## Manutenções
Referência | Tipo | Código | Descrição | Manutenção
2025-04-01 | INSUMO | 34643 | CAIXA DE INSPECAO PARA ATERRAMENTO E PARA RAIOS, EM POLIPROPILENO, DIAMETRO = 300 MM X ALTURA = 400 MM (INCLUIDA TAMPA SEM ESCOTILHA) | ALTERAÇÃO DE DESCRIÇÃO
2025-04-01 | INSUMO | 41474 | CAIXA DE INSPECAO PARA ATERRAMENTO OU OUTRO USO, EM PVC, DN = 300 X *300* MM (INCLUIDA TAMPA EM FERRO FUNDIDO SEM ESCOTILHA) | ALTERAÇÃO DE DESCRIÇÃO
2025-04-01 | INSUMO | 41475 | CAIXA DE INSPECAO PARA ATERRAMENTO OU OUTRO USO, EM PVC, DN = 300 X 250 MM (INCLUIDA TAMPA EM FERRO FUNDIDO SEM ESCOTILHA) | ALTERAÇÃO DE DESCRIÇÃO
2025-04-01 | INSUMO | 41476 | CAIXA DE INSPECAO PARA ATERRAMENTO OU OUTRO USO, EM PVC, DN = 300 X 600 MM (INCLUIDA TAMPA EM FERRO FUNDIDO SEM ESCOTILHA) | ALTERAÇÃO DE DESCRIÇÃO
2025-04-01 | INSUMO | 41480 | CAIXA DE INSPECAO PARA ATERRAMENTO OU OUTRO USO, EM PVC, DN = 250 X 250 MM (INCLUIDA TAMPA EM FERRO FUNDIDO SEM ESCOTILHA) | ALTERAÇÃO DE DESCRIÇÃO
2025-04-01 | INSUMO | 45370 | GRELHA DE PVC OU PP PARA CALHA DE PISO 20 X 50 CM - PEDESTRE | CRIAÇÃO DE INSUMO SEM PREÇO
2025-04-01 | INSUMO | 45371 | GRELHA ARTICULADA DE PVC OU PP PARA CALHA DE PISO 20 X 50 CM | CRIAÇÃO DE INSUMO SEM PREÇO
2025-04-01 | INSUMO | 45372 | CANAL DE DRENAGEM EM CONCRETO POLIMERO, CLASSE C250, LARGURA EXTERIOR 13 CM, ALTURA EXTERIOR 9,5 CM, COMPRIMENTO DE 100 CM (INCLUI GRELHA FERRO FUNDIDO E KIT DE FIXACAO COM PARAFUSO) | CRIAÇÃO DE INSUMO SEM PREÇO
2025-04-01 | INSUMO | 45373 | CANALETA PRE-MOLDADA DE CONCRETO, GEOMETRIA RETANGULAR, COM DIMENSOES INTERNAS: L = 0,20 M; H = 0,20 M; C = *0,60* M | CRIAÇÃO DE INSUMO SEM PREÇO
2025-04-01 | INSUMO | 45374 | GRELHA DE PISO PRE-MOLDADA DE CONCRETO, COM FUROS, ESPESSURA DE 0,05 M, DIMENSOES: L = *0,25* M; C = *0,60* M | CRIAÇÃO DE INSUMO SEM PREÇO
2025-04-01 | COMPOSIÇÃO | 83361 | ESPARGIDOR DE ASFALTO PRESSURIZADO, TANQUE 6 M3 COM ISOLAÇÃO TÉRMICA, AQUECIDO COM 2 MAÇARICOS, COM BARRA ESPARGIDORA 3,60 M, MONTADO SOBRE CAMINHÃO TOCO, PBT 14.300 KG, POTÊNCIA 185 CV - MANUTENÇÃO. AF_08/2015 | ALTERAÇÃO DE DESCRIÇÃO
2025-04-01 | COMPOSIÇÃO | 83362 | ESPARGIDOR DE ASFALTO PRESSURIZADO, TANQUE 6 M3 COM ISOLAÇÃO TÉRMICA, AQUECIDO COM 2 MAÇARICOS, COM BARRA ESPARGIDORA 3,60 M, MONTADO SOBRE CAMINHÃO TOCO, PBT 14.300 KG, POTÊNCIA 185 CV - CHP DIURNO. AF_05/2023 | ALTERAÇÃO DE DESCRIÇÃO
2025-04-01 | COMPOSIÇÃO | 86875 | TANQUE DE MÁRMORE SINTÉTICO COM COLUNA, 22L OU EQUIVALENTE FORNECIMENTO E INSTALAÇÃO. AF_01/2020 | ALTERAÇÃO DE DESCRIÇÃO
2025-04-01 | COMPOSIÇÃO | 86882 | SIFÃO DO TIPO GARRAFA/COPO EM PVC 1.1/4 X 1.1/2" - FORNECIMENTO E INSTALAÇÃO. AF_01/2020 | ALTERAÇÃO DE DESCRIÇÃO
2025-04-01 | COMPOSIÇÃO | 86883 | SIFÃO DO TIPO FLEXÍVEL EM PVC 1 X 1.1/2 - FORNECIMENTO E INSTALAÇÃO. AF_01/2020 | ALTERAÇÃO DE DESCRIÇÃO
2025-04-01 | COMPOSIÇÃO | 86886 | ENGATE FLEXÍVEL EM INOX, 1/2 X 30CM - FORNECIMENTO E INSTALAÇÃO. AF_01/2020 | ALTERAÇÃO DE DESCRIÇÃO
2025-04-01 | COMPOSIÇÃO | 86887 | ENGATE FLEXÍVEL EM INOX, 1/2 X 40CM - FORNECIMENTO E INSTALAÇÃO. AF_01/2020 | ALTERAÇÃO DE DESCRIÇÃO
2025-04-01 | COMPOSIÇÃO | 86931 | VASO SANITÁRIO SIFONADO COM CAIXA ACOPLADA LOUÇA BRANCA, INCLUSO ENGATE FLEXÍVEL EM PLÁSTICO BRANCO, 1/2 X 40CM - FORNECIMENTO E INSTALAÇÃO. AF_01/2020 | ALTERAÇÃO DE DESCRIÇÃO
2025-04-01 | COMPOSIÇÃO | 86932 | VASO SANITÁRIO SIFONADO COM CAIXA ACOPLADA LOUÇA BRANCA - PADRÃO MÉDIO, INCLUSO ENGATE FLEXÍVEL EM METAL CROMADO, 1/2 X 40CM - FORNECIMENTO E INSTALAÇÃO. AF_01/2020 | ALTERAÇÃO DE DESCRIÇÃO
2025-04-01 | COMPOSIÇÃO | 87265 | REVESTIMENTO CERÂMICO PARA PAREDES INTERNAS COM PLACAS TIPO ESMALTADA DE DIMENSÕES 20X20 CM APLICADAS NA ALTURA INTEIRA DAS PAREDES. AF_02/2023_PE | ALTERAÇÃO DE DESCRIÇÃO
2025-04-01 | COMPOSIÇÃO | 87878 | CHAPISCO APLICADO EM ALVENARIAS E ESTRUTURAS DE CONCRETO INTERNAS, COM COLHER DE PEDREIRO. ARGAMASSA TRAÇO 1:3 COM PREPARO MANUAL. AF_10/2022 | ALTERAÇÃO DE DESCRIÇÃO
2025-04-01 | COMPOSIÇÃO | 87879 | CHAPISCO APLICADO EM ALVENARIAS E ESTRUTURAS DE CONCRETO INTERNAS, COM COLHER DE PEDREIRO. ARGAMASSA TRAÇO 1:3 COM PREPARO EM BETONEIRA 400L. AF_10/2022 | ALTERAÇÃO DE DESCRIÇÃO
2025-04-01 | COMPOSIÇÃO | 87888 | CHAPISCO APLICADO EM ALVENARIA (SEM PRESENÇA DE VÃOS) E ESTRUTURAS DE CONCRETO DE FACHADA, COM ROLO PARA TEXTURA ACRÍLICA. ARGAMASSA TRAÇO 1:4 E EMULSÃO POLIMÉRICA (ADESIVO) COM PREPARO MANUAL. AF_10/2022 | ALTERAÇÃO DE DESCRIÇÃO
2025-04-01 | COMPOSIÇÃO | 87889 | CHAPISCO APLICADO EM ALVENARIA (SEM PRESENÇA DE VÃOS) E ESTRUTURAS DE CONCRETO DE FACHADA, COM ROLO PARA TEXTURA ACRÍLICA. ARGAMASSA TRAÇO 1:4 E EMULSÃO POLIMÉRICA (ADESIVO) COM PREPARO EM BETONEIRA 400L. AF_10/2022 | ALTERAÇÃO DE DESCRIÇÃO
2025-04-01 | COMPOSIÇÃO | 87892 | CHAPISCO APLICADO EM ALVENARIA (SEM PRESENÇA DE VÃOS) E ESTRUTURAS DE CONCRETO DE FACHADA, COM ROLO PARA TEXTURA ACRÍLICA. ARGAMASSA INDUSTRIALIZADA COM PREPARO EM MISTURADOR 300 KG. AF_10/2022 | ALTERAÇÃO DE DESCRIÇÃO
2025-04-01 | COMPOSIÇÃO | 87893 | CHAPISCO APLICADO EM ALVENARIA (SEM PRESENÇA DE VÃOS) E ESTRUTURAS DE CONCRETO DE FACHADA, COM COLHER DE PEDREIRO. ARGAMASSA TRAÇO 1:3 COM PREPARO MANUAL. AF_10/2022 | ALTERAÇÃO DE DESCRIÇÃO
2025-04-01 | COMPOSIÇÃO | 87894 | CHAPISCO APLICADO EM ALVENARIA (SEM PRESENÇA DE VÃOS) E ESTRUTURAS DE CONCRETO DE FACHADA, COM COLHER DE PEDREIRO. ARGAMASSA TRAÇO 1:3 COM PREPARO EM BETONEIRA 400L. AF_10/2022 | ALTERAÇÃO DE DESCRIÇÃO
2025-04-01 | COMPOSIÇÃO | 87897 | CHAPISCO APLICADO EM ALVENARIA (SEM PRESENÇA DE VÃOS) E ESTRUTURAS DE CONCRETO DE FACHADA, COM EQUIPAMENTO DE PROJEÇÃO. ARGAMASSA TRAÇO 1:3 COM PREPARO EM BETONEIRA 400 L. AF_10/2022 | ALTERAÇÃO DE DESCRIÇÃO
2025-04-01 | COMPOSIÇÃO | 87899 | CHAPISCO APLICADO EM ALVENARIA (COM PRESENÇA DE VÃOS) E ESTRUTURAS DE CONCRETO DE FACHADA, COM ROLO PARA TEXTURA ACRÍLICA. ARGAMASSA TRAÇO 1:4 E EMULSÃO POLIMÉRICA (ADESIVO) COM PREPARO MANUAL. AF_10/2022 | ALTERAÇÃO DE DESCRIÇÃO
2025-04-01 | COMPOSIÇÃO | 87900 | CHAPISCO APLICADO EM ALVENARIA (COM PRESENÇA DE VÃOS) E ESTRUTURAS DE CONCRETO DE FACHADA, COM ROLO PARA TEXTURA ACRÍLICA. ARGAMASSA TRAÇO 1:4 E EMULSÃO POLIMÉRICA (ADESIVO) COM PREPARO EM BETONEIRA 400L. AF_10/2022 | ALTERAÇÃO DE DESCRIÇÃO
2025-04-01 | COMPOSIÇÃO | 87902 | CHAPISCO APLICADO EM ALVENARIA (COM PRESENÇA DE VÃOS) E ESTRUTURAS DE CONCRETO DE FACHADA, COM ROLO PARA TEXTURA ACRÍLICA. ARGAMASSA INDUSTRIALIZADA COM PREPARO MANUAL. AF_10/2022 | ALTERAÇÃO DE DESCRIÇÃO
2025-04-01 | COMPOSIÇÃO | 87903 | CHAPISCO APLICADO EM ALVENARIA (COM PRESENÇA DE VÃOS) E ESTRUTURAS DE CONCRETO DE FACHADA, COM ROLO PARA TEXTURA ACRÍLICA. ARGAMASSA INDUSTRIALIZADA COM PREPARO EM MISTURADOR 300 KG. AF_10/2022 | ALTERAÇÃO DE DESCRIÇÃO
2025-04-01 | COMPOSIÇÃO | 87904 | CHAPISCO APLICADO EM ALVENARIA (COM PRESENÇA DE VÃOS) E ESTRUTURAS DE CONCRETO DE FACHADA, COM COLHER DE PEDREIRO. ARGAMASSA TRAÇO 1:3 COM PREPARO MANUAL. AF_10/2022 | ALTERAÇÃO DE DESCRIÇÃO
2025-04-01 | COMPOSIÇÃO | 87905 | CHAPISCO APLICADO EM ALVENARIA (COM PRESENÇA DE VÃOS) E ESTRUTURAS DE CONCRETO DE FACHADA, COM COLHER DE PEDREIRO. ARGAMASSA TRAÇO 1:3 COM PREPARO EM BETONEIRA 400L. AF_10/2022 | ALTERAÇÃO DE DESCRIÇÃO
2025-04-01 | COMPOSIÇÃO | 87907 | CHAPISCO APLICADO EM ALVENARIA (COM PRESENÇA DE VÃOS) E ESTRUTURAS DE CONCRETO DE FACHADA, COM EQUIPAMENTO DE PROJEÇÃO. ARGAMASSA TRAÇO 1:3 COM PREPARO MANUAL. AF_10/2022 | ALTERAÇÃO DE DESCRIÇÃO
2025-04-01 | COMPOSIÇÃO | 87908 | CHAPISCO APLICADO EM ALVENARIA (COM PRESENÇA DE VÃOS) E ESTRUTURAS DE CONCRETO DE FACHADA, COM EQUIPAMENTO DE PROJEÇÃO. ARGAMASSA TRAÇO 1:3 COM PREPARO EM BETONEIRA 400 L. AF_10/2022 | ALTERAÇÃO DE DESCRIÇÃO
2025-04-01 | COMPOSIÇÃO | 89351 | REGISTRO DE PRESSÃO BRUTO, LATÃO, ROSCÁVEL, 3/4'' - FORNECIMENTO E INSTALAÇÃO. AF_08/2021 | ALTERAÇÃO DE DESCRIÇÃO
2025-04-01 | COMPOSIÇÃO | 89366 | JOELHO 90 GRAUS COM BUCHA DE LATÃO, PVC, SOLDÁVEL, DN 25MM, X 3/4 INSTALADO EM RAMAL OU SUB-RAMAL DE ÁGUA - FORNECIMENTO E INSTALAÇÃO. AF_06/2022 | ALTERAÇÃO DE DESCRIÇÃO
2025-04-01 | COMPOSIÇÃO | 89376 | ADAPTADOR CURTO COM BOLSA E ROSCA PARA REGISTRO, PVC, SOLDÁVEL, DN 20MM X 1/2, INSTALADO EM RAMAL OU SUB-RAMAL DE ÁGUA - FORNECIMENTO E INSTALAÇÃO. AF_06/2022 | ALTERAÇÃO DE DESCRIÇÃO
2025-04-01 | COMPOSIÇÃO | 89381 | LUVA COM BUCHA DE LATÃO, PVC, SOLDÁVEL, DN 25MM X 3/4, INSTALADO EM RAMAL OU SUB-RAMAL DE ÁGUA - FORNECIMENTO E INSTALAÇÃO. AF_06/2022 | ALTERAÇÃO DE DESCRIÇÃO
2025-04-01 | COMPOSIÇÃO | 89383 | ADAPTADOR CURTO COM BOLSA E ROSCA PARA REGISTRO, PVC, SOLDÁVEL, DN 25MM X 3/4, INSTALADO EM RAMAL OU SUB-RAMAL DE ÁGUA - FORNECIMENTO E INSTALAÇÃO. AF_06/2022 | ALTERAÇÃO DE DESCRIÇÃO
2025-04-01 | COMPOSIÇÃO | 89384 | CURVA DE TRANSPOSIÇÃO, PVC, SOLDÁVEL, DN 25MM, INSTALADO EM RAMAL OU SUB-RAMAL DE ÁGUA FORNECIMENTO E INSTALAÇÃO. AF_06/2022 | ALTERAÇÃO DE DESCRIÇÃO
2025-04-01 | COMPOSIÇÃO | 89385 | LUVA SOLDÁVEL E COM ROSCA, PVC, SOLDÁVEL, DN 25MM X 3/4, INSTALADO EM RAMAL OU SUB-RAMAL DE ÁGUA - FORNECIMENTO E INSTALAÇÃO. AF_06/2022 | ALTERAÇÃO DE DESCRIÇÃO
2025-04-01 | COMPOSIÇÃO | 89387 | LUVA DE CORRER, PVC, SOLDÁVEL, DN 32MM, INSTALADO EM RAMAL OU SUB-RAMAL DE ÁGUA FORNECIMENTO E INSTALAÇÃO. AF_06/2022 | ALTERAÇÃO DE DESCRIÇÃO
2025-04-01 | COMPOSIÇÃO | 89389 | LUVA SOLDÁVEL E COM ROSCA, PVC, SOLDÁVEL, DN 32MM X 1, INSTALADO EM RAMAL OU SUB-RAMAL DE ÁGUA - FORNECIMENTO E INSTALAÇÃO. AF_06/2022 | ALTERAÇÃO DE DESCRIÇÃO
2025-04-01 | COMPOSIÇÃO | 89391 | ADAPTADOR CURTO COM BOLSA E ROSCA PARA REGISTRO, PVC, SOLDÁVEL, DN 32MM X 1, INSTALADO EM RAMAL OU SUB-RAMAL DE ÁGUA - FORNECIMENTO E INSTALAÇÃO. AF_06/2022 | ALTERAÇÃO DE DESCRIÇÃO
2025-04-01 | COMPOSIÇÃO | 89392 | CURVA DE TRANSPOSIÇÃO, PVC, SOLDÁVEL, DN 32MM, INSTALADO EM RAMAL OU SUB-RAMAL DE ÁGUA FORNECIMENTO E INSTALAÇÃO. AF_06/2022 | ALTERAÇÃO DE DESCRIÇÃO
2025-04-01 | COMPOSIÇÃO | 89394 | TÊ COM BUCHA DE LATÃO NA BOLSA CENTRAL, PVC, SOLDÁVEL, DN 20MM X 1/2, INSTALADO EM RAMAL OU SUB-RAMAL DE ÁGUA - FORNECIMENTO E INSTALAÇÃO. AF_06/2022 | ALTERAÇÃO DE DESCRIÇÃO
2025-04-01 | COMPOSIÇÃO | 89396 | TÊ COM BUCHA DE LATÃO NA BOLSA CENTRAL, PVC, SOLDÁVEL, DN 25MM X 1/2, INSTALADO EM RAMAL OU SUB-RAMAL DE ÁGUA - FORNECIMENTO E INSTALAÇÃO. AF_06/2022 | ALTERAÇÃO DE DESCRIÇÃO
2025-04-01 | COMPOSIÇÃO | 89399 | TÊ COM BUCHA DE LATÃO NA BOLSA CENTRAL, PVC, SOLDÁVEL, DN 32MM X 3/4, INSTALADO EM RAMAL OU SUB-RAMAL DE ÁGUA - FORNECIMENTO E INSTALAÇÃO. AF_06/2022 | ALTERAÇÃO DE DESCRIÇÃO
2025-04-01 | COMPOSIÇÃO | 89412 | JOELHO 90 GRAUS, PVC, SOLDÁVEL, DN 25MM, X 3/4 INSTALADO EM RAMAL DE DISTRIBUIÇÃO DE ÁGUA - FORNECIMENTO E INSTALAÇÃO. AF_06/2022 | ALTERAÇÃO DE DESCRIÇÃO
2025-04-01 | COMPOSIÇÃO | 89423 | CURVA DE TRANSPOSIÇÃO, PVC, SOLDÁVEL, DN 20MM, INSTALADO EM RAMAL DE DISTRIBUIÇÃO DE ÁGUA FORNECIMENTO E INSTALAÇÃO. AF_06/2022 | ALTERAÇÃO DE DESCRIÇÃO
2025-04-01 | COMPOSIÇÃO | 89427 | LUVA COM BUCHA DE LATÃO, PVC, SOLDÁVEL, DN 25MM X 3/4, INSTALADO EM RAMAL DE DISTRIBUIÇÃO DE ÁGUA - FORNECIMENTO E INSTALAÇÃO. AF_06/2022 | ALTERAÇÃO DE DESCRIÇÃO
2025-04-01 | COMPOSIÇÃO | 89429 | ADAPTADOR CURTO COM BOLSA E ROSCA PARA REGISTRO, PVC, SOLDÁVEL, DN 25MM X 3/4, INSTALADO EM RAMAL DE DISTRIBUIÇÃO DE ÁGUA - FORNECIMENTO E INSTALAÇÃO. AF_06/2022 | ALTERAÇÃO DE DESCRIÇÃO
2025-04-01 | COMPOSIÇÃO | 89430 | CURVA DE TRANSPOSIÇÃO, PVC, SOLDÁVEL, DN 25MM, INSTALADO EM RAMAL DE DISTRIBUIÇÃO DE ÁGUA FORNECIMENTO E INSTALAÇÃO. AF_06/2022 | ALTERAÇÃO DE DESCRIÇÃO
2025-04-01 | COMPOSIÇÃO | 89432 | LUVA DE CORRER, PVC, SOLDÁVEL, DN 32MM, INSTALADO EM RAMAL DE DISTRIBUIÇÃO DE ÁGUA FORNECIMENTO E INSTALAÇÃO. AF_06/2022 | ALTERAÇÃO DE DESCRIÇÃO
2025-04-01 | COMPOSIÇÃO | 89434 | LUVA SOLDÁVEL E COM ROSCA, PVC, SOLDÁVEL, DN 32MM X 1, INSTALADO EM RAMAL DE DISTRIBUIÇÃO DE ÁGUA - FORNECIMENTO E INSTALAÇÃO. AF_06/2022 | ALTERAÇÃO DE DESCRIÇÃO
2025-04-01 | COMPOSIÇÃO | 89436 | ADAPTADOR CURTO COM BOLSA E ROSCA PARA REGISTRO, PVC, SOLDÁVEL, DN 32MM X 1, INSTALADO EM RAMAL DE DISTRIBUIÇÃO DE ÁGUA - FORNECIMENTO E INSTALAÇÃO. AF_06/2022 | ALTERAÇÃO DE DESCRIÇÃO
2025-04-01 | COMPOSIÇÃO | 89437 | CURVA DE TRANSPOSIÇÃO, PVC, SOLDÁVEL, DN 32MM, INSTALADO EM RAMAL DE DISTRIBUIÇÃO DE ÁGUA FORNECIMENTO E INSTALAÇÃO. AF_06/2022 | ALTERAÇÃO DE DESCRIÇÃO
2025-04-01 | COMPOSIÇÃO | 89439 | TÊ SOLDÁVEL E COM ROSCA NA BOLSA CENTRAL, PVC, SOLDÁVEL, DN 20MM X 1/2, INSTALADO EM RAMAL DE DISTRIBUIÇÃO DE ÁGUA - FORNECIMENTO E INSTALAÇÃO. AF_06/2022 | ALTERAÇÃO DE DESCRIÇÃO
2025-04-01 | COMPOSIÇÃO | 89444 | TÊ COM BUCHA DE LATÃO NA BOLSA CENTRAL, PVC, SOLDÁVEL, DN 32MM X 3/4, INSTALADO EM RAMAL DE DISTRIBUIÇÃO DE ÁGUA - FORNECIMENTO E INSTALAÇÃO. AF_06/2022 | ALTERAÇÃO DE DESCRIÇÃO
2025-04-01 | COMPOSIÇÃO | 89540 | CURVA DE TRANSPOSIÇÃO, PVC, SOLDÁVEL, DN 25MM, INSTALADO EM PRUMADA DE ÁGUA - FORNECIMENTO E INSTALAÇÃO. AF_06/2022 | ALTERAÇÃO DE DESCRIÇÃO
2025-04-01 | COMPOSIÇÃO | 89551 | LUVA SOLDÁVEL E COM ROSCA, PVC, SOLDÁVEL, DN 32MM X 1, INSTALADO EM PRUMADA DE ÁGUA - FORNECIMENTO E INSTALAÇÃO. AF_06/2022 | ALTERAÇÃO DE DESCRIÇÃO
2025-04-01 | COMPOSIÇÃO | 89553 | ADAPTADOR CURTO COM BOLSA E ROSCA PARA REGISTRO, PVC, SOLDÁVEL, DN 32MM X 1, INSTALADO EM PRUMADA DE ÁGUA - FORNECIMENTO E INSTALAÇÃO. AF_06/2022 | ALTERAÇÃO DE DESCRIÇÃO
2025-04-01 | COMPOSIÇÃO | 89555 | CURVA DE TRANSPOSIÇÃO, PVC, SOLDÁVEL, DN 32MM, INSTALADO EM PRUMADA DE ÁGUA FORNECIMENTO E INSTALAÇÃO. AF_06/2022 | ALTERAÇÃO DE DESCRIÇÃO
2025-04-01 | COMPOSIÇÃO | 89560 | LUVA DE CORRER, PVC, SOLDÁVEL, DN 40MM, INSTALADO EM PRUMADA DE ÁGUA FORNECIMENTO E INSTALAÇÃO. AF_06/2022 | ALTERAÇÃO DE DESCRIÇÃO
2025-04-01 | COMPOSIÇÃO | 89564 | LUVA COM ROSCA, PVC, SOLDÁVEL, DN 40MM X 1.1/4, INSTALADO EM PRUMADA DE ÁGUA - FORNECIMENTO E INSTALAÇÃO. AF_06/2022 | ALTERAÇÃO DE DESCRIÇÃO
2025-04-01 | COMPOSIÇÃO | 89570 | ADAPTADOR CURTO COM BOLSA E ROSCA PARA REGISTRO, PVC, SOLDÁVEL, DN 40MM X 1.1/2, INSTALADO EM PRUMADA DE ÁGUA - FORNECIMENTO E INSTALAÇÃO. AF_06/2022 | ALTERAÇÃO DE DESCRIÇÃO
2025-04-01 | COMPOSIÇÃO | 89572 | ADAPTADOR CURTO COM BOLSA E ROSCA PARA REGISTRO, PVC, SOLDÁVEL, DN 40MM X 1.1/4, INSTALADO EM PRUMADA DE ÁGUA - FORNECIMENTO E INSTALAÇÃO. AF_06/2022 | ALTERAÇÃO DE DESCRIÇÃO
2025-04-01 | COMPOSIÇÃO | 89579 | LUVA DE REDUÇÃO, PVC, SOLDÁVEL, DN 50MM X 25MM, INSTALADO EM PRUMADA DE ÁGUA FORNECIMENTO E INSTALAÇÃO. AF_06/2022 | ALTERAÇÃO DE DESCRIÇÃO
2025-04-01 | COMPOSIÇÃO | 89593 | LUVA COM ROSCA, PVC, SOLDÁVEL, DN 50MM X 1.1/2, INSTALADO EM PRUMADA DE ÁGUA - FORNECIMENTO E INSTALAÇÃO. AF_06/2022 | ALTERAÇÃO DE DESCRIÇÃO
2025-04-01 | COMPOSIÇÃO | 89595 | ADAPTADOR CURTO COM BOLSA E ROSCA PARA REGISTRO, PVC, SOLDÁVEL, DN 50MM X 1.1/4, INSTALADO EM PRUMADA DE ÁGUA - FORNECIMENTO E INSTALAÇÃO. AF_06/2022 | ALTERAÇÃO DE DESCRIÇÃO
2025-04-01 | COMPOSIÇÃO | 89596 | ADAPTADOR CURTO COM BOLSA E ROSCA PARA REGISTRO, PVC, SOLDÁVEL, DN 50MM X 1.1/2, INSTALADO EM PRUMADA DE ÁGUA - FORNECIMENTO E INSTALAÇÃO. AF_06/2022 | ALTERAÇÃO DE DESCRIÇÃO
2025-04-01 | COMPOSIÇÃO | 89598 | LUVA DE CORRER, PVC, SOLDÁVEL, DN 60MM, INSTALADO EM PRUMADA DE ÁGUA FORNECIMENTO E INSTALAÇÃO. AF_06/2022 | ALTERAÇÃO DE DESCRIÇÃO
2025-04-01 | COMPOSIÇÃO | 89610 | ADAPTADOR CURTO COM BOLSA E ROSCA PARA REGISTRO, PVC, SOLDÁVEL, DN 60MM X 2, INSTALADO EM PRUMADA DE ÁGUA - FORNECIMENTO E INSTALAÇÃO. AF_06/2022 | ALTERAÇÃO DE DESCRIÇÃO
2025-04-01 | COMPOSIÇÃO | 89616 | ADAPTADOR CURTO COM BOLSA E ROSCA PARA REGISTRO, PVC, SOLDÁVEL, DN 85MM X 3, INSTALADO EM PRUMADA DE ÁGUA - FORNECIMENTO E INSTALAÇÃO. AF_06/2022 | ALTERAÇÃO DE DESCRIÇÃO
2025-04-01 | COMPOSIÇÃO | 89636 | TUBO, CPVC, SOLDÁVEL, DN 35MM, INSTALADO EM RAMAL OU SUB-RAMAL DE ÁGUA FORNECIMENTO E INSTALAÇÃO. AF_06/2022 | ALTERAÇÃO DE DESCRIÇÃO
2025-04-01 | COMPOSIÇÃO | 89647 | JOELHO 45 GRAUS, CPVC, SOLDÁVEL, DN 28MM, INSTALADO EM RAMAL OU SUB-RAMAL DE ÁGUA FORNECIMENTO E INSTALAÇÃO. AF_06/2022 | ALTERAÇÃO DE DESCRIÇÃO
2025-04-01 | COMPOSIÇÃO | 89648 | CURVA 90 GRAUS, CPVC, SOLDÁVEL, DN 28MM, INSTALADO EM RAMAL OU SUB-RAMAL DE ÁGUA FORNECIMENTO E INSTALAÇÃO. AF_06/2022 | ALTERAÇÃO DE DESCRIÇÃO
2025-04-01 | COMPOSIÇÃO | 89649 | JOELHO 90 GRAUS, CPVC, SOLDÁVEL, DN 35MM, INSTALADO EM RAMAL OU SUB-RAMAL DE ÁGUA FORNECIMENTO E INSTALAÇÃO. AF_06/2022 | ALTERAÇÃO DE DESCRIÇÃO
2025-04-01 | COMPOSIÇÃO | 89650 | JOELHO 45 GRAUS, CPVC, SOLDÁVEL, DN 35MM, INSTALADO EM RAMAL OU SUB-RAMAL DE ÁGUA FORNECIMENTO E INSTALAÇÃO. AF_06/2022 | ALTERAÇÃO DE DESCRIÇÃO
2025-04-01 | COMPOSIÇÃO | 89652 | LUVA DE CORRER, CPVC, SOLDÁVEL, DN 15MM, INSTALADO EM RAMAL OU SUB-RAMAL DE ÁGUA FORNECIMENTO E INSTALAÇÃO. AF_06/2022 | ALTERAÇÃO DE DESCRIÇÃO
2025-04-01 | COMPOSIÇÃO | 89654 | UNIÃO, CPVC, SOLDÁVEL, DN15MM, INSTALADO EM RAMAL OU SUB-RAMAL DE ÁGUA FORNECIMENTO E INSTALAÇÃO. AF_06/2022 | ALTERAÇÃO DE DESCRIÇÃO
2025-04-01 | COMPOSIÇÃO | 89655 | CONECTOR, CPVC, SOLDÁVEL, DN 15MM X 1/2, INSTALADO EM RAMAL OU SUB-RAMAL DE ÁGUA FORNECIMENTO E INSTALAÇÃO. AF_06/2022 | ALTERAÇÃO DE DESCRIÇÃO
2025-04-01 | COMPOSIÇÃO | 89656 | ADAPTADOR, CPVC, SOLDÁVEL, DN15MM, INSTALADO EM RAMAL OU SUB-RAMAL DE ÁGUA FORNECIMENTO E INSTALAÇÃO. AF_06/2022 | ALTERAÇÃO DE DESCRIÇÃO
2025-04-01 | COMPOSIÇÃO | 89657 | CURVA DE TRANSPOSIÇÃO, CPVC, SOLDÁVEL, DN15MM, INSTALADO EM RAMAL OU SUB-RAMAL DE ÁGUA FORNECIMENTO E INSTALAÇÃO. AF_06/2022 | ALTERAÇÃO DE DESCRIÇÃO
2025-04-01 | COMPOSIÇÃO | 89658 | LUVA, CPVC, SOLDÁVEL, DN 22MM, INSTALADO EM RAMAL OU SUB-RAMAL DE ÁGUA FORNECIMENTO E INSTALAÇÃO. AF_06/2022 | ALTERAÇÃO DE DESCRIÇÃO
2025-04-01 | COMPOSIÇÃO | 89659 | LUVA DE CORRER, CPVC, SOLDÁVEL, DN 22MM, INSTALADO EM RAMAL OU SUB-RAMAL DE ÁGUA FORNECIMENTO E INSTALAÇÃO. AF_06/2022 | ALTERAÇÃO DE DESCRIÇÃO
2025-04-01 | COMPOSIÇÃO | 89661 | UNIÃO, CPVC, SOLDÁVEL, DN22MM, INSTALADO EM RAMAL OU SUB-RAMAL DE ÁGUA FORNECIMENTO E INSTALAÇÃO. AF_06/2022 | ALTERAÇÃO DE DESCRIÇÃO
2025-04-01 | COMPOSIÇÃO | 89662 | CONECTOR, CPVC, SOLDÁVEL, DN 22MM X 1/2, INSTALADO EM RAMAL OU SUB-RAMAL DE ÁGUA FORNECIMENTO E INSTALAÇÃO. AF_06/2022 | ALTERAÇÃO DE DESCRIÇÃO
2025-04-01 | COMPOSIÇÃO | 89663 | ADAPTADOR, CPVC, SOLDÁVEL, DN22MM, INSTALADO EM RAMAL OU SUB-RAMAL DE ÁGUA FORNECIMENTO E INSTALAÇÃO. AF_06/2022 | ALTERAÇÃO DE DESCRIÇÃO
2025-04-01 | COMPOSIÇÃO | 89664 | CURVA DE TRANSPOSIÇÃO, CPVC, SOLDÁVEL, DN22MM, INSTALADO EM RAMAL OU SUB-RAMAL DE ÁGUA FORNECIMENTO E INSTALAÇÃO. AF_06/2022 | ALTERAÇÃO DE DESCRIÇÃO
2025-04-01 | COMPOSIÇÃO | 89666 | BUCHA DE REDUÇÃO, CPVC, SOLDÁVEL, DN22MM X 15MM, INSTALADO EM RAMAL OU SUB-RAMAL DE ÁGUA FORNECIMENTO E INSTALAÇÃO. AF_06/2022 | ALTERAÇÃO DE DESCRIÇÃO
2025-04-01 | COMPOSIÇÃO | 89670 | LUVA, CPVC, SOLDÁVEL, DN 28MM, INSTALADO EM RAMAL OU SUB-RAMAL DE ÁGUA FORNECIMENTO E INSTALAÇÃO. AF_06/2022 | ALTERAÇÃO DE DESCRIÇÃO
2025-04-01 | COMPOSIÇÃO | 89672 | LUVA DE CORRER, CPVC, SOLDÁVEL, DN 28MM, INSTALADO EM RAMAL OU SUB-RAMAL DE ÁGUA FORNECIMENTO E INSTALAÇÃO. AF_06/2022 | ALTERAÇÃO DE DESCRIÇÃO
2025-04-01 | COMPOSIÇÃO | 89674 | UNIÃO, CPVC, SOLDÁVEL, DN28MM, INSTALADO EM RAMAL OU SUB-RAMAL DE ÁGUA FORNECIMENTO E INSTALAÇÃO. AF_06/2022 | ALTERAÇÃO DE DESCRIÇÃO
2025-04-01 | COMPOSIÇÃO | 89676 | CONECTOR, CPVC, SOLDÁVEL, DN 28MM X 1, INSTALADO EM RAMAL OU SUB-RAMAL DE ÁGUA FORNECIMENTO E INSTALAÇÃO. AF_06/2022 | ALTERAÇÃO DE DESCRIÇÃO
2025-04-01 | COMPOSIÇÃO | 89678 | BUCHA DE REDUÇÃO, CPVC, SOLDÁVEL, DN28MM X 22MM, INSTALADO EM RAMAL OU SUB-RAMAL DE ÁGUA FORNECIMENTO E INSTALAÇÃO. AF_06/2022 | ALTERAÇÃO DE DESCRIÇÃO
2025-04-01 | COMPOSIÇÃO | 89680 | LUVA, CPVC, SOLDÁVEL, DN 35MM, INSTALADO EM RAMAL OU SUB-RAMAL DE ÁGUA FORNECIMENTO E INSTALAÇÃO. AF_06/2022 | ALTERAÇÃO DE DESCRIÇÃO
2025-04-01 | COMPOSIÇÃO | 89682 | LUVA DE CORRER, CPVC, SOLDÁVEL, DN 35MM, INSTALADO EM RAMAL OU SUB-RAMAL DE ÁGUA FORNECIMENTO E INSTALAÇÃO. AF_06/2022 | ALTERAÇÃO DE DESCRIÇÃO
2025-04-01 | COMPOSIÇÃO | 89684 | UNIÃO, CPVC, SOLDÁVEL, DN35MM, INSTALADO EM RAMAL OU SUB-RAMAL DE ÁGUA FORNECIMENTO E INSTALAÇÃO. AF_06/2022 | ALTERAÇÃO DE DESCRIÇÃO
2025-04-01 | COMPOSIÇÃO | 89686 | CONECTOR, CPVC, SOLDÁVEL, DN 35MM X 1 1/4, INSTALADO EM RAMAL OU SUB-RAMAL DE ÁGUA FORNECIMENTO E INSTALAÇÃO. AF_06/2022 | ALTERAÇÃO DE DESCRIÇÃO
2025-04-01 | COMPOSIÇÃO | 89689 | BUCHA DE REDUÇÃO, CPVC, SOLDÁVEL, DN35MM X 28MM, INSTALADO EM RAMAL OU SUB-RAMAL DE ÁGUA FORNECIMENTO E INSTALAÇÃO. AF_06/2022 | ALTERAÇÃO DE DESCRIÇÃO
2025-04-01 | COMPOSIÇÃO | 89694 | TE DE TRANSIÇÃO, CPVC, SOLDÁVEL, DN 15MM X 1/2, INSTALADO EM RAMAL OU SUB-RAMAL DE ÁGUA FORNECIMENTO E INSTALAÇÃO. AF_06/2022 | ALTERAÇÃO DE DESCRIÇÃO
2025-04-01 | COMPOSIÇÃO | 89695 | TÊ MISTURADOR, CPVC, SOLDÁVEL, DN15MM, INSTALADO EM RAMAL OU SUB-RAMAL DE ÁGUA FORNECIMENTO E INSTALAÇÃO. AF_06/2022 | ALTERAÇÃO DE DESCRIÇÃO
2025-04-01 | COMPOSIÇÃO | 89700 | TE DE TRANSIÇÃO, CPVC, SOLDÁVEL, DN 22MM X 1/2, INSTALADO EM RAMAL OU SUB-RAMAL DE ÁGUA FORNECIMENTO E INSTALAÇÃO. AF_06/2022 | ALTERAÇÃO DE DESCRIÇÃO
2025-04-01 | COMPOSIÇÃO | 89702 | TÊ MISTURADOR, CPVC, SOLDÁVEL, DN22MM, INSTALADO EM RAMAL OU SUB-RAMAL DE ÁGUA FORNECIMENTO E INSTALAÇÃO. AF_06/2022 | ALTERAÇÃO DE DESCRIÇÃO
2025-04-01 | COMPOSIÇÃO | 89705 | TÊ, CPVC, SOLDÁVEL, DN28MM, INSTALADO EM RAMAL OU SUB-RAMAL DE ÁGUA FORNECIMENTO E INSTALAÇÃO. AF_06/2022 | ALTERAÇÃO DE DESCRIÇÃO
2025-04-01 | COMPOSIÇÃO | 89706 | TÊ, CPVC, SOLDÁVEL, DN35MM, INSTALADO EM RAMAL OU SUB-RAMAL DE ÁGUA FORNECIMENTO E INSTALAÇÃO. AF_06/2022 | ALTERAÇÃO DE DESCRIÇÃO
2025-04-01 | COMPOSIÇÃO | 89718 | TUBO, CPVC, SOLDÁVEL, DN 35MM, INSTALADO EM RAMAL DE DISTRIBUIÇÃO DE ÁGUA FORNECIMENTO E INSTALAÇÃO. AF_06/2022 | ALTERAÇÃO DE DESCRIÇÃO
2025-04-01 | COMPOSIÇÃO | 89719 | JOELHO 90 GRAUS, CPVC, SOLDÁVEL, DN 22MM, INSTALADO EM RAMAL DE DISTRIBUIÇÃO DE ÁGUA FORNECIMENTO E INSTALAÇÃO. AF_06/2022 | ALTERAÇÃO DE DESCRIÇÃO
2025-04-01 | COMPOSIÇÃO | 89720 | JOELHO 45 GRAUS, CPVC, SOLDÁVEL, DN 22MM, INSTALADO EM RAMAL DE DISTRIBUIÇÃO DE ÁGUA FORNECIMENTO E INSTALAÇÃO. AF_06/2022 | ALTERAÇÃO DE DESCRIÇÃO
2025-04-01 | COMPOSIÇÃO | 89723 | JOELHO 90 GRAUS, CPVC, SOLDÁVEL, DN 28MM, INSTALADO EM RAMAL DE DISTRIBUIÇÃO DE ÁGUA FORNECIMENTO E INSTALAÇÃO. AF_06/2022 | ALTERAÇÃO DE DESCRIÇÃO
2025-04-01 | COMPOSIÇÃO | 89725 | JOELHO 45 GRAUS, CPVC, SOLDÁVEL, DN 28MM, INSTALADO EM RAMAL DE DISTRIBUIÇÃO DE ÁGUA FORNECIMENTO E INSTALAÇÃO. AF_06/2022 | ALTERAÇÃO DE DESCRIÇÃO
2025-04-01 | COMPOSIÇÃO | 89727 | CURVA 90 GRAUS, CPVC, SOLDÁVEL, DN 28MM, INSTALADO EM RAMAL DE DISTRIBUIÇÃO DE ÁGUA FORNECIMENTO E INSTALAÇÃO. AF_06/2022 | ALTERAÇÃO DE DESCRIÇÃO
2025-04-01 | COMPOSIÇÃO | 89729 | JOELHO 90 GRAUS, CPVC, SOLDÁVEL, DN 35MM, INSTALADO EM RAMAL DE DISTRIBUIÇÃO DE ÁGUA FORNECIMENTO E INSTALAÇÃO. AF_06/2022 | ALTERAÇÃO DE DESCRIÇÃO
2025-04-01 | COMPOSIÇÃO | 89734 | JOELHO 45 GRAUS, CPVC, SOLDÁVEL, DN 35MM, INSTALADO EM RAMAL DE DISTRIBUIÇÃO DE ÁGUA FORNECIMENTO E INSTALAÇÃO. AF_06/2022 | ALTERAÇÃO DE DESCRIÇÃO
2025-04-01 | COMPOSIÇÃO | 89736 | LUVA, CPVC, SOLDÁVEL, DN 22MM, INSTALADO EM RAMAL DE DISTRIBUIÇÃO DE ÁGUA FORNECIMENTO E INSTALAÇÃO. AF_06/2022 | ALTERAÇÃO DE DESCRIÇÃO
2025-04-01 | COMPOSIÇÃO | 89738 | LUVA DE CORRER, CPVC, SOLDÁVEL, DN 22MM, INSTALADO EM RAMAL DE DISTRIBUIÇÃO DE ÁGUA FORNECIMENTO E INSTALAÇÃO. AF_12/2014 | ALTERAÇÃO DE DESCRIÇÃO
2025-04-01 | COMPOSIÇÃO | 89740 | LUVA DE TRANSIÇÃO, CPVC, SOLDÁVEL, DN 22MM X 25MM, INSTALADO EM RAMAL DE DISTRIBUIÇÃO DE ÁGUA FORNECIMENTO E INSTALAÇÃO. AF_06/2022 | ALTERAÇÃO DE DESCRIÇÃO
2025-04-01 | COMPOSIÇÃO | 89741 | UNIÃO, CPVC, SOLDÁVEL, DN 22MM, INSTALADO EM RAMAL DE DISTRIBUIÇÃO DE ÁGUA FORNECIMENTO E INSTALAÇÃO. AF_06/2022 | ALTERAÇÃO DE DESCRIÇÃO
2025-04-01 | COMPOSIÇÃO | 89747 | ADAPTADOR, CPVC, SOLDÁVEL, DN 22MM, INSTALADO EM RAMAL DE DISTRIBUIÇÃO DE ÁGUA FORNECIMENTO E INSTALAÇÃO. AF_06/2022 | ALTERAÇÃO DE DESCRIÇÃO
2025-04-01 | COMPOSIÇÃO | 89749 | CURVA DE TRANSPOSIÇÃO, CPVC, SOLDÁVEL, DN 22MM, INSTALADO EM RAMAL DE DISTRIBUIÇÃO DE ÁGUA FORNECIMENTO E INSTALAÇÃO. AF_06/2022 | ALTERAÇÃO DE DESCRIÇÃO
2025-04-01 | COMPOSIÇÃO | 89755 | LUVA, CPVC, SOLDÁVEL, DN 28MM, INSTALADO EM RAMAL DE DISTRIBUIÇÃO DE ÁGUA FORNECIMENTO E INSTALAÇÃO. AF_06/2022 | ALTERAÇÃO DE DESCRIÇÃO
2025-04-01 | COMPOSIÇÃO | 89756 | LUVA DE CORRER, CPVC, SOLDÁVEL, DN 28MM, INSTALADO EM RAMAL DE DISTRIBUIÇÃO DE ÁGUA FORNECIMENTO E INSTALAÇÃO. AF_06/2022 | ALTERAÇÃO DE DESCRIÇÃO
2025-04-01 | COMPOSIÇÃO | 89757 | UNIÃO, CPVC, SOLDÁVEL, DN 28MM, INSTALADO EM RAMAL DE DISTRIBUIÇÃO DE ÁGUA FORNECIMENTO E INSTALAÇÃO. AF_06/2022 | ALTERAÇÃO DE DESCRIÇÃO
2025-04-01 | COMPOSIÇÃO | 89758 | CONECTOR, CPVC, SOLDÁVEL, DN 28MM X 1, INSTALADO EM RAMAL DE DISTRIBUIÇÃO DE ÁGUA FORNECIMENTO E INSTALAÇÃO. AF_06/2022 | ALTERAÇÃO DE DESCRIÇÃO
2025-04-01 | COMPOSIÇÃO | 89763 | CONECTOR, CPVC, SOLDÁVEL, DN 35MM X 1 1/4, INSTALADO EM RAMAL DE DISTRIBUIÇÃO DE ÁGUA - FORNECIMENTO E INSTALAÇÃO. AF_06/2022 | ALTERAÇÃO DE DESCRIÇÃO
2025-04-01 | COMPOSIÇÃO | 89770 | TUBO, CPVC, SOLDÁVEL, DN 35MM, INSTALADO EM PRUMADA DE ÁGUA FORNECIMENTO E INSTALAÇÃO. AF_06/2022 | ALTERAÇÃO DE DESCRIÇÃO
2025-04-01 | COMPOSIÇÃO | 89771 | TUBO, CPVC, SOLDÁVEL, DN 42MM, INSTALADO EM PRUMADA DE ÁGUA FORNECIMENTO E INSTALAÇÃO. AF_06/2022 | ALTERAÇÃO DE DESCRIÇÃO
2025-04-01 | COMPOSIÇÃO | 89772 | TUBO, CPVC, SOLDÁVEL, DN 54MM, INSTALADO EM PRUMADA DE ÁGUA FORNECIMENTO E INSTALAÇÃO. AF_06/2022 | ALTERAÇÃO DE DESCRIÇÃO
2025-04-01 | COMPOSIÇÃO | 89773 | TUBO, CPVC, SOLDÁVEL, DN 73MM, INSTALADO EM PRUMADA DE ÁGUA FORNECIMENTO E INSTALAÇÃO. AF_06/2022 | ALTERAÇÃO DE DESCRIÇÃO
2025-04-01 | COMPOSIÇÃO | 89775 | TUBO, CPVC, SOLDÁVEL, DN 89MM, INSTALADO EM PRUMADA DE ÁGUA FORNECIMENTO E INSTALAÇÃO. AF_06/2022 | ALTERAÇÃO DE DESCRIÇÃO
2025-04-01 | COMPOSIÇÃO | 89777 | JOELHO 90 GRAUS, CPVC, SOLDÁVEL, DN 35MM, INSTALADO EM PRUMADA DE ÁGUA FORNECIMENTO E INSTALAÇÃO. AF_06/2022 | ALTERAÇÃO DE DESCRIÇÃO
2025-04-01 | COMPOSIÇÃO | 89781 | JOELHO 90 GRAUS, CPVC, SOLDÁVEL, DN 42MM, INSTALADO EM PRUMADA DE ÁGUA FORNECIMENTO E INSTALAÇÃO. AF_06/2022 | ALTERAÇÃO DE DESCRIÇÃO
2025-04-01 | COMPOSIÇÃO | 89787 | JOELHO 45 GRAUS, CPVC, SOLDÁVEL, DN 42MM, INSTALADO EM PRUMADA DE ÁGUA FORNECIMENTO E INSTALAÇÃO. AF_06/2022 | ALTERAÇÃO DE DESCRIÇÃO
2025-04-01 | COMPOSIÇÃO | 89788 | JOELHO 90 GRAUS, CPVC, SOLDÁVEL, DN 54MM, INSTALADO EM PRUMADA DE ÁGUA FORNECIMENTO E INSTALAÇÃO. AF_06/2022 | ALTERAÇÃO DE DESCRIÇÃO
2025-04-01 | COMPOSIÇÃO | 89789 | JOELHO 45 GRAUS, CPVC, SOLDÁVEL, DN 54MM, INSTALADO EM PRUMADA DE ÁGUA FORNECIMENTO E INSTALAÇÃO. AF_06/2022 | ALTERAÇÃO DE DESCRIÇÃO
2025-04-01 | COMPOSIÇÃO | 89790 | JOELHO 90 GRAUS, CPVC, SOLDÁVEL, DN 73MM, INSTALADO EM PRUMADA DE ÁGUA FORNECIMENTO E INSTALAÇÃO. AF_06/2022 | ALTERAÇÃO DE DESCRIÇÃO
2025-04-01 | COMPOSIÇÃO | 89791 | JOELHO 45 GRAUS, CPVC, SOLDÁVEL, DN 73MM, INSTALADO EM PRUMADA DE ÁGUA FORNECIMENTO E INSTALAÇÃO. AF_06/2022 | ALTERAÇÃO DE DESCRIÇÃO
2025-04-01 | COMPOSIÇÃO | 89792 | JOELHO 90 GRAUS, CPVC, SOLDÁVEL, DN 89MM, INSTALADO EM PRUMADA DE ÁGUA FORNECIMENTO E INSTALAÇÃO. AF_06/2022 | ALTERAÇÃO DE DESCRIÇÃO
2025-04-01 | COMPOSIÇÃO | 89793 | JOELHO 45 GRAUS, CPVC, SOLDÁVEL, DN 89MM, INSTALADO EM PRUMADA DE ÁGUA FORNECIMENTO E INSTALAÇÃO. AF_06/2022 | ALTERAÇÃO DE DESCRIÇÃO
2025-04-01 | COMPOSIÇÃO | 89794 | LUVA, CPVC, SOLDÁVEL, DN 35MM, INSTALADO EM PRUMADA DE ÁGUA FORNECIMENTO E INSTALAÇÃO. AF_06/2022 | ALTERAÇÃO DE DESCRIÇÃO
2025-04-01 | COMPOSIÇÃO | 89815 | LUVA DE CORRER, CPVC, SOLDÁVEL, DN 35MM, INSTALADO EM PRUMADA DE ÁGUA FORNECIMENTO E INSTALAÇÃO. AF_06/2022 | ALTERAÇÃO DE DESCRIÇÃO
2025-04-01 | COMPOSIÇÃO | 89816 | UNIÃO, CPVC, SOLDÁVEL, DN35MM, INSTALADO EM PRUMADA DE ÁGUA FORNECIMENTO E INSTALAÇÃO. AF_06/2022 | ALTERAÇÃO DE DESCRIÇÃO
2025-04-01 | COMPOSIÇÃO | 89818 | CONECTOR, CPVC, SOLDÁVEL, DN 35MM X 1 1/4, INSTALADO EM PRUMADA DE ÁGUA FORNECIMENTO E INSTALAÇÃO. AF_06/2022 | ALTERAÇÃO DE DESCRIÇÃO
2025-04-01 | COMPOSIÇÃO | 89822 | LUVA, CPVC, SOLDÁVEL, DN 42MM, INSTALADO EM PRUMADA DE ÁGUA FORNECIMENTO E INSTALAÇÃO. AF_06/2022 | ALTERAÇÃO DE DESCRIÇÃO
2025-04-01 | COMPOSIÇÃO | 89824 | LUVA DE CORRER, CPVC, SOLDÁVEL, DN 42MM, INSTALADO EM PRUMADA DE ÁGUA FORNECIMENTO E INSTALAÇÃO. AF_06/2022 | ALTERAÇÃO DE DESCRIÇÃO
2025-04-01 | COMPOSIÇÃO | 89826 | LUVA DE TRANSIÇÃO, CPVC, SOLDÁVEL, DN42MM X 1.1/2, INSTALADO EM PRUMADA DE ÁGUA FORNECIMENTO E INSTALAÇÃO. AF_06/2022 | ALTERAÇÃO DE DESCRIÇÃO
2025-04-01 | COMPOSIÇÃO | 89828 | UNIÃO, CPVC, SOLDÁVEL, DN42MM, INSTALADO EM PRUMADA DE ÁGUA FORNECIMENTO E INSTALAÇÃO. AF_06/2022 | ALTERAÇÃO DE DESCRIÇÃO
2025-04-01 | COMPOSIÇÃO | 89831 | CONECTOR, CPVC, SOLDÁVEL, DN 42MM X 1.1/2, INSTALADO EM PRUMADA DE ÁGUA FORNECIMENTO E INSTALAÇÃO. AF_06/2022 | ALTERAÇÃO DE DESCRIÇÃO
2025-04-01 | COMPOSIÇÃO | 89835 | LUVA, CPVC, SOLDÁVEL, DN 54MM, INSTALADO EM PRUMADA DE ÁGUA FORNECIMENTO E INSTALAÇÃO. AF_06/2022 | ALTERAÇÃO DE DESCRIÇÃO
2025-04-01 | COMPOSIÇÃO | 89836 | LUVA DE TRANSIÇÃO, CPVC, SOLDÁVEL, DN 54MM X 2, INSTALADO EM PRUMADA DE ÁGUA FORNECIMENTO E INSTALAÇÃO. AF_06/2022 | ALTERAÇÃO DE DESCRIÇÃO
2025-04-01 | COMPOSIÇÃO | 89837 | UNIÃO, CPVC, SOLDÁVEL, DN 54MM, INSTALADO EM PRUMADA DE ÁGUA FORNECIMENTO E INSTALAÇÃO. AF_06/2022 | ALTERAÇÃO DE DESCRIÇÃO
2025-04-01 | COMPOSIÇÃO | 89838 | LUVA, CPVC, SOLDÁVEL, DN 73MM, INSTALADO EM PRUMADA DE ÁGUA FORNECIMENTO E INSTALAÇÃO. AF_06/2022 | ALTERAÇÃO DE DESCRIÇÃO
2025-04-01 | COMPOSIÇÃO | 89839 | UNIÃO, CPVC, SOLDÁVEL, DN 73MM, INSTALADO EM PRUMADA DE ÁGUA FORNECIMENTO E INSTALAÇÃO. AF_06/2022 | ALTERAÇÃO DE DESCRIÇÃO
2025-04-01 | COMPOSIÇÃO | 89840 | LUVA, CPVC, SOLDÁVEL, DN 89MM, INSTALADO EM PRUMADA DE ÁGUA FORNECIMENTO E INSTALAÇÃO. AF_06/2022 | ALTERAÇÃO DE DESCRIÇÃO
2025-04-01 | COMPOSIÇÃO | 89841 | UNIÃO, CPVC, SOLDÁVEL, DN 89MM, INSTALADO EM PRUMADA DE ÁGUA FORNECIMENTO E INSTALAÇÃO. AF_06/2022 | ALTERAÇÃO DE DESCRIÇÃO
2025-04-01 | COMPOSIÇÃO | 89842 | TÊ, CPVC, SOLDÁVEL, DN 35MM, INSTALADO EM PRUMADA DE ÁGUA FORNECIMENTO E INSTALAÇÃO. AF_06/2022 | ALTERAÇÃO DE DESCRIÇÃO
2025-04-01 | COMPOSIÇÃO | 89844 | TE, CPVC, SOLDÁVEL, DN 42MM, INSTALADO EM PRUMADA DE ÁGUA FORNECIMENTO E INSTALAÇÃO. AF_06/2022 | ALTERAÇÃO DE DESCRIÇÃO
2025-04-01 | COMPOSIÇÃO | 89845 | TÊ, CPVC, SOLDÁVEL, DN 54 MM, INSTALADO EM PRUMADA DE ÁGUA FORNECIMENTO E INSTALAÇÃO. AF_06/2022 | ALTERAÇÃO DE DESCRIÇÃO
2025-04-01 | COMPOSIÇÃO | 89846 | TÊ, CPVC, SOLDÁVEL, DN 73MM, INSTALADO EM PRUMADA DE ÁGUA FORNECIMENTO E INSTALAÇÃO. AF_06/2022 | ALTERAÇÃO DE DESCRIÇÃO
2025-04-01 | COMPOSIÇÃO | 89847 | TÊ, CPVC, SOLDÁVEL, DN 89MM, INSTALADO EM PRUMADA DE ÁGUA FORNECIMENTO E INSTALAÇÃO. AF_06/2022 | ALTERAÇÃO DE DESCRIÇÃO
2025-04-01 | COMPOSIÇÃO | 89969 | KIT DE REGISTRO DE PRESSÃO BRUTO DE LATÃO ½", INCLUSIVE CONEXÕES, ROSCÁVEL, INSTALADO EM RAMAL DE ÁGUA FRIA - FORNECIMENTO E INSTALAÇÃO. AF_12/2014 | ALTERAÇÃO DE DESCRIÇÃO
2025-04-01 | COMPOSIÇÃO | 89979 | LUVA COM BUCHA DE LATÃO, PVC, SOLDÁVEL, DN 32MM X 1, INSTALADO EM RAMAL OU SUB-RAMAL DE ÁGUA FORNECIMENTO E INSTALAÇÃO. AF_06/2022 | ALTERAÇÃO DE DESCRIÇÃO
2025-04-01 | COMPOSIÇÃO | 89981 | LUVA SOLDÁVEL E COM BUCHA DE LATÃO, PVC, SOLDÁVEL, DN 32MM X 1, INSTALADO EM PRUMADA DE ÁGUA FORNECIMENTO E INSTALAÇÃO. AF_06/2022 | ALTERAÇÃO DE DESCRIÇÃO
2025-04-01 | COMPOSIÇÃO | 90373 | JOELHO 90 GRAUS COM BUCHA DE LATÃO, PVC, SOLDÁVEL, DN 25MM, X 1/2 INSTALADO EM RAMAL OU SUB-RAMAL DE ÁGUA - FORNECIMENTO E INSTALAÇÃO. AF_06/2022 | ALTERAÇÃO DE DESCRIÇÃO
2025-04-01 | COMPOSIÇÃO | 90374 | TÊ COM BUCHA DE LATÃO NA BOLSA CENTRAL, PVC, SOLDÁVEL, DN 25MM X 3/4, INSTALADO EM RAMAL OU SUB-RAMAL DE ÁGUA - FORNECIMENTO E INSTALAÇÃO. AF_06/2022 | ALTERAÇÃO DE DESCRIÇÃO
2025-04-01 | COMPOSIÇÃO | 90695 | TUBO DE PVC PARA REDE COLETORA DE ESGOTO DE PAREDE MACIÇA, DN 150 MM, JUNTA ELÁSTICA - FORNECIMENTO E ASSENTAMENTO. AF_01/2021 | ALTERAÇÃO DE DESCRIÇÃO
2025-04-01 | COMPOSIÇÃO | 90697 | TUBO DE PVC PARA REDE COLETORA DE ESGOTO DE PAREDE MACIÇA, DN 250 MM, JUNTA ELÁSTICA - FORNECIMENTO E ASSENTAMENTO. AF_01/2021 | ALTERAÇÃO DE DESCRIÇÃO
2025-04-01 | COMPOSIÇÃO | 90698 | TUBO DE PVC PARA REDE COLETORA DE ESGOTO DE PAREDE MACIÇA, DN 300 MM, JUNTA ELÁSTICA, FORNECIMENTO E ASSENTAMENTO. AF_01/2021 | ALTERAÇÃO DE DESCRIÇÃO
2025-04-01 | COMPOSIÇÃO | 90699 | TUBO DE PVC PARA REDE COLETORA DE ESGOTO DE PAREDE MACIÇA, DN 350 MM, JUNTA ELÁSTICA - FORNECIMENTO E ASSENTAMENTO. AF_01/2021 | ALTERAÇÃO DE DESCRIÇÃO
2025-04-01 | COMPOSIÇÃO | 90700 | TUBO DE PVC PARA REDE COLETORA DE ESGOTO DE PAREDE MACIÇA, DN 400 MM, JUNTA ELÁSTICA FORNECIMENTO E ASSENTAMENTO. AF_01/2021 | ALTERAÇÃO DE DESCRIÇÃO
2025-04-01 | COMPOSIÇÃO | 90734 | ASSENTAMENTO DE TUBO DE PVC PARA REDE COLETORA DE ESGOTO DE PAREDE MACIÇA, DN 150 MM, JUNTA ELÁSTICA, (NÃO INCLUI FORNECIMENTO). AF_01/2021 | ALTERAÇÃO DE DESCRIÇÃO
2025-04-01 | COMPOSIÇÃO | 90737 | ASSENTAMENTO DE TUBO DE PVC PARA REDE COLETORA DE ESGOTO DE PAREDE MACIÇA, DN 300 MM, JUNTA ELÁSTICA (NÃO INCLUI FORNECIMENTO). AF_01/2021 | ALTERAÇÃO DE DESCRIÇÃO
2025-04-01 | COMPOSIÇÃO | 90745 | ASSENTAMENTO DE TUBO DE PVC CORRUGADO DE DUPLA PAREDE PARA REDE COLETORA DE ESGOTO, DN 400 MM, JUNTA ELÁSTICA (NÃO INCLUI FORNECIMENTO). AF_01/2021 | ALTERAÇÃO DE DESCRIÇÃO
2025-04-01 | COMPOSIÇÃO | 91176 | FIXAÇÃO DE TUBOS HORIZONTAIS DE PPR DIÂMETROS MENORES OU IGUAIS A 40 MM, COM ABRAÇADEIRA METÁLICA RÍGIDA TIPO D COM PARAFUSO DE FIXAÇÃO 1 1/4", FIXADA DIRETAMENTE NA LAJE OU PAREDE. AF_09/2023 | ALTERAÇÃO DE DESCRIÇÃO
2025-04-01 | COMPOSIÇÃO | 91179 | FIXAÇÃO DE TUBOS HORIZONTAIS DE PVC ÁGUA/PVC ESGOTO/PVC PLUVIAL/CPVC/PPR/COBRE OU AÇO, DIÂMETROS MENORES OU IGUAIS A 40 MM, COM ABRAÇADEIRA METÁLICA RÍGIDA TIPO D COM PARAFUSO DE FIXAÇÃO 1 1/4", FIXADA DIRETAMENTE NA LAJE OU PAREDE. AF_09/2023 | ALTERAÇÃO DE DESCRIÇÃO
2025-04-01 | COMPOSIÇÃO | 91180 | FIXAÇÃO DE TUBOS HORIZONTAIS DE PVC ÁGUA/PVC ESGOTO/PVC PLUVIAL/CPVC/PPR/COBRE OU AÇO, DIÂMETROS MAIORES QUE 40 MM E MENORES OU IGUAIS A 75 MM, COM ABRAÇADEIRA TIPO D COM PARAFUSO DE FIXAÇÃO 2 1/2", FIXADA DIRETAMENTE NA LAJE OU PAREDE. AF_09/2023 | ALTERAÇÃO DE DESCRIÇÃO
2025-04-01 | COMPOSIÇÃO | 91181 | FIXAÇÃO DE TUBOS HORIZONTAIS DE PVC ÁGUA/PVC ESGOTO/PVC PLUVIAL/CPVC/PPR/COBRE OU AÇO, DIÂMETROS MAIORES QUE 75 MM E MENORES OU IGUAIS A 100 MM, COM ABRAÇADEIRA TIPO D COM PARAFUSO DE FIXAÇÃO 4", FIXADA DIRETAMENTE NA LAJE OU PAREDE. AF_09/2023 | ALTERAÇÃO DE DESCRIÇÃO
2025-04-01 | COMPOSIÇÃO | 91188 | CHUMBAMENTO PONTUAL DE ABERTURA EM LAJE COM PASSAGEM DE 1 TUBO COM DIÂMETRO DE 50 MM. AF_09/2023 | ALTERAÇÃO DE DESCRIÇÃO
2025-04-01 | COMPOSIÇÃO | 91189 | CHUMBAMENTO PONTUAL DE ABERTURA EM LAJE COM PASSAGEM DE 5 TUBOS COM DIÂMETROS DE 50 MM. AF_09/2023 | ALTERAÇÃO DE DESCRIÇÃO
2025-04-01 | COMPOSIÇÃO | 91468 | ESPARGIDOR DE ASFALTO PRESSURIZADO, TANQUE 6 M3 COM ISOLAÇÃO TÉRMICA, AQUECIDO COM 2 MAÇARICOS, COM BARRA ESPARGIDORA 3,60 M, MONTADO SOBRE CAMINHÃO TOCO, PBT 14.300 KG, POTÊNCIA 185 CV - DEPRECIAÇÃO. AF_05/2023 | ALTERAÇÃO DE DESCRIÇÃO
2025-04-01 | COMPOSIÇÃO | 91469 | ESPARGIDOR DE ASFALTO PRESSURIZADO, TANQUE 6 M3 COM ISOLAÇÃO TÉRMICA, AQUECIDO COM 2 MAÇARICOS, COM BARRA ESPARGIDORA 3,60 M, MONTADO SOBRE CAMINHÃO TOCO, PBT 14.300 KG, POTÊNCIA 185 CV - JUROS. AF_05/2023 | ALTERAÇÃO DE DESCRIÇÃO
2025-04-01 | COMPOSIÇÃO | 91484 | ESPARGIDOR DE ASFALTO PRESSURIZADO, TANQUE 6 M3 COM ISOLAÇÃO TÉRMICA, AQUECIDO COM 2 MAÇARICOS, COM BARRA ESPARGIDORA 3,60 M, MONTADO SOBRE CAMINHÃO TOCO, PBT 14.300 KG, POTÊNCIA 185 CV - IMPOSTOS E SEGUROS. AF_05/2023 | ALTERAÇÃO DE DESCRIÇÃO
2025-04-01 | COMPOSIÇÃO | 91485 | ESPARGIDOR DE ASFALTO PRESSURIZADO, TANQUE 6 M3 COM ISOLAÇÃO TÉRMICA, AQUECIDO COM 2 MAÇARICOS, COM BARRA ESPARGIDORA 3,60 M, MONTADO SOBRE CAMINHÃO TOCO, PBT 14.300 KG, POTÊNCIA 185 CV - MATERIAIS NA OPERAÇÃO. AF_05/2023 | ALTERAÇÃO DE DESCRIÇÃO
2025-04-01 | COMPOSIÇÃO | 91486 | ESPARGIDOR DE ASFALTO PRESSURIZADO, TANQUE 6 M3 COM ISOLAÇÃO TÉRMICA, AQUECIDO COM 2 MAÇARICOS, COM BARRA ESPARGIDORA 3,60 M, MONTADO SOBRE CAMINHÃO TOCO, PBT 14.300 KG, POTÊNCIA 185 CV - CHI DIURNO. AF_05/2023 | ALTERAÇÃO DE DESCRIÇÃO
2025-04-01 | COMPOSIÇÃO | 92311 | COTOVELO EM COBRE, DN 15 MM, 90 GRAUS, SEM ANEL DE SOLDA, INSTALADO EM RAMAL DE DISTRIBUIÇÃO FORNECIMENTO E INSTALAÇÃO. AF_04/2022 | ALTERAÇÃO DE DESCRIÇÃO
2025-04-01 | COMPOSIÇÃO | 92691 | TUBO DE AÇO PRETO SEM COSTURA, CLASSE MÉDIA, CONEXÃO SOLDADA, DN 25 (1"), INSTALADO EM RAMAIS E SUB-RAMAIS DE GÁS - FORNECIMENTO E INSTALAÇÃO. AF_10/2020 | ALTERAÇÃO DE DESCRIÇÃO
2025-04-01 | COMPOSIÇÃO | 93113 | LUVA PASSANTE EM COBRE, DN 28 MM, SEM ANEL DE SOLDA, INSTALADO EM RAMAL E SUB-RAMAL DE HIDRÁULICA PREDIAL - FORNECIMENTO E INSTALAÇÃO. AF_04/2022 | ALTERAÇÃO DE DESCRIÇÃO
2025-04-01 | COMPOSIÇÃO | 93123 | CURVA EM COBRE, DN 35 MM, 45 GRAUS, SEM ANEL DE SOLDA, BOLSA X BOLSA, INSTALADO EM PRUMADA DE HIDRÁULICA PREDIAL - FORNECIMENTO E INSTALAÇÃO. AF_04/2022 | ALTERAÇÃO DE DESCRIÇÃO
2025-04-01 | COMPOSIÇÃO | 93267 | GRUA ASCENCIONAL, LANÇA DE 30 M, CAPACIDADE DE 1,0 T A 30 M, ALTURA ATÉ 39 M DEPRECIAÇÃO. AF_05/2023 | ALTERAÇÃO DE DESCRIÇÃO
2025-04-01 | COMPOSIÇÃO | 93269 | GRUA ASCENCIONAL, LANÇA DE 30 M, CAPACIDADE DE 1,0 T A 30 M, ALTURA ATÉ 39 M JUROS. AF_05/2023 | ALTERAÇÃO DE DESCRIÇÃO
2025-04-01 | COMPOSIÇÃO | 93270 | GRUA ASCENCIONAL, LANÇA DE 30 M, CAPACIDADE DE 1,0 T A 30 M, ALTURA ATÉ 39 M MANUTENÇÃO. AF_05/2023 | ALTERAÇÃO DE DESCRIÇÃO
2025-04-01 | COMPOSIÇÃO | 93271 | GRUA ASCENCIONAL, LANÇA DE 30 M, CAPACIDADE DE 1,0 T A 30 M, ALTURA ATÉ 39 M MATERIAIS NA OPERAÇÃO. AF_05/2023 | ALTERAÇÃO DE DESCRIÇÃO
2025-04-01 | COMPOSIÇÃO | 93378 | REATERRO MECANIZADO DE VALA COM RETROESCAVADEIRA (CAPACIDADE DA CAÇAMBA DA RETRO: 0,26 M³/POTÊNCIA: 88 HP), LARGURA ATÉ 0,8 M, PROFUNDIDADE ATÉ 1,5 M, COM SOLO (SEM SUBSTITUIÇÃO) DE 1ª CATEGORIA, COM COMPACTADOR DE SOLOS DE PERCUSSÃO. AF_08/2023 | ALTERAÇÃO DE DESCRIÇÃO
2025-04-01 | COMPOSIÇÃO | 93379 | REATERRO MECANIZADO DE VALA COM RETROESCAVADEIRA (CAPACIDADE DA CAÇAMBA DA RETRO: 0,26 M³/POTÊNCIA: 88 HP), LARGURA 0,8 A 1,5 M, PROFUNDIDADE ATÉ 1,5 M, COM SOLO (SEM SUBSTITUIÇÃO) DE 1ª CATEGORIA, COM COMPACTADOR DE SOLOS DE PERCUSSÃO AF_08/2023 | ALTERAÇÃO DE DESCRIÇÃO
2025-04-01 | COMPOSIÇÃO | 93380 | REATERRO MECANIZADO DE VALA COM RETROESCAVADEIRA (CAPACIDADE DA CAÇAMBA DA RETRO: 0,26 M³/POTÊNCIA: 88 HP), LARGURA ATÉ 0,8 M, PROFUNDIDADE 1,5 A 3,0 M, COM SOLO (SEM SUBSTITUIÇÃO) DE 1ª CATEGORIA, COM COMPACTADOR DE SOLOS DE PERCUSSÃO AF_08/2023 | ALTERAÇÃO DE DESCRIÇÃO
2025-04-01 | COMPOSIÇÃO | 93381 | REATERRO MECANIZADO DE VALA COM RETROESCAVADEIRA (CAPACIDADE DA CAÇAMBA DA RETRO: 0,26 M³/POTÊNCIA: 88 HP), LARGURA 0,8 A 1,5 M, PROFUNDIDADE 1,5 A 3,0 M, COM SOLO (SEM SUBSTITUIÇÃO) DE 1ª CATEGORIA E COMPACTADOR DE SOLOS DE PERCUSSÃO. AF_08/2023 | ALTERAÇÃO DE DESCRIÇÃO
2025-04-01 | COMPOSIÇÃO | 93396 | BANCADA GRANITO CINZA, 50 X 60 CM, INCL. CUBA DE EMBUTIR OVAL LOUÇA BRANCA 35 X 50 CM, VÁLVULA METAL CROMADO, SIFÃO FLEXÍVEL PVC, ENGATE 30 CM FLEXÍVEL PLÁSTICO E TORNEIRA CROMADA DE MESA, PADRÃO POPULAR - FORNEC. E INSTALAÇÃO. AF_01/2020 | ALTERAÇÃO DE DESCRIÇÃO
2025-04-01 | COMPOSIÇÃO | 93404 | MÁQUINA JATO DE PRESSAO PORTÁTIL, CAMARA DE 1 SAIDA, CAPACIDADE 280 L, DIAMETRO 670 MM, BICO DE JATO CURTO VENTURI DE 5/16", MANGUEIRA DE 1" COM COMPRESSOR DE AR REBOCÁVEL 189 PCM E MOTOR DIESEL 63 CV - DEPRECIAÇÃO. AF_05/2023 | ALTERAÇÃO DE DESCRIÇÃO
2025-04-01 | COMPOSIÇÃO | 93405 | MÁQUINA JATO DE PRESSAO PORTÁTIL, CAMARA DE 1 SAIDA, CAPACIDADE 280 L, DIAMETRO 670 MM, BICO DE JATO CURTO VENTURI DE 5/16", MANGUEIRA DE 1" COM COMPRESSOR DE AR REBOCÁVEL 189 PCM E MOTOR DIESEL 63 CV - JUROS. AF_05/2023 | ALTERAÇÃO DE DESCRIÇÃO
2025-04-01 | COMPOSIÇÃO | 93406 | MÁQUINA JATO DE PRESSAO PORTÁTIL, CAMARA DE 1 SAIDA, CAPACIDADE 280 L, DIAMETRO 670 MM, BICO DE JATO CURTO VENTURI DE 5/16", MANGUEIRA DE 1" COM COMPRESSOR DE AR REBOCÁVEL 189 PCM E MOTOR DIESEL 63 CV - MANUTENÇÃO. AF_05/2023 | ALTERAÇÃO DE DESCRIÇÃO
2025-04-01 | COMPOSIÇÃO | 93407 | MÁQUINA JATO DE PRESSAO PORTÁTIL, CAMARA DE 1 SAIDA, CAPACIDADE 280 L, DIAMETRO 670 MM, BICO DE JATO CURTO VENTURI DE 5/16", MANGUEIRA DE 1" COM COMPRESSOR DE AR REBOCÁVEL 189 PCM E MOTOR DIESEL 63 CV - MATERIAIS NA OPERAÇÃO. AF_05/2023 | ALTERAÇÃO DE DESCRIÇÃO
2025-04-01 | COMPOSIÇÃO | 93408 | MÁQUINA JATO DE PRESSAO PORTÁTIL, CAMARA DE 1 SAIDA, CAPACIDADE 280 L, DIAMETRO 670 MM, BICO DE JATO CURTO VENTURI DE 5/16", MANGUEIRA DE 1" COM COMPRESSOR DE AR REBOCÁVEL 189 PCM E MOTOR DIESEL 63 CV - CHP DIURNO. AF_05/2023 | ALTERAÇÃO DE DESCRIÇÃO
2025-04-01 | COMPOSIÇÃO | 93409 | MÁQUINA JATO DE PRESSAO PORTÁTIL, CAMARA DE 1 SAIDA, CAPACIDADE 280 L, DIAMETRO 670 MM, BICO DE JATO CURTO VENTURI DE 5/16", MANGUEIRA DE 1" COM COMPRESSOR DE AR REBOCÁVEL 189 PCM E MOTOR DIESEL 63 CV - CHI DIURNO. AF_05/2023 | ALTERAÇÃO DE DESCRIÇÃO
2025-04-01 | COMPOSIÇÃO | 93441 | BANCADA GRANITO CINZA 150 X 60 CM, COM CUBA DE EMBUTIR DE AÇO, VÁLVULA AMERICANA EM METAL, SIFÃO FLEXÍVEL EM PVC, ENGATE FLEXÍVEL 30 CM, TORNEIRA CROMADA LONGA, DE PAREDE, 1/2" OU 3/4", P/ COZINHA, PADRÃO POPULAR - FORNEC. E INSTALAÇÃO. AF_01/2020 | ALTERAÇÃO DE DESCRIÇÃO
2025-04-01 | COMPOSIÇÃO | 93442 | BANCADA MÁRMORE BRANCO 150 X 60 CM, COM CUBA DE EMBUTIR DE AÇO, VÁLVULA AMERICANA E SIFÃO TIPO GARRAFA EM METAL, ENGATE FLEXÍVEL 30 CM, TORNEIRA CROMADA, DE MESA, 1/2" OU 3/4", PARA PIA COZINHA, PADRÃO ALTO - FORNEC. E INSTALAÇÃO. AF_01/2020 | ALTERAÇÃO DE DESCRIÇÃO
2025-04-01 | COMPOSIÇÃO | 94263 | GUIA (MEIO-FIO) CONCRETO, MOLDADA IN LOCO EM TRECHO RETO COM EXTRUSORA, 13 CM BASE X 22 CM ALTURA. AF_01/2024 | ALTERAÇÃO DE DESCRIÇÃO
2025-04-01 | COMPOSIÇÃO | 94264 | GUIA (MEIO-FIO) CONCRETO, MOLDADA IN LOCO EM TRECHO CURVO COM EXTRUSORA, 13 CM BASE X 22 CM ALTURA. AF_01/2024 | ALTERAÇÃO DE DESCRIÇÃO
2025-04-01 | COMPOSIÇÃO | 94265 | GUIA (MEIO-FIO) CONCRETO, MOLDADA IN LOCO EM TRECHO RETO COM EXTRUSORA, 15 CM BASE X 30 CM ALTURA. AF_01/2024 | ALTERAÇÃO DE DESCRIÇÃO
2025-04-01 | COMPOSIÇÃO | 94266 | GUIA (MEIO-FIO) CONCRETO, MOLDADA IN LOCO EM TRECHO CURVO COM EXTRUSORA, 15 CM BASE X 30 CM ALTURA. AF_01/2024 | ALTERAÇÃO DE DESCRIÇÃO
2025-04-01 | COMPOSIÇÃO | 94267 | GUIA (MEIO-FIO) E SARJETA CONJUGADOS DE CONCRETO, MOLDADA IN LOCO EM TRECHO RETO COM EXTRUSORA, 45 CM BASE (15 CM BASE DA GUIA + 30 CM BASE DA SARJETA) X 22 CM ALTURA. AF_01/2024 | ALTERAÇÃO DE DESCRIÇÃO
2025-04-01 | COMPOSIÇÃO | 94268 | GUIA (MEIO-FIO) E SARJETA CONJUGADOS DE CONCRETO, MOLDADA IN LOCO EM TRECHO CURVO COM EXTRUSORA, 45 CM BASE (15 CM BASE DA GUIA + 30 CM BASE DA SARJETA) X 22 CM ALTURA. AF_01/2024 | ALTERAÇÃO DE DESCRIÇÃO
2025-04-01 | COMPOSIÇÃO | 94269 | GUIA (MEIO-FIO) E SARJETA CONJUGADOS DE CONCRETO, MOLDADA IN LOCO EM TRECHO RETO COM EXTRUSORA, 60 CM BASE (15 CM BASE DA GUIA + 45 CM BASE DA SARJETA) X 26 CM ALTURA. AF_01/2024 | ALTERAÇÃO DE DESCRIÇÃO
2025-04-01 | COMPOSIÇÃO | 94270 | GUIA (MEIO-FIO) E SARJETA CONJUGADOS DE CONCRETO, MOLDADA IN LOCO EM TRECHO CURVO COM EXTRUSORA, 60 CM BASE (15 CM BASE DA GUIA + 45 CM BASE DA SARJETA) X 26 CM ALTURA. AF_01/2024 | ALTERAÇÃO DE DESCRIÇÃO
2025-04-01 | COMPOSIÇÃO | 94271 | GUIA (MEIO-FIO) E SARJETA CONJUGADOS DE CONCRETO, MOLDADA IN LOCO EM TRECHO RETO COM EXTRUSORA, 65 CM BASE (15 CM BASE DA GUIA + 50 CM BASE DA SARJETA) X 26 CM ALTURA. AF_01/2024 | ALTERAÇÃO DE DESCRIÇÃO
2025-04-01 | COMPOSIÇÃO | 94272 | GUIA (MEIO-FIO) E SARJETA CONJUGADOS DE CONCRETO, MOLDADA IN LOCO EM TRECHO CURVO COM EXTRUSORA, 65 CM BASE (15 CM BASE DA GUIA + 50 CM BASE DA SARJETA) X 26 CM ALTURA. AF_01/2024 | ALTERAÇÃO DE DESCRIÇÃO
2025-04-01 | COMPOSIÇÃO | 94281 | EXECUÇÃO DE SARJETA DE CONCRETO USINADO, MOLDADA IN LOCO EM TRECHO RETO, 30 CM BASE X 15 CM ALTURA. AF_01/2024 | ALTERAÇÃO DE DESCRIÇÃO
2025-04-01 | COMPOSIÇÃO | 94282 | EXECUÇÃO DE SARJETA DE CONCRETO USINADO, MOLDADA IN LOCO EM TRECHO CURVO, 30 CM BASE X 15 CM ALTURA. AF_01/2024 | ALTERAÇÃO DE DESCRIÇÃO
2025-04-01 | COMPOSIÇÃO | 94283 | EXECUÇÃO DE SARJETA DE CONCRETO USINADO, MOLDADA IN LOCO EM TRECHO RETO, 45 CM BASE X 15 CM ALTURA. AF_01/2024 | ALTERAÇÃO DE DESCRIÇÃO
2025-04-01 | COMPOSIÇÃO | 94284 | EXECUÇÃO DE SARJETA DE CONCRETO USINADO, MOLDADA IN LOCO EM TRECHO CURVO, 45 CM BASE X 15 CM ALTURA. AF_01/2024 | ALTERAÇÃO DE DESCRIÇÃO
2025-04-01 | COMPOSIÇÃO | 94285 | EXECUÇÃO DE SARJETA DE CONCRETO USINADO, MOLDADA IN LOCO EM TRECHO RETO, 60 CM BASE X 15 CM ALTURA. AF_01/2024 | ALTERAÇÃO DE DESCRIÇÃO
2025-04-01 | COMPOSIÇÃO | 94286 | EXECUÇÃO DE SARJETA DE CONCRETO USINADO, MOLDADA IN LOCO EM TRECHO CURVO, 60 CM BASE X 15 CM ALTURA. AF_01/2024 | ALTERAÇÃO DE DESCRIÇÃO
2025-04-01 | COMPOSIÇÃO | 94287 | EXECUÇÃO DE SARJETA DE CONCRETO USINADO, MOLDADA IN LOCO EM TRECHO RETO, 30 CM BASE X 10 CM ALTURA. AF_01/2024 | ALTERAÇÃO DE DESCRIÇÃO
2025-04-01 | COMPOSIÇÃO | 94288 | EXECUÇÃO DE SARJETA DE CONCRETO USINADO, MOLDADA IN LOCO EM TRECHO CURVO, 30 CM BASE X 10 CM ALTURA. AF_01/2024 | ALTERAÇÃO DE DESCRIÇÃO
2025-04-01 | COMPOSIÇÃO | 94289 | EXECUÇÃO DE SARJETA DE CONCRETO USINADO, MOLDADA IN LOCO EM TRECHO RETO, 45 CM BASE X 10 CM ALTURA. AF_01/2024 | ALTERAÇÃO DE DESCRIÇÃO
2025-04-01 | COMPOSIÇÃO | 94290 | EXECUÇÃO DE SARJETA DE CONCRETO USINADO, MOLDADA IN LOCO EM TRECHO CURVO, 45 CM BASE X 10 CM ALTURA. AF_01/2024 | ALTERAÇÃO DE DESCRIÇÃO
2025-04-01 | COMPOSIÇÃO | 94291 | EXECUÇÃO DE SARJETA DE CONCRETO USINADO, MOLDADA IN LOCO EM TRECHO RETO, 60 CM BASE X 10 CM ALTURA. AF_01/2024 | ALTERAÇÃO DE DESCRIÇÃO
2025-04-01 | COMPOSIÇÃO | 94292 | EXECUÇÃO DE SARJETA DE CONCRETO USINADO, MOLDADA IN LOCO EM TRECHO CURVO, 60 CM BASE X 10 CM ALTURA. AF_01/2024 | ALTERAÇÃO DE DESCRIÇÃO
2025-04-01 | COMPOSIÇÃO | 94293 | EXECUÇÃO DE SARJETÃO DE CONCRETO USINADO, MOLDADA IN LOCO EM TRECHO RETO, 100 CM BASE X 20 CM ALTURA. AF_01/2024 | ALTERAÇÃO DE DESCRIÇÃO
2025-04-01 | COMPOSIÇÃO | 94439 | (COMPOSIÇÃO REPRESENTATIVA) DO SERVIÇO DE CONTRAPISO EM ARGAMASSA TRAÇO 1:4 (CIM E AREIA), BETONEIRA 400 L, E = 4 CM ÁREAS SECAS E MOLHADAS SOBRE LAJE, E = 3 CM ÁREAS MOLHADAS SOBRE IMPERMEABILIZAÇÃO, CASA E EDIFICAÇÃO PÚBLICA PADRÃO. AF_11/2014 | ALTERAÇÃO DE DESCRIÇÃO
2025-04-01 | COMPOSIÇÃO | 94489 | REGISTRO DE ESFERA, PVC, SOLDÁVEL, COM VOLANTE, DN 25 MM - FORNECIMENTO E INSTALAÇÃO. AF_08/2021 | ALTERAÇÃO DE DESCRIÇÃO
2025-04-01 | COMPOSIÇÃO | 94490 | REGISTRO DE ESFERA, PVC, SOLDÁVEL, COM VOLANTE, DN 32 MM - FORNECIMENTO E INSTALAÇÃO. AF_08/2021 | ALTERAÇÃO DE DESCRIÇÃO
2025-04-01 | COMPOSIÇÃO | 94491 | REGISTRO DE ESFERA, PVC, SOLDÁVEL, COM VOLANTE, DN 40 MM - FORNECIMENTO E INSTALAÇÃO. AF_08/2021 | ALTERAÇÃO DE DESCRIÇÃO
2025-04-01 | COMPOSIÇÃO | 94492 | REGISTRO DE ESFERA, PVC, SOLDÁVEL, COM VOLANTE, DN 50 MM - FORNECIMENTO E INSTALAÇÃO. AF_08/2021 | ALTERAÇÃO DE DESCRIÇÃO
2025-04-01 | COMPOSIÇÃO | 94493 | REGISTRO DE ESFERA, PVC, SOLDÁVEL, COM VOLANTE, DN 60 MM - FORNECIMENTO E INSTALAÇÃO. AF_08/2021 | ALTERAÇÃO DE DESCRIÇÃO
2025-04-01 | COMPOSIÇÃO | 94648 | TUBO, PVC, SOLDÁVEL, DE 25MM, INSTALADO EM RESERVAÇÃO PREDIAL DE ÁGUA - FORNECIMENTO E INSTALAÇÃO. AF_04/2024 | ALTERAÇÃO DE DESCRIÇÃO
2025-04-01 | COMPOSIÇÃO | 94656 | ADAPTADOR CURTO COM BOLSA E ROSCA PARA REGISTRO, PVC, SOLDÁVEL, DN 25 MM X 3/4", INSTALADO EM RESERVAÇÃO PREDIAL DE ÁGUA - FORNECIMENTO E INSTALAÇÃO. AF_04/2024 | ALTERAÇÃO DE DESCRIÇÃO
2025-04-01 | COMPOSIÇÃO | 94657 | LUVA PVC, SOLDÁVEL, DN 25 MM, INSTALADO EM RESERVAÇÃO PREDIAL DE ÁGUA - FORNECIMENTO E INSTALAÇÃO. AF_04/2024 | ALTERAÇÃO DE DESCRIÇÃO
2025-04-01 | COMPOSIÇÃO | 94672 | JOELHO 90 GRAUS COM BUCHA DE LATÃO, PVC, SOLDÁVEL, DN 25 MM X 3/4", INSTALADO EM RESERVAÇÃO PREDIAL DE ÁGUA - FORNECIMENTO E INSTALAÇÃO. AF_04/2024 | ALTERAÇÃO DE DESCRIÇÃO
2025-04-01 | COMPOSIÇÃO | 94673 | CURVA 90 GRAUS, PVC, SOLDÁVEL, DN 25 MM, INSTALADO EM RESERVAÇÃO PREDIAL DE ÁGUA - FORNECIMENTO E INSTALAÇÃO. AF_04/2024 | ALTERAÇÃO DE DESCRIÇÃO
2025-04-01 | COMPOSIÇÃO | 94688 | TÊ, PVC, SOLDÁVEL, DN 25 MM INSTALADO EM RESERVAÇÃO PREDIAL DE ÁGUA - FORNECIMENTO E INSTALAÇÃO. AF_04/2024 | ALTERAÇÃO DE DESCRIÇÃO
2025-04-01 | COMPOSIÇÃO | 94689 | TÊ COM BUCHA DE LATÃO NA BOLSA CENTRAL, PVC, SOLDÁVEL, DN 25 MM X 3/4", INSTALADO EM RESERVAÇÃO PREDIAL DE ÁGUA - FORNECIMENTO E INSTALAÇÃO. AF_04/2024 | ALTERAÇÃO DE DESCRIÇÃO
2025-04-01 | COMPOSIÇÃO | 94691 | TÊ DE REDUÇÃO, PVC, SOLDÁVEL, DN 32 MM X 25 MM, INSTALADO EM RESERVAÇÃO PREDIAL DE ÁGUA - FORNECIMENTO E INSTALAÇÃO. AF_04/2024 | ALTERAÇÃO DE DESCRIÇÃO
2025-04-01 | COMPOSIÇÃO | 94703 | ADAPTADOR COM FLANGE E ANEL DE VEDAÇÃO, PVC, SOLDÁVEL, DN 25 MM X 3/4", INSTALADO EM RESERVAÇÃO PREDIAL DE ÁGUA - FORNECIMENTO E INSTALAÇÃO. AF_04/2024 | ALTERAÇÃO DE DESCRIÇÃO
2025-04-01 | COMPOSIÇÃO | 94782 | (COMPOSIÇÃO REPRESENTATIVA) DO SERVIÇO DE CONTRAPISO EM ARGAMASSA TRAÇO 1:4 (CIM E AREIA), BETONEIRA 400 L, E = 4 CM ÁREAS SECAS E MOLHADAS SOBRE LAJE, E = 3 CM ÁREAS MOLHADAS SOBRE IMPERMEABILIZAÇÃO, PARA EDIFICAÇÃO MULTIFAMILIAR. AF_11/2014 | ALTERAÇÃO DE DESCRIÇÃO
2025-04-01 | COMPOSIÇÃO | 94783 | ADAPTADOR COM FLANGE E ANEL DE VEDAÇÃO, PVC, SOLDÁVEL, DN 20 MM X 1/2", INSTALADO EM RESERVAÇÃO PREDIAL DE ÁGUA - FORNECIMENTO E INSTALAÇÃO. AF_04/2024 | ALTERAÇÃO DE DESCRIÇÃO
2025-04-01 | COMPOSIÇÃO | 94872 | ASSENTAMENTO DE TUBO DE PEAD CORRUGADO DE DUPLA PAREDE PARA REDE COLETORA DE ESGOTO, DN 300 MM, JUNTA ELÁSTICA INTEGRADA (NÃO INCLUI FORNECIMENTO). AF_01/2021 | ALTERAÇÃO DE DESCRIÇÃO
2025-04-01 | COMPOSIÇÃO | 94876 | ASSENTAMENTO DE TUBO DE PEAD CORRUGADO DE DUPLA PAREDE PARA REDE COLETORA DE ESGOTO, DN 800 MM, JUNTA ELÁSTICA INTEGRADA (NÃO INCLUI FORNECIMENTO). AF_01/2021 | ALTERAÇÃO DE DESCRIÇÃO
2025-04-01 | COMPOSIÇÃO | 95208 | GRUA ASCENCIONAL, LANÇA DE 42 M, CAPACIDADE DE 1,5 T A 30 M, ALTURA ATÉ 39 M DEPRECIAÇÃO. AF_05/2023 | ALTERAÇÃO DE DESCRIÇÃO
2025-04-01 | COMPOSIÇÃO | 95209 | GRUA ASCENCIONAL, LANCA DE 42 M, CAPACIDADE DE 1,5 T A 30 M, ALTURA ATE 39 M JUROS. AF_05/2023 | ALTERAÇÃO DE DESCRIÇÃO
2025-04-01 | COMPOSIÇÃO | 95210 | GRUA ASCENCIONAL, LANCA DE 42 M, CAPACIDADE DE 1,5 T A 30 M, ALTURA ATE 39 M MANUTENÇÃO. AF_05/2023 | ALTERAÇÃO DE DESCRIÇÃO
2025-04-01 | COMPOSIÇÃO | 95211 | GRUA ASCENCIONAL, LANCA DE 42 M, CAPACIDADE DE 1,5 T A 30 M, ALTURA ATE 39 M MATERIAIS NA OPERAÇÃO. AF_05/2023 | ALTERAÇÃO DE DESCRIÇÃO
2025-04-01 | COMPOSIÇÃO | 95237 | LUVA COM BUCHA DE LATÃO, PVC, SOLDÁVEL, DN 32MM X 1, INSTALADO EM RAMAL DE DISTRIBUIÇÃO DE ÁGUA FORNECIMENTO E INSTALAÇÃO. AF_06/2022 | ALTERAÇÃO DE DESCRIÇÃO
2025-04-01 | COMPOSIÇÃO | 95281 | DESEMPENADEIRA DE CONCRETO, PESO DE 78 KG, 4 PÁS, MOTOR A GASOLINA, POTÊNCIA 5,5 HP MATERIAIS NA OPERAÇÃO. AF_05/2023 | ALTERAÇÃO DE DESCRIÇÃO
2025-04-01 | COMPOSIÇÃO | 95343 | CURSO DE CAPACITAÇÃO PARA MONTADOR DE TUBO AÇO/EQUIPAMENTOS (ENCARGOS COMPLEMENTARES) - HORISTA | ALTERAÇÃO DE DESCRIÇÃO
2025-04-01 | COMPOSIÇÃO | 95380 | CURSO DE CAPACITAÇÃO PARA SOLDADOR A (PARA SOLDA A SER TESTADA COM RAIOS X) (ENCARGOS COMPLEMENTARES) - HORISTA | ALTERAÇÃO DE DESCRIÇÃO
2025-04-01 | COMPOSIÇÃO | 95408 | CURSO DE CAPACITAÇÃO PARA MOTORISTA DE CAMINHÃO (ENCARGOS COMPLEMENTARES) - MENSALISTA | ALTERAÇÃO DE DESCRIÇÃO
2025-04-01 | COMPOSIÇÃO | 95469 | VASO SANITARIO SIFONADO CONVENCIONAL COM LOUÇA BRANCA - FORNECIMENTO E INSTALAÇÃO. AF_01/2020 | ALTERAÇÃO DE DESCRIÇÃO
2025-04-01 | COMPOSIÇÃO | 95471 | VASO SANITARIO SIFONADO CONVENCIONAL PARA PCD SEM FURO FRONTAL COM LOUÇA BRANCA SEM ASSENTO - FORNECIMENTO E INSTALAÇÃO. AF_01/2020 | ALTERAÇÃO DE DESCRIÇÃO
2025-04-01 | COMPOSIÇÃO | 95541 | FIXAÇÃO DE DUTOS FLEXÍVEIS CIRCULARES, DIÂMETRO 109 MM OU 4", COM ABRAÇADEIRA METÁLICA FLEXÍVEL FIXADA DIRETAMENTE NA LAJE, SOMENTE MÃO DE OBRA. AF_09/2023 | ALTERAÇÃO DE DESCRIÇÃO
2025-04-01 | COMPOSIÇÃO | 95607 | ARRASAMENTO MECÂNICO DE ESTACA METÁLICA, PERFIL LAMINADO TIPO I FAMÍLIA 250. AF_05/2021 | ALTERAÇÃO DE DESCRIÇÃO
2025-04-01 | COMPOSIÇÃO | 95608 | ARRASAMENTO MECÂNICO DE ESTACA METÁLICA, PERFIL LAMINADO TIPO H - FAMÍLIA 250. AF_05/2021 | ALTERAÇÃO DE DESCRIÇÃO
2025-04-01 | COMPOSIÇÃO | 95609 | ARRASAMENTO MECÂNICO DE ESTACA METÁLICA, PERFIL LAMINADO TIPO H - FAMÍLIA 310. AF_05/2021 | ALTERAÇÃO DE DESCRIÇÃO
2025-04-01 | COMPOSIÇÃO | 96365 | PAREDE COM SISTEMA EM CHAPAS DE GESSO PARA DRYWALL, USO INTERNO, COM UMA FACE SIMPLES E OUTRA FACE DUPLA E ESTRUTURA METÁLICA COM GUIAS DUPLAS PARA PAREDES COM ÁREA LÍQUIDA MAIOR OU IGUAL A 6 M2, COM VÃOS. AF_07/2023_PS | ALTERAÇÃO DE DESCRIÇÃO
2025-04-01 | COMPOSIÇÃO | 96564 | FIXAÇÃO DE DUTOS FLEXÍVEIS CIRCULARES, DIÂMETRO 109 MM OU 4", COM ABRAÇADEIRA METÁLICA FLEXÍVEL FIXADA DIRETAMENTE NA LAJE. AF_09/2023 | ALTERAÇÃO DE DESCRIÇÃO
2025-04-01 | COMPOSIÇÃO | 96635 | TUBO, PPR, DN 25, CLASSE PN 20, INSTALADO EM RAMAL OU SUB-RAMAL DE ÁGUA FORNECIMENTO E INSTALAÇÃO. AF_08/2022 | ALTERAÇÃO DE DESCRIÇÃO
2025-04-01 | COMPOSIÇÃO | 96636 | TUBO, PPR, DN 25, CLASSE PN 25 INSTALADO EM RAMAL OU SUB-RAMAL DE ÁGUA FORNECIMENTO E INSTALAÇÃO. AF_08/2022 | ALTERAÇÃO DE DESCRIÇÃO
2025-04-01 | COMPOSIÇÃO | 96637 | JOELHO 90 GRAUS, PPR, DN 25 MM, CLASSE PN 25, INSTALADO EM RAMAL OU SUB-RAMAL DE ÁGUA FORNECIMENTO E INSTALAÇÃO. AF_08/2022 | ALTERAÇÃO DE DESCRIÇÃO
2025-04-01 | COMPOSIÇÃO | 96638 | JOELHO 45 GRAUS, PPR, DN 25 MM, CLASSE PN 25, INSTALADO EM RAMAL OU SUB-RAMAL DE ÁGUA FORNECIMENTO E INSTALAÇÃO. AF_08/2022 | ALTERAÇÃO DE DESCRIÇÃO
2025-04-01 | COMPOSIÇÃO | 96639 | LUVA, PPR, DN 25 MM, CLASSE PN 25, INSTALADO EM RAMAL OU SUB-RAMAL DE ÁGUA FORNECIMENTO E INSTALAÇÃO. AF_08/2022 | ALTERAÇÃO DE DESCRIÇÃO
2025-04-01 | COMPOSIÇÃO | 96640 | CONECTOR MACHO, PPR, 25 X 1/2, CLASSE PN 25, INSTALADO EM RAMAL OU SUB-RAMAL DE ÁGUA FORNECIMENTO E INSTALAÇÃO. AF_08/2022 | ALTERAÇÃO DE DESCRIÇÃO
2025-04-01 | COMPOSIÇÃO | 96641 | CONECTOR FÊMEA, PPR, 25 X 1/2, CLASSE PN 25, INSTALADO EM RAMAL OU SUB-RAMAL DE ÁGUA FORNECIMENTO E INSTALAÇÃO. AF_08/2022 | ALTERAÇÃO DE DESCRIÇÃO
2025-04-01 | COMPOSIÇÃO | 96642 | TÊ NORMAL, PPR, DN 25 MM, CLASSE PN 25, INSTALADO EM RAMAL OU SUB-RAMAL DE ÁGUA FORNECIMENTO E INSTALAÇÃO. AF_08/2022 | ALTERAÇÃO DE DESCRIÇÃO
2025-04-01 | COMPOSIÇÃO | 96643 | TÊ MISTURADOR, PPR, 25 X 3/4, CLASSE PN 25, INSTALADO EM RAMAL OU SUB-RAMAL DE ÁGUA FORNECIMENTO E INSTALAÇÃO. AF_08/2022 | ALTERAÇÃO DE DESCRIÇÃO
2025-04-01 | COMPOSIÇÃO | 96644 | TUBO, PPR, DN 25, CLASSE PN 20, INSTALADO EM RAMAL DE DISTRIBUIÇÃO DE ÁGUA FORNECIMENTO E INSTALAÇÃO. AF_08/2022 | ALTERAÇÃO DE DESCRIÇÃO
2025-04-01 | COMPOSIÇÃO | 96645 | TUBO, PPR, DN 32, CLASSE PN 12, INSTALADO EM RAMAL DE DISTRIBUIÇÃO DE ÁGUA FORNECIMENTO E INSTALAÇÃO. AF_08/2022 | ALTERAÇÃO DE DESCRIÇÃO
2025-04-01 | COMPOSIÇÃO | 96646 | TUBO, PPR, DN 40, CLASSE PN 12, INSTALADO EM RAMAL DE DISTRIBUIÇÃO DE ÁGUA FORNECIMENTO E INSTALAÇÃO. AF_08/2022 | ALTERAÇÃO DE DESCRIÇÃO
2025-04-01 | COMPOSIÇÃO | 96647 | TUBO, PPR, DN 25, CLASSE PN 25, INSTALADO EM RAMAL DE DISTRIBUIÇÃO DE ÁGUA FORNECIMENTO E INSTALAÇÃO. AF_08/2022 | ALTERAÇÃO DE DESCRIÇÃO
2025-04-01 | COMPOSIÇÃO | 96648 | TUBO, PPR, DN 32, CLASSE PN 25, INSTALADO EM RAMAL DE DISTRIBUIÇÃO DE ÁGUA FORNECIMENTO E INSTALAÇÃO. AF_08/2022 | ALTERAÇÃO DE DESCRIÇÃO
2025-04-01 | COMPOSIÇÃO | 96649 | TUBO, PPR, DN 40, CLASSE PN 25, INSTALADO EM RAMAL DE DISTRIBUIÇÃO DE ÁGUA FORNECIMENTO E INSTALAÇÃO. AF_08/2022 | ALTERAÇÃO DE DESCRIÇÃO
2025-04-01 | COMPOSIÇÃO | 96650 | JOELHO 90 GRAUS, PPR, DN 25 MM, CLASSE PN 25, INSTALADO EM RAMAL DE DISTRIBUIÇÃO FORNECIMENTO E INSTALAÇÃO. AF_08/2022 | ALTERAÇÃO DE DESCRIÇÃO
2025-04-01 | COMPOSIÇÃO | 96651 | JOELHO 45 GRAUS, PPR, DN 25 MM, CLASSE PN 25, INSTALADO EM RAMAL DE DISTRIBUIÇÃO DE ÁGUA FORNECIMENTO E INSTALAÇÃO. AF_08/2022 | ALTERAÇÃO DE DESCRIÇÃO
2025-04-01 | COMPOSIÇÃO | 96656 | LUVA, PPR, DN 25 MM, CLASSE PN 25, INSTALADO EM RAMAL DE DISTRIBUIÇÃO DE ÁGUA FORNECIMENTO E INSTALAÇÃO. AF_08/2022 | ALTERAÇÃO DE DESCRIÇÃO
2025-04-01 | COMPOSIÇÃO | 96657 | CONECTOR MACHO, PPR, 25 X 1/2, CLASSE PN 25, INSTALADO EM RAMAL DE DISTRIBUIÇÃO DE ÁGUA FORNECIMENTO E INSTALAÇÃO. AF_08/2022 | ALTERAÇÃO DE DESCRIÇÃO
2025-04-01 | COMPOSIÇÃO | 96658 | CONECTOR FÊMEA, PPR, 25 X 1/2, CLASSE PN 25, INSTALADO EM RAMAL DE DISTRIBUIÇÃO DE ÁGUA FORNECIMENTO E INSTALAÇÃO. AF_08/2022 | ALTERAÇÃO DE DESCRIÇÃO
2025-04-01 | COMPOSIÇÃO | 96659 | LUVA, PPR, DN 32 MM, CLASSE PN 25, INSTALADO EM RAMAL DE DISTRIBUIÇÃO DE ÁGUA FORNECIMENTO E INSTALAÇÃO. AF_08/2022 | ALTERAÇÃO DE DESCRIÇÃO
2025-04-01 | COMPOSIÇÃO | 96660 | CONECTOR MACHO, PPR, 32 X 3/4", CLASSE PN 25, INSTALADO EM RAMAL DE DISTRIBUIÇÃO DE ÁGUA FORNECIMENTO E INSTALAÇÃO. AF_08/2022 | ALTERAÇÃO DE DESCRIÇÃO
2025-04-01 | COMPOSIÇÃO | 96661 | CONECTOR FÊMEA, PPR, 32 X 3/4", CLASSE PN 25, INSTALADO EM RAMAL DE DISTRIBUIÇÃO DE ÁGUA FORNECIMENTO E INSTALAÇÃO. AF_08/2022 | ALTERAÇÃO DE DESCRIÇÃO
2025-04-01 | COMPOSIÇÃO | 96662 | BUCHA DE REDUÇÃO, PPR, 32 X 25, CLASSE PN 25, INSTALADO EM RAMAL DE DISTRIBUIÇÃO DE ÁGUA FORNECIMENTO E INSTALAÇÃO. AF_08/2022 | ALTERAÇÃO DE DESCRIÇÃO
2025-04-01 | COMPOSIÇÃO | 96663 | LUVA, PPR, DN 40 MM, CLASSE PN 25, INSTALADO EM RAMAL DE DISTRIBUIÇÃO DE ÁGUA FORNECIMENTO E INSTALAÇÃO. AF_08/2022 | ALTERAÇÃO DE DESCRIÇÃO
2025-04-01 | COMPOSIÇÃO | 96664 | BUCHA DE REDUÇÃO, PPR, 40 X 25, CLASSE PN 25, INSTALADO EM RAMAL DE DISTRIBUIÇÃO DE ÁGUA FORNECIMENTO E INSTALAÇÃO. AF_08/2022 | ALTERAÇÃO DE DESCRIÇÃO
2025-04-01 | COMPOSIÇÃO | 96665 | TÊ NORMAL, PPR, DN 25 MM, CLASSE PN 25, INSTALADO EM RAMAL DE DISTRIBUIÇÃO DE ÁGUA FORNECIMENTO E INSTALAÇÃO. AF_08/2022 | ALTERAÇÃO DE DESCRIÇÃO
2025-04-01 | COMPOSIÇÃO | 96666 | TÊ NORMAL, PPR, DN 32 MM, CLASSE PN 25, INSTALADO EM RAMAL DE DISTRIBUIÇÃO DE ÁGUA FORNECIMENTO E INSTALAÇÃO. AF_08/2022 | ALTERAÇÃO DE DESCRIÇÃO
2025-04-01 | COMPOSIÇÃO | 96667 | TÊ NORMAL, PPR, DN 40 MM, CLASSE PN 25, INSTALADO EM RAMAL DE DISTRIBUIÇÃO DE ÁGUA FORNECIMENTO E INSTALAÇÃO. AF_08/2022 | ALTERAÇÃO DE DESCRIÇÃO
2025-04-01 | COMPOSIÇÃO | 96668 | TUBO, PPR, DN 25, CLASSE PN 20, INSTALADO EM PRUMADA DE ÁGUA FORNECIMENTO E INSTALAÇÃO. AF_08/2022 | ALTERAÇÃO DE DESCRIÇÃO
2025-04-01 | COMPOSIÇÃO | 96669 | TUBO, PPR, DN 32, CLASSE PN 12, INSTALADO EM PRUMADA DE ÁGUA FORNECIMENTO E INSTALAÇÃO. AF_08/2022 | ALTERAÇÃO DE DESCRIÇÃO
2025-04-01 | COMPOSIÇÃO | 96670 | TUBO, PPR, DN 40, CLASSE PN 12, INSTALADO EM PRUMADA DE ÁGUA FORNECIMENTO E INSTALAÇÃO. AF_08/2022 | ALTERAÇÃO DE DESCRIÇÃO
2025-04-01 | COMPOSIÇÃO | 96671 | TUBO, PPR, DN 50, CLASSE PN 12, INSTALADO EM PRUMADA DE ÁGUA FORNECIMENTO E INSTALAÇÃO. AF_08/2022 | ALTERAÇÃO DE DESCRIÇÃO
2025-04-01 | COMPOSIÇÃO | 96672 | TUBO, PPR, DN 63, CLASSE PN 12, INSTALADO EM PRUMADA DE ÁGUA FORNECIMENTO E INSTALAÇÃO. AF_08/2022 | ALTERAÇÃO DE DESCRIÇÃO
2025-04-01 | COMPOSIÇÃO | 96673 | TUBO, PPR, DN 75, CLASSE PN 12, INSTALADO EM PRUMADA DE ÁGUA FORNECIMENTO E INSTALAÇÃO. AF_08/2022 | ALTERAÇÃO DE DESCRIÇÃO
2025-04-01 | COMPOSIÇÃO | 96674 | TUBO, PPR, DN 90, CLASSE PN 12, INSTALADO EM PRUMADA DE ÁGUA FORNECIMENTO E INSTALAÇÃO. AF_08/2022 | ALTERAÇÃO DE DESCRIÇÃO
2025-04-01 | COMPOSIÇÃO | 96675 | TUBO, PPR, DN 110, CLASSE PN 12, INSTALADO EM PRUMADA DE ÁGUA FORNECIMENTO E INSTALAÇÃO. AF_08/2022 | ALTERAÇÃO DE DESCRIÇÃO
2025-04-01 | COMPOSIÇÃO | 96676 | TUBO, PPR, DN 25, CLASSE PN 25, INSTALADO EM PRUMADA DE ÁGUA FORNECIMENTO E INSTALAÇÃO. AF_08/2022 | ALTERAÇÃO DE DESCRIÇÃO
2025-04-01 | COMPOSIÇÃO | 96677 | TUBO, PPR, DN 32, CLASSE PN 25, INSTALADO EM PRUMADA DE ÁGUA FORNECIMENTO E INSTALAÇÃO. AF_08/2022 | ALTERAÇÃO DE DESCRIÇÃO
2025-04-01 | COMPOSIÇÃO | 96678 | TUBO, PPR, DN 40, CLASSE PN 25, INSTALADO EM PRUMADA DE ÁGUA FORNECIMENTO E INSTALAÇÃO. AF_08/2022 | ALTERAÇÃO DE DESCRIÇÃO
2025-04-01 | COMPOSIÇÃO | 96679 | TUBO, PPR, DN 50, CLASSE PN 25, INSTALADO EM PRUMADA DE ÁGUA FORNECIMENTO E INSTALAÇÃO. AF_08/2022 | ALTERAÇÃO DE DESCRIÇÃO
2025-04-01 | COMPOSIÇÃO | 96680 | TUBO, PPR, DN 63, CLASSE PN 25, INSTALADO EM PRUMADA DE ÁGUA FORNECIMENTO E INSTALAÇÃO. AF_08/2022 | ALTERAÇÃO DE DESCRIÇÃO
2025-04-01 | COMPOSIÇÃO | 96681 | TUBO, PPR, DN 75, CLASSE PN 25, INSTALADO EM PRUMADA DE ÁGUA FORNECIMENTO E INSTALAÇÃO. AF_08/2022 | ALTERAÇÃO DE DESCRIÇÃO
2025-04-01 | COMPOSIÇÃO | 96682 | TUBO, PPR, DN 90, CLASSE PN 25, INSTALADO EM PRUMADA DE ÁGUA FORNECIMENTO E INSTALAÇÃO. AF_08/2022 | ALTERAÇÃO DE DESCRIÇÃO
2025-04-01 | COMPOSIÇÃO | 96683 | TUBO, PPR, DN 110, CLASSE PN 25, INSTALADO EM PRUMADA DE ÁGUA FORNECIMENTO E INSTALAÇÃO. AF_08/2022 | ALTERAÇÃO DE DESCRIÇÃO
2025-04-01 | COMPOSIÇÃO | 96684 | JOELHO 90 GRAUS, PPR, DN 25 MM, CLASSE PN 25, INSTALADO EM PRUMADA DE ÁGUA FORNECIMENTO E INSTALAÇÃO . AF_08/2022 | ALTERAÇÃO DE DESCRIÇÃO
2025-04-01 | COMPOSIÇÃO | 96685 | JOELHO 45 GRAUS, PPR, DN 25 MM, CLASSE PN 25, INSTALADO EM PRUMADA DE ÁGUA FORNECIMENTO E INSTALAÇÃO . AF_08/2022 | ALTERAÇÃO DE DESCRIÇÃO
2025-04-01 | COMPOSIÇÃO | 96686 | JOELHO 90 GRAUS, PPR, DN 32 MM, CLASSE PN 25, INSTALADO EM PRUMADA DE ÁGUA FORNECIMENTO E INSTALAÇÃO . AF_08/2022 | ALTERAÇÃO DE DESCRIÇÃO
2025-04-01 | COMPOSIÇÃO | 96687 | JOELHO 45 GRAUS, PPR, DN 32 MM, CLASSE PN 25, INSTALADO EM PRUMADA DE ÁGUA FORNECIMENTO E INSTALAÇÃO . AF_08/2022 | ALTERAÇÃO DE DESCRIÇÃO
2025-04-01 | COMPOSIÇÃO | 96688 | JOELHO 90 GRAUS, PPR, DN 40 MM, CLASSE PN 25, INSTALADO EM PRUMADA DE ÁGUA FORNECIMENTO E INSTALAÇÃO . AF_08/2022 | ALTERAÇÃO DE DESCRIÇÃO
2025-04-01 | COMPOSIÇÃO | 96689 | JOELHO 45 GRAUS, PPR, DN 40 MM, CLASSE PN 25, INSTALADO EM PRUMADA DE ÁGUA FORNECIMENTO E INSTALAÇÃO . AF_08/2022 | ALTERAÇÃO DE DESCRIÇÃO
2025-04-01 | COMPOSIÇÃO | 96690 | JOELHO 90 GRAUS, PPR, DN 50 MM, CLASSE PN 25, INSTALADO EM PRUMADA DE ÁGUA FORNECIMENTO E INSTALAÇÃO . AF_08/2022 | ALTERAÇÃO DE DESCRIÇÃO
2025-04-01 | COMPOSIÇÃO | 96691 | JOELHO 45 GRAUS, PPR, DN 50 MM, CLASSE PN 25, INSTALADO EM PRUMADA DE ÁGUA FORNECIMENTO E INSTALAÇÃO . AF_08/2022 | ALTERAÇÃO DE DESCRIÇÃO
2025-04-01 | COMPOSIÇÃO | 96692 | JOELHO 90 GRAUS, PPR, DN 63 MM, CLASSE PN 25, INSTALADO EM PRUMADA DE ÁGUA FORNECIMENTO E INSTALAÇÃO . AF_08/2022 | ALTERAÇÃO DE DESCRIÇÃO
2025-04-01 | COMPOSIÇÃO | 96693 | JOELHO 45 GRAUS, PPR, DN 63 MM, CLASSE PN 25, INSTALADO EM PRUMADA DE ÁGUA FORNECIMENTO E INSTALAÇÃO . AF_08/2022 | ALTERAÇÃO DE DESCRIÇÃO
2025-04-01 | COMPOSIÇÃO | 96694 | JOELHO 90 GRAUS, PPR, DN 75 MM, CLASSE PN 25, INSTALADO EM PRUMADA DE ÁGUA FORNECIMENTO E INSTALAÇÃO . AF_08/2022 | ALTERAÇÃO DE DESCRIÇÃO
2025-04-01 | COMPOSIÇÃO | 96695 | JOELHO 45 GRAUS, PPR, DN 75 MM, CLASSE PN 25, INSTALADO EM PRUMADA DE ÁGUA FORNECIMENTO E INSTALAÇÃO . AF_08/2022 | ALTERAÇÃO DE DESCRIÇÃO
2025-04-01 | COMPOSIÇÃO | 96696 | JOELHO 90 GRAUS, PPR, DN 90 MM, CLASSE PN 25, INSTALADO EM PRUMADA DE ÁGUA FORNECIMENTO E INSTALAÇÃO . AF_08/2022 | ALTERAÇÃO DE DESCRIÇÃO
2025-04-01 | COMPOSIÇÃO | 96697 | JOELHO 90 GRAUS, PPR, DN 110 MM, CLASSE PN 25, INSTALADO EM PRUMADA DE ÁGUA FORNECIMENTO E INSTALAÇÃO . AF_08/2022 | ALTERAÇÃO DE DESCRIÇÃO
2025-04-01 | COMPOSIÇÃO | 96698 | LUVA, PPR, DN 25 MM, CLASSE PN 25, INSTALADO EM PRUMADA DE ÁGUA FORNECIMENTO E INSTALAÇÃO . AF_08/2022 | ALTERAÇÃO DE DESCRIÇÃO
2025-04-01 | COMPOSIÇÃO | 96699 | CONECTOR MACHO, PPR, 25 X 1/2", CLASSE PN 25, INSTALADO EM PRUMADA DE ÁGUA FORNECIMENTO E INSTALAÇÃO . AF_08/2022 | ALTERAÇÃO DE DESCRIÇÃO
2025-04-01 | COMPOSIÇÃO | 96700 | CONECTOR FÊMEA, PPR, 25 X 1/2", CLASSE PN 25, INSTALADO EM PRUMADA DE ÁGUA FORNECIMENTO E INSTALAÇÃO . AF_08/2022 | ALTERAÇÃO DE DESCRIÇÃO
2025-04-01 | COMPOSIÇÃO | 96701 | LUVA, PPR, DN 32 MM, CLASSE PN 25, INSTALADO EM PRUMADA DE ÁGUA FORNECIMENTO E INSTALAÇÃO. AF_08/2022 | ALTERAÇÃO DE DESCRIÇÃO
2025-04-01 | COMPOSIÇÃO | 96702 | BUCHA DE REDUÇÃO, PPR, 32 X 25, CLASSE PN 25, INSTALADO EM PRUMADA DE ÁGUA FORNECIMENTO E INSTALAÇÃO . AF_08/2022 | ALTERAÇÃO DE DESCRIÇÃO
2025-04-01 | COMPOSIÇÃO | 96703 | LUVA, PPR, DN 40 MM, CLASSE PN 25, INSTALADO EM PRUMADA DE ÁGUA FORNECIMENTO E INSTALAÇÃO. AF_08/2022 | ALTERAÇÃO DE DESCRIÇÃO
2025-04-01 | COMPOSIÇÃO | 96704 | BUCHA DE REDUÇÃO, PPR, 40 X 25, CLASSE PN 25, INSTALADO EM PRUMADA DE ÁGUA FORNECIMENTO E INSTALAÇÃO . AF_08/2022 | ALTERAÇÃO DE DESCRIÇÃO
2025-04-01 | COMPOSIÇÃO | 96705 | LUVA, PPR, DN 50 MM, CLASSE PN 25, INSTALADO EM PRUMADA DE ÁGUA FORNECIMENTO E INSTALAÇÃO. AF_08/2022 | ALTERAÇÃO DE DESCRIÇÃO
2025-04-01 | COMPOSIÇÃO | 96706 | LUVA, PPR, DN 63 MM, CLASSE PN 25, INSTALADO EM PRUMADA DE ÁGUA FORNECIMENTO E INSTALAÇÃO. AF_08/2022 | ALTERAÇÃO DE DESCRIÇÃO
2025-04-01 | COMPOSIÇÃO | 96707 | LUVA, PPR, DN 75 MM, CLASSE PN 25, INSTALADO EM PRUMADA DE ÁGUA FORNECIMENTO E INSTALAÇÃO. AF_08/2022 | ALTERAÇÃO DE DESCRIÇÃO
2025-04-01 | COMPOSIÇÃO | 96708 | LUVA, PPR, DN 90 MM, CLASSE PN 25, INSTALADO EM PRUMADA DE ÁGUA FORNECIMENTO E INSTALAÇÃO. AF_08/2022 | ALTERAÇÃO DE DESCRIÇÃO
2025-04-01 | COMPOSIÇÃO | 96709 | LUVA, PPR, DN 110 MM, CLASSE PN 25, INSTALADO EM PRUMADA DE ÁGUA FORNECIMENTO E INSTALAÇÃO. AF_08/2022 | ALTERAÇÃO DE DESCRIÇÃO
2025-04-01 | COMPOSIÇÃO | 96710 | TÊ NORMAL, PPR, DN 25 MM, CLASSE PN 25, INSTALADO EM PRUMADA DE ÁGUA FORNECIMENTO E INSTALAÇÃO . AF_08/2022 | ALTERAÇÃO DE DESCRIÇÃO
2025-04-01 | COMPOSIÇÃO | 96711 | TÊ NORMAL, PPR, DN 32 MM, CLASSE PN 25, INSTALADO EM PRUMADA DE ÁGUA FORNECIMENTO E INSTALAÇÃO . AF_08/2022 | ALTERAÇÃO DE DESCRIÇÃO
2025-04-01 | COMPOSIÇÃO | 96712 | TÊ NORMAL, PPR, DN 40 MM, CLASSE PN 25, INSTALADO EM PRUMADA DE ÁGUA FORNECIMENTO E INSTALAÇÃO . AF_08/2022 | ALTERAÇÃO DE DESCRIÇÃO
2025-04-01 | COMPOSIÇÃO | 96713 | TÊ NORMAL, PPR, DN 50 MM, CLASSE PN 25, INSTALADO EM PRUMADA DE ÁGUA FORNECIMENTO E INSTALAÇÃO . AF_08/2022 | ALTERAÇÃO DE DESCRIÇÃO
2025-04-01 | COMPOSIÇÃO | 96714 | TÊ NORMAL, PPR, DN 63 MM, CLASSE PN 25, INSTALADO EM PRUMADA DE ÁGUA FORNECIMENTO E INSTALAÇÃO . AF_08/2022 | ALTERAÇÃO DE DESCRIÇÃO
2025-04-01 | COMPOSIÇÃO | 96715 | TÊ NORMAL, PPR, DN 75 MM, CLASSE PN 25, INSTALADO EM PRUMADA DE ÁGUA FORNECIMENTO E INSTALAÇÃO . AF_08/2022 | ALTERAÇÃO DE DESCRIÇÃO
2025-04-01 | COMPOSIÇÃO | 96716 | TÊ NORMAL, PPR, DN 90 MM, CLASSE PN 25, INSTALADO EM PRUMADA DE ÁGUA FORNECIMENTO E INSTALAÇÃO . AF_08/2022 | ALTERAÇÃO DE DESCRIÇÃO
2025-04-01 | COMPOSIÇÃO | 96717 | TÊ NORMAL, PPR, DN 110 MM, CLASSE PN 25, INSTALADO EM PRUMADA DE ÁGUA FORNECIMENTO E INSTALAÇÃO . AF_08/2022 | ALTERAÇÃO DE DESCRIÇÃO
2025-04-01 | COMPOSIÇÃO | 96718 | TUBO, PPR, DN 20 MM, CLASSE PN 20, INSTALADO EM RESERVAÇÃO PREDIAL DE ÁGUA - FORNECIMENTO E INSTALAÇÃO. AF_04/2024 | ALTERAÇÃO DE DESCRIÇÃO
2025-04-01 | COMPOSIÇÃO | 96719 | TUBO, PPR, DN 25 MM, CLASSE PN 20, INSTALADO EM RESERVAÇÃO PREDIAL DE ÁGUA - FORNECIMENTO E INSTALAÇÃO. AF_04/2024 | ALTERAÇÃO DE DESCRIÇÃO
2025-04-01 | COMPOSIÇÃO | 96720 | TUBO, PPR, DN 32 MM, CLASSE PN 12, INSTALADO EM RESERVAÇÃO PREDIAL DE ÁGUA - FORNECIMENTO E INSTALAÇÃO. AF_04/2024 | ALTERAÇÃO DE DESCRIÇÃO
2025-04-01 | COMPOSIÇÃO | 96721 | TUBO, PPR, DN 40 MM, CLASSE PN 12, INSTALADO EM RESERVAÇÃO PREDIAL DE ÁGUA - FORNECIMENTO E INSTALAÇÃO. AF_04/2024 | ALTERAÇÃO DE DESCRIÇÃO
2025-04-01 | COMPOSIÇÃO | 96722 | TUBO, PPR, DN 50 MM, CLASSE PN 12, INSTALADO EM RESERVAÇÃO PREDIAL DE ÁGUA - FORNECIMENTO E INSTALAÇÃO. AF_04/2024 | ALTERAÇÃO DE DESCRIÇÃO
2025-04-01 | COMPOSIÇÃO | 96723 | TUBO, PPR, DN 63 MM, CLASSE PN 12, INSTALADO EM RESERVAÇÃO PREDIAL DE ÁGUA - FORNECIMENTO E INSTALAÇÃO. AF_04/2024 | ALTERAÇÃO DE DESCRIÇÃO
2025-04-01 | COMPOSIÇÃO | 96724 | TUBO, PPR, DN 75 MM, CLASSE PN 12, INSTALADO EM RESERVAÇÃO PREDIAL DE ÁGUA - FORNECIMENTO E INSTALAÇÃO. AF_04/2024 | ALTERAÇÃO DE DESCRIÇÃO
2025-04-01 | COMPOSIÇÃO | 96725 | TUBO, PPR, DN 90 MM, CLASSE PN 12, INSTALADO EM RESERVAÇÃO PREDIAL DE ÁGUA - FORNECIMENTO E INSTALAÇÃO. AF_04/2024 | ALTERAÇÃO DE DESCRIÇÃO
2025-04-01 | COMPOSIÇÃO | 96726 | TUBO, PPR, DN 110 MM, CLASSE PN 12, INSTALADO EM RESERVAÇÃO PREDIAL DE ÁGUA - FORNECIMENTO E INSTALAÇÃO. AF_04/2024 | ALTERAÇÃO DE DESCRIÇÃO
2025-04-01 | COMPOSIÇÃO | 96727 | TUBO, PPR, DN 20 MM, CLASSE PN 25, INSTALADO EM RESERVAÇÃO PREDIAL DE ÁGUA - FORNECIMENTO E INSTALAÇÃO. AF_04/2024 | ALTERAÇÃO DE DESCRIÇÃO
2025-04-01 | COMPOSIÇÃO | 96728 | TUBO, PPR, DN 25 MM, CLASSE PN 25, INSTALADO EM RESERVAÇÃO PREDIAL DE ÁGUA - FORNECIMENTO E INSTALAÇÃO. AF_04/2024 | ALTERAÇÃO DE DESCRIÇÃO
2025-04-01 | COMPOSIÇÃO | 96729 | TUBO, PPR, DN 32 MM, CLASSE PN 25, INSTALADO EM RESERVAÇÃO PREDIAL DE ÁGUA - FORNECIMENTO E INSTALAÇÃO. AF_04/2024 | ALTERAÇÃO DE DESCRIÇÃO
2025-04-01 | COMPOSIÇÃO | 96730 | TUBO, PPR, DN 40 MM, CLASSE PN 25, INSTALADO EM RESERVAÇÃO PREDIAL DE ÁGUA - FORNECIMENTO E INSTALAÇÃO. AF_04/2024 | ALTERAÇÃO DE DESCRIÇÃO
2025-04-01 | COMPOSIÇÃO | 96731 | TUBO, PPR, DN 50 MM, CLASSE PN 25, INSTALADO EM RESERVAÇÃO PREDIAL DE ÁGUA - FORNECIMENTO E INSTALAÇÃO. AF_04/2024 | ALTERAÇÃO DE DESCRIÇÃO
2025-04-01 | COMPOSIÇÃO | 96732 | TUBO, PPR, DN 63 MM, CLASSE PN 25, INSTALADO EM RESERVAÇÃO PREDIAL DE ÁGUA - FORNECIMENTO E INSTALAÇÃO. AF_04/2024 | ALTERAÇÃO DE DESCRIÇÃO
2025-04-01 | COMPOSIÇÃO | 96733 | TUBO, PPR, DN 75 MM, CLASSE PN 25, INSTALADO EM RESERVAÇÃO PREDIAL DE ÁGUA - FORNECIMENTO E INSTALAÇÃO. AF_04/2024 | ALTERAÇÃO DE DESCRIÇÃO
2025-04-01 | COMPOSIÇÃO | 96734 | TUBO, PPR, DN 90 MM, CLASSE PN 25, INSTALADO EM RESERVAÇÃO PREDIAL DE ÁGUA - FORNECIMENTO E INSTALAÇÃO. AF_04/2024 | ALTERAÇÃO DE DESCRIÇÃO
2025-04-01 | COMPOSIÇÃO | 96735 | TUBO, PPR, DN 110 MM, CLASSE PN 25, INSTALADO EM RESERVAÇÃO PREDIAL DE ÁGUA - FORNECIMENTO E INSTALAÇÃO. AF_04/2024 | ALTERAÇÃO DE DESCRIÇÃO
2025-04-01 | COMPOSIÇÃO | 96987 | BASE METÁLICA PARA MASTRO 1 ½" PARA SPDA - FORNECIMENTO E INSTALAÇÃO. AF_08/2023 | ALTERAÇÃO DE DESCRIÇÃO
2025-04-01 | COMPOSIÇÃO | 97111 | EXECUÇÃO DE PAVIMENTO DE CONCRETO ARMADO (PCA), FCK = 30 MPA, ESPESSURA DE 15,0 CM. AF_04/2022 | ALTERAÇÃO DE ITENS/COEFICIENTES
2025-04-01 | COMPOSIÇÃO | 97238 | ELETROCALHA LISA OU PERFURADA EM AÇO GALVANIZADO, LARGURA 100MM E ALTURA 50MM, INCLUSIVE EMENDA E FIXAÇÃO - FORNECIMENTO E INSTALAÇÃO. AF_04/2023 | ALTERAÇÃO DE DESCRIÇÃO
2025-04-01 | COMPOSIÇÃO | 97327 | TUBO EM COBRE FLEXÍVEL, DN 1/4", COM ISOLAMENTO, INSTALADO EM RAMAL DE ALIMENTAÇÃO DE AR CONDICIONADO COM CONDENSADORA INDIVIDUAL FORNECIMENTO E INSTALAÇÃO. AF_12/2015 | ALTERAÇÃO DE DESCRIÇÃO
2025-04-01 | COMPOSIÇÃO | 97334 | TUBO EM COBRE FLEXÍVEL, DN 5/8", COM ISOLAMENTO, INSTALADO EM RAMAL DE ALIMENTAÇÃO DE AR CONDICIONADO COM CONDENSADORA CENTRAL FORNECIMENTO E INSTALAÇÃO. AF_12/2015 | ALTERAÇÃO DE DESCRIÇÃO
2025-04-01 | COMPOSIÇÃO | 97444 | LUVA COM REDUÇÃO, EM AÇO, CONEXÃO SOLDADA, DN 50 X 40 MM (2 X 1 1/2"), INSTALADO EM PRUMADAS - FORNECIMENTO E INSTALAÇÃO. AF_10/2020 | ALTERAÇÃO DE DESCRIÇÃO
2025-04-01 | COMPOSIÇÃO | 97462 | LUVA COM REDUÇÃO, EM AÇO, CONEXÃO SOLDADA, DN 25 X 20 MM (1 X 3/4"), INSTALADO EM REDE DE ALIMENTAÇÃO PARA HIDRANTE - FORNECIMENTO E INSTALAÇÃO. AF_10/2020 | ALTERAÇÃO DE DESCRIÇÃO
2025-04-01 | COMPOSIÇÃO | 97465 | LUVA COM REDUÇÃO, EM AÇO, CONEXÃO SOLDADA, DN 32 X 25 MM (1 1/4" X 1"), INSTALADO EM REDE DE ALIMENTAÇÃO PARA HIDRANTE - FORNECIMENTO E INSTALAÇÃO. AF_10/2020 | ALTERAÇÃO DE DESCRIÇÃO
2025-04-01 | COMPOSIÇÃO | 97468 | LUVA COM REDUÇÃO, EM AÇO, CONEXÃO SOLDADA, DN 40 X 32 MM (1 1/2" X 1 1/4"), INSTALADO EM REDE DE ALIMENTAÇÃO PARA HIDRANTE - FORNECIMENTO E INSTALAÇÃO. AF_10/2020 | ALTERAÇÃO DE DESCRIÇÃO
2025-04-01 | COMPOSIÇÃO | 97503 | LUVA COM REDUÇÃO, EM AÇO, CONEXÃO SOLDADA, DN 32 X 25 MM (1 1/4" X 1"), INSTALADO EM REDE DE ALIMENTAÇÃO PARA SPRINKLER - FORNECIMENTO E INSTALAÇÃO. AF_10/2020 | ALTERAÇÃO DE DESCRIÇÃO
2025-04-01 | COMPOSIÇÃO | 97506 | LUVA COM REDUÇÃO, EM AÇO, CONEXÃO SOLDADA, DN 40 X 32 MM (1 1/2" X 1 1/4"), INSTALADO EM REDE DE ALIMENTAÇÃO PARA SPRINKLER - FORNECIMENTO E INSTALAÇÃO. AF_10/2020 | ALTERAÇÃO DE DESCRIÇÃO
2025-04-01 | COMPOSIÇÃO | 97536 | TUBO DE AÇO GALVANIZADO COM COSTURA, CLASSE MÉDIA, CONEXÃO ROSQUEADA, DN 25 (1"), INSTALADO EM RAMAIS E SUB-RAMAIS DE GÁS - FORNECIMENTO E INSTALAÇÃO. AF_10/2020 | ALTERAÇÃO DE DESCRIÇÃO
2025-04-01 | COMPOSIÇÃO | 97980 | BASE PARA POÇO DE VISITA CIRCULAR PARA ESGOTO, EM ALVENARIA COM TIJOLOS CERÂMICOS MACIÇOS, DIÂMETRO INTERNO = 0,80 M, PROFUNDIDADE = 1,40 M, EXCLUINDO TAMPÃO. AF_12/2020 | ALTERAÇÃO DE DESCRIÇÃO
2025-04-01 | COMPOSIÇÃO | 97985 | ACRÉSCIMO PARA POÇO DE VISITA CIRCULAR PARA ESGOTO, EM ALVENARIA COM TIJOLOS CERÂMICOS MACIÇOS, DIÂMETRO INTERNO = 1 M. AF_12/2020 | ALTERAÇÃO DE DESCRIÇÃO
2025-04-01 | COMPOSIÇÃO | 97988 | BASE PARA POÇO DE VISITA CIRCULAR PARA ESGOTO, EM ALVENARIA COM TIJOLOS CERÂMICOS MACIÇOS, DIÂMETRO INTERNO = 1,20 M, PROFUNDIDADE = 1,40 M, EXCLUINDO TAMPÃO. AF_12/2020 | ALTERAÇÃO DE DESCRIÇÃO
2025-04-01 | COMPOSIÇÃO | 97991 | ACRÉSCIMO PARA POÇO DE VISITA CIRCULAR PARA ESGOTO, EM CONCRETO PRÉ-MOLDADO, DIÂMETRO INTERNO = 1,5 M. AF_12/2020 | ALTERAÇÃO DE DESCRIÇÃO
2025-04-01 | COMPOSIÇÃO | 97993 | ACRÉSCIMO PARA POÇO DE VISITA CIRCULAR PARA ESGOTO, EM ALVENARIA COM TIJOLOS CERÂMICOS MACIÇOS, DIÂMETRO INTERNO = 1,5 M. AF_12/2020 | ALTERAÇÃO DE DESCRIÇÃO
2025-04-01 | COMPOSIÇÃO | 97994 | BASE PARA POÇO DE VISITA RETANGULAR PARA ESGOTO, EM ALVENARIA COM BLOCOS DE CONCRETO, DIMENSÕES INTERNAS = 1X1 M, PROFUNDIDADE = 1,40 M, EXCLUINDO TAMPÃO. AF_12/2020 | ALTERAÇÃO DE DESCRIÇÃO
2025-04-01 | COMPOSIÇÃO | 98405 | BASE PARA POÇO DE VISITA CIRCULAR PARA ESGOTO, EM ALVENARIA COM TIJOLOS CERÂMICOS MACIÇOS, DIÂMETRO INTERNO = 1,0 M, PROFUNDIDADE = 1,40 M, EXCLUINDO TAMPÃO. AF_12/2020 | ALTERAÇÃO DE DESCRIÇÃO
2025-04-01 | COMPOSIÇÃO | 98509 | PLANTIO DE ARBUSTO OU CERCA VIVA. AF_07/2024 | ALTERAÇÃO DE DESCRIÇÃO
2025-04-01 | COMPOSIÇÃO | 99059 | LOCAÇÃO CONVENCIONAL DE OBRA, UTILIZANDO GABARITO DE TÁBUAS CORRIDAS PONTALETADAS A CADA 2,00M - 2 UTILIZAÇÕES. AF_03/2024 | ALTERAÇÃO DE DESCRIÇÃO
2025-04-01 | COMPOSIÇÃO | 99622 | VÁLVULA DE RETENÇÃO HORIZONTAL, DE BRONZE, ROSCÁVEL, 1 1/2" - FORNECIMENTO E INSTALAÇÃO. AF_08/2021 | ALTERAÇÃO DE DESCRIÇÃO
2025-04-01 | COMPOSIÇÃO | 99623 | VÁLVULA DE RETENÇÃO HORIZONTAL, DE BRONZE, ROSCÁVEL, 2" - FORNECIMENTO E INSTALAÇÃO. AF_08/2021 | ALTERAÇÃO DE DESCRIÇÃO
2025-04-01 | COMPOSIÇÃO | 99839 | GUARDA-CORPO DE AÇO GALVANIZADO DE 1,10M DE ALTURA, MONTANTES TUBULARES DE 1.1/2 ESPAÇADOS DE 1,20M, TRAVESSA SUPERIOR DE 2, GRADIL FORMADO POR BARRAS CHATAS EM FERRO DE 32X4,8MM, FIXADO COM CHUMBADOR MECÂNICO. AF_04/2019_PS | ALTERAÇÃO DE DESCRIÇÃO
2025-04-01 | COMPOSIÇÃO | 99845 | GUARDA-CORPO DE AÇO GALVANIZADO DE 1,10M, MONTANTES TUBULARES DE 100X50MM ESPAÇADOS DE 1,20M, TRAVESSA SUPERIOR DE 3", GRADIL EM CANTONEIRA 51X51X4,8 MM E BARRAS CHATAS NA VERTICAL DE 32X4,8 MM, FIXADO COM ADESIVO ESTRUTURAL EPOXI. AF_04/2019 | ALTERAÇÃO DE DESCRIÇÃO
2025-04-01 | COMPOSIÇÃO | 100328 | RETIRADA E RECOLOCAÇÃO DE TELHA CERÂMICA DE ENCAIXE, COM ATÉ DUAS ÁGUAS, INCLUSO IÇAMENTO. AF_07/2019 | ALTERAÇÃO DE DESCRIÇÃO
2025-04-01 | COMPOSIÇÃO | 100329 | RETIRADA E RECOLOCAÇÃO DE TELHA CERÂMICA DE ENCAIXE, COM MAIS DE DUAS ÁGUAS, INCLUSO IÇAMENTO. AF_07/2019 | ALTERAÇÃO DE DESCRIÇÃO
2025-04-01 | COMPOSIÇÃO | 100330 | RETIRADA E RECOLOCAÇÃO DE TELHA CERÂMICA CAPA-CANAL, COM ATÉ DUAS ÁGUAS, INCLUSO IÇAMENTO. AF_07/2019 | ALTERAÇÃO DE DESCRIÇÃO
2025-04-01 | COMPOSIÇÃO | 100331 | RETIRADA E RECOLOCAÇÃO DE TELHA CERÂMICA CAPA-CANAL, COM MAIS DE DUAS ÁGUAS, INCLUSO IÇAMENTO. AF_07/2019 | ALTERAÇÃO DE DESCRIÇÃO
2025-04-01 | COMPOSIÇÃO | 100463 | ARGAMASSA TRAÇO 1:0,5:4,5 (EM VOLUME DE CIMENTO, CAL E AREIA MÉDIA ÚMIDA), PREPARO MECÂNICO COM BETONEIRA 250 L. AF_08/2019 | ALTERAÇÃO DE DESCRIÇÃO
2025-04-01 | COMPOSIÇÃO | 100464 | ARGAMASSA TRAÇO 1:0,5:4,5 (EM VOLUME DE CIMENTO, CAL E AREIA MÉDIA ÚMIDA), PREPARO MECÂNICO COM MISTURADOR DE EIXO HORIZONTAL DE 160 KG. AF_08/2019 | ALTERAÇÃO DE DESCRIÇÃO
2025-04-01 | COMPOSIÇÃO | 100465 | ARGAMASSA TRAÇO 1:0,5:4,5 (EM VOLUME DE CIMENTO, CAL E AREIA MÉDIA ÚMIDA), PREPARO MECÂNICO COM MISTURADOR DE EIXO HORIZONTAL DE 300 KG. AF_08/2019 | ALTERAÇÃO DE DESCRIÇÃO
2025-04-01 | COMPOSIÇÃO | 100466 | ARGAMASSA TRAÇO 1:0,5:4,5 (EM VOLUME DE CIMENTO, CAL E AREIA MÉDIA ÚMIDA), PREPARO MECÂNICO COM MISTURADOR DE EIXO HORIZONTAL DE 600 KG. AF_08/2019 | ALTERAÇÃO DE DESCRIÇÃO
2025-04-01 | COMPOSIÇÃO | 100467 | ARGAMASSA TRAÇO 1:3 (EM VOLUME DE CIMENTO E AREIA MÉDIA ÚMIDA), PREPARO MECÂNICO COM BETONEIRA 250 L. AF_08/2019 | ALTERAÇÃO DE DESCRIÇÃO
2025-04-01 | COMPOSIÇÃO | 100578 | ASSENTAMENTO DE POSTE DE CONCRETO COM COMPRIMENTO NOMINAL DE 9 M, CARGA NOMINAL MENOR OU IGUAL A 1000 DAN, ENGASTAMENTO SIMPLES COM 1,5 M DE SOLO (NÃO INCLUI FORNECIMENTO). AF_04/2025 | ALTERAÇÃO DE ITENS/COEFICIENTES
2025-04-01 | COMPOSIÇÃO | 100578 | ASSENTAMENTO DE POSTE DE CONCRETO COM COMPRIMENTO NOMINAL DE 9 M, CARGA NOMINAL MENOR OU IGUAL A 1000 DAN, ENGASTAMENTO SIMPLES COM 1,5 M DE SOLO (NÃO INCLUI FORNECIMENTO). AF_04/2025 | ALTERAÇÃO DE DESCRIÇÃO
2025-04-01 | COMPOSIÇÃO | 100579 | ASSENTAMENTO DE POSTE DE CONCRETO COM COMPRIMENTO NOMINAL DE 10 M, CARGA NOMINAL MENOR OU IGUAL A 1000 DAN, ENGASTAMENTO SIMPLES COM 1,6 M DE SOLO (NÃO INCLUI FORNECIMENTO). AF_04/2025 | ALTERAÇÃO DE ITENS/COEFICIENTES
2025-04-01 | COMPOSIÇÃO | 100579 | ASSENTAMENTO DE POSTE DE CONCRETO COM COMPRIMENTO NOMINAL DE 10 M, CARGA NOMINAL MENOR OU IGUAL A 1000 DAN, ENGASTAMENTO SIMPLES COM 1,6 M DE SOLO (NÃO INCLUI FORNECIMENTO). AF_04/2025 | ALTERAÇÃO DE DESCRIÇÃO
2025-04-01 | COMPOSIÇÃO | 100580 | ASSENTAMENTO DE POSTE DE CONCRETO COM COMPRIMENTO NOMINAL DE 10 M, CARGA NOMINAL MAIOR QUE 1000 DAN, ENGASTAMENTO SIMPLES COM 1,6 M DE SOLO (NÃO INCLUI FORNECIMENTO). AF_04/2025 | ALTERAÇÃO DE ITENS/COEFICIENTES
2025-04-01 | COMPOSIÇÃO | 100580 | ASSENTAMENTO DE POSTE DE CONCRETO COM COMPRIMENTO NOMINAL DE 10 M, CARGA NOMINAL MAIOR QUE 1000 DAN, ENGASTAMENTO SIMPLES COM 1,6 M DE SOLO (NÃO INCLUI FORNECIMENTO). AF_04/2025 | ALTERAÇÃO DE DESCRIÇÃO
2025-04-01 | COMPOSIÇÃO | 100581 | ASSENTAMENTO DE POSTE DE CONCRETO COM COMPRIMENTO NOMINAL DE 10,5 M, CARGA NOMINAL MENOR OU IGUAL A 1000 DAN, ENGASTAMENTO SIMPLES COM 1,65 M DE SOLO (NÃO INCLUI FORNECIMENTO). AF_04/2025 | ALTERAÇÃO DE ITENS/COEFICIENTES
2025-04-01 | COMPOSIÇÃO | 100581 | ASSENTAMENTO DE POSTE DE CONCRETO COM COMPRIMENTO NOMINAL DE 10,5 M, CARGA NOMINAL MENOR OU IGUAL A 1000 DAN, ENGASTAMENTO SIMPLES COM 1,65 M DE SOLO (NÃO INCLUI FORNECIMENTO). AF_04/2025 | ALTERAÇÃO DE DESCRIÇÃO
2025-04-01 | COMPOSIÇÃO | 100582 | ASSENTAMENTO DE POSTE DE CONCRETO COM COMPRIMENTO NOMINAL DE 10,5 M, CARGA NOMINAL MAIOR QUE 1000 DAN, ENGASTAMENTO SIMPLES COM 1,65 M DE SOLO (NÃO INCLUI FORNECIMENTO). AF_04/2025 | ALTERAÇÃO DE ITENS/COEFICIENTES
2025-04-01 | COMPOSIÇÃO | 100582 | ASSENTAMENTO DE POSTE DE CONCRETO COM COMPRIMENTO NOMINAL DE 10,5 M, CARGA NOMINAL MAIOR QUE 1000 DAN, ENGASTAMENTO SIMPLES COM 1,65 M DE SOLO (NÃO INCLUI FORNECIMENTO). AF_04/2025 | ALTERAÇÃO DE DESCRIÇÃO
2025-04-01 | COMPOSIÇÃO | 100583 | ASSENTAMENTO DE POSTE DE CONCRETO COM COMPRIMENTO NOMINAL DE 11 M, CARGA NOMINAL MENOR OU IGUAL A 1000 DAN, ENGASTAMENTO SIMPLES COM 1,7 M DE SOLO (NÃO INCLUI FORNECIMENTO). AF_04/2025 | ALTERAÇÃO DE ITENS/COEFICIENTES
2025-04-01 | COMPOSIÇÃO | 100583 | ASSENTAMENTO DE POSTE DE CONCRETO COM COMPRIMENTO NOMINAL DE 11 M, CARGA NOMINAL MENOR OU IGUAL A 1000 DAN, ENGASTAMENTO SIMPLES COM 1,7 M DE SOLO (NÃO INCLUI FORNECIMENTO). AF_04/2025 | ALTERAÇÃO DE DESCRIÇÃO
2025-04-01 | COMPOSIÇÃO | 100584 | ASSENTAMENTO DE POSTE DE CONCRETO COM COMPRIMENTO NOMINAL DE 11 M, CARGA NOMINAL MAIOR QUE 1000 DAN, ENGASTAMENTO SIMPLES COM 1,7 M DE SOLO (NÃO INCLUI FORNECIMENTO). AF_04/2025 | ALTERAÇÃO DE ITENS/COEFICIENTES
2025-04-01 | COMPOSIÇÃO | 100584 | ASSENTAMENTO DE POSTE DE CONCRETO COM COMPRIMENTO NOMINAL DE 11 M, CARGA NOMINAL MAIOR QUE 1000 DAN, ENGASTAMENTO SIMPLES COM 1,7 M DE SOLO (NÃO INCLUI FORNECIMENTO). AF_04/2025 | ALTERAÇÃO DE DESCRIÇÃO
2025-04-01 | COMPOSIÇÃO | 100585 | ASSENTAMENTO DE POSTE DE CONCRETO COM COMPRIMENTO NOMINAL DE 12 M, CARGA NOMINAL MENOR OU IGUAL A 1000 DAN, ENGASTAMENTO SIMPLES COM 1,8 M DE SOLO (NÃO INCLUI FORNECIMENTO). AF_04/2025 | ALTERAÇÃO DE ITENS/COEFICIENTES
2025-04-01 | COMPOSIÇÃO | 100585 | ASSENTAMENTO DE POSTE DE CONCRETO COM COMPRIMENTO NOMINAL DE 12 M, CARGA NOMINAL MENOR OU IGUAL A 1000 DAN, ENGASTAMENTO SIMPLES COM 1,8 M DE SOLO (NÃO INCLUI FORNECIMENTO). AF_04/2025 | ALTERAÇÃO DE DESCRIÇÃO
2025-04-01 | COMPOSIÇÃO | 100586 | ASSENTAMENTO DE POSTE DE CONCRETO COM COMPRIMENTO NOMINAL DE 12 M, CARGA NOMINAL MAIOR QUE 1000 DAN, ENGASTAMENTO SIMPLES COM 1,8 M DE SOLO (NÃO INCLUI FORNECIMENTO). AF_04/2025 | ALTERAÇÃO DE ITENS/COEFICIENTES
2025-04-01 | COMPOSIÇÃO | 100586 | ASSENTAMENTO DE POSTE DE CONCRETO COM COMPRIMENTO NOMINAL DE 12 M, CARGA NOMINAL MAIOR QUE 1000 DAN, ENGASTAMENTO SIMPLES COM 1,8 M DE SOLO (NÃO INCLUI FORNECIMENTO). AF_04/2025 | ALTERAÇÃO DE DESCRIÇÃO
2025-04-01 | COMPOSIÇÃO | 100587 | ASSENTAMENTO DE POSTE DE CONCRETO COM COMPRIMENTO NOMINAL DE 13 M, CARGA NOMINAL MENOR OU IGUAL A 1000 DAN, ENGASTAMENTO SIMPLES COM 1,9 M DE SOLO (NÃO INCLUI FORNECIMENTO). AF_04/2025 | ALTERAÇÃO DE ITENS/COEFICIENTES
2025-04-01 | COMPOSIÇÃO | 100587 | ASSENTAMENTO DE POSTE DE CONCRETO COM COMPRIMENTO NOMINAL DE 13 M, CARGA NOMINAL MENOR OU IGUAL A 1000 DAN, ENGASTAMENTO SIMPLES COM 1,9 M DE SOLO (NÃO INCLUI FORNECIMENTO). AF_04/2025 | ALTERAÇÃO DE DESCRIÇÃO
2025-04-01 | COMPOSIÇÃO | 100588 | ASSENTAMENTO DE POSTE DE CONCRETO COM COMPRIMENTO NOMINAL DE 13 M, CARGA NOMINAL MAIOR QUE 1000 DAN, ENGASTAMENTO SIMPLES COM 1,9 M DE SOLO (NÃO INCLUI FORNECIMENTO). AF_04/2025 | ALTERAÇÃO DE ITENS/COEFICIENTES
2025-04-01 | COMPOSIÇÃO | 100588 | ASSENTAMENTO DE POSTE DE CONCRETO COM COMPRIMENTO NOMINAL DE 13 M, CARGA NOMINAL MAIOR QUE 1000 DAN, ENGASTAMENTO SIMPLES COM 1,9 M DE SOLO (NÃO INCLUI FORNECIMENTO). AF_04/2025 | ALTERAÇÃO DE DESCRIÇÃO
2025-04-01 | COMPOSIÇÃO | 100589 | ASSENTAMENTO DE POSTE DE CONCRETO COM COMPRIMENTO NOMINAL DE 13,5 M, CARGA NOMINAL MENOR OU IGUAL A 1000 DAN, ENGASTAMENTO SIMPLES COM 1,95 M DE SOLO (NÃO INCLUI FORNECIMENTO). AF_04/2025 | ALTERAÇÃO DE ITENS/COEFICIENTES
2025-04-01 | COMPOSIÇÃO | 100589 | ASSENTAMENTO DE POSTE DE CONCRETO COM COMPRIMENTO NOMINAL DE 13,5 M, CARGA NOMINAL MENOR OU IGUAL A 1000 DAN, ENGASTAMENTO SIMPLES COM 1,95 M DE SOLO (NÃO INCLUI FORNECIMENTO). AF_04/2025 | ALTERAÇÃO DE DESCRIÇÃO
2025-04-01 | COMPOSIÇÃO | 100590 | ASSENTAMENTO DE POSTE DE CONCRETO COM COMPRIMENTO NOMINAL DE 13,5 M, CARGA NOMINAL MAIOR QUE 1000 DAN, ENGASTAMENTO SIMPLES COM 1,95 M DE SOLO (NÃO INCLUI FORNECIMENTO). AF_04/2025 | ALTERAÇÃO DE ITENS/COEFICIENTES
2025-04-01 | COMPOSIÇÃO | 100590 | ASSENTAMENTO DE POSTE DE CONCRETO COM COMPRIMENTO NOMINAL DE 13,5 M, CARGA NOMINAL MAIOR QUE 1000 DAN, ENGASTAMENTO SIMPLES COM 1,95 M DE SOLO (NÃO INCLUI FORNECIMENTO). AF_04/2025 | ALTERAÇÃO DE DESCRIÇÃO
2025-04-01 | COMPOSIÇÃO | 100591 | ASSENTAMENTO DE POSTE DE CONCRETO COM COMPRIMENTO NOMINAL DE 14 M, CARGA NOMINAL MENOR OU IGUAL A 1000 DAN, ENGASTAMENTO SIMPLES COM 2 M DE SOLO (NÃO INCLUI FORNECIMENTO). AF_04/2025 | ALTERAÇÃO DE ITENS/COEFICIENTES
2025-04-01 | COMPOSIÇÃO | 100591 | ASSENTAMENTO DE POSTE DE CONCRETO COM COMPRIMENTO NOMINAL DE 14 M, CARGA NOMINAL MENOR OU IGUAL A 1000 DAN, ENGASTAMENTO SIMPLES COM 2 M DE SOLO (NÃO INCLUI FORNECIMENTO). AF_04/2025 | ALTERAÇÃO DE DESCRIÇÃO
2025-04-01 | COMPOSIÇÃO | 100592 | ASSENTAMENTO DE POSTE DE CONCRETO COM COMPRIMENTO NOMINAL DE 14 M, CARGA NOMINAL MAIOR QUE 1000 DAN, ENGASTAMENTO SIMPLES COM 2 M DE SOLO (NÃO INCLUI FORNECIMENTO). AF_04/2025 | ALTERAÇÃO DE ITENS/COEFICIENTES
2025-04-01 | COMPOSIÇÃO | 100592 | ASSENTAMENTO DE POSTE DE CONCRETO COM COMPRIMENTO NOMINAL DE 14 M, CARGA NOMINAL MAIOR QUE 1000 DAN, ENGASTAMENTO SIMPLES COM 2 M DE SOLO (NÃO INCLUI FORNECIMENTO). AF_04/2025 | ALTERAÇÃO DE DESCRIÇÃO
2025-04-01 | COMPOSIÇÃO | 100593 | ASSENTAMENTO DE POSTE DE CONCRETO COM COMPRIMENTO NOMINAL DE 15 M, CARGA NOMINAL MENOR OU IGUAL A 1000 DAN, ENGASTAMENTO SIMPLES COM 2,1 M DE SOLO (NÃO INCLUI FORNECIMENTO). AF_04/2025 | ALTERAÇÃO DE ITENS/COEFICIENTES
2025-04-01 | COMPOSIÇÃO | 100593 | ASSENTAMENTO DE POSTE DE CONCRETO COM COMPRIMENTO NOMINAL DE 15 M, CARGA NOMINAL MENOR OU IGUAL A 1000 DAN, ENGASTAMENTO SIMPLES COM 2,1 M DE SOLO (NÃO INCLUI FORNECIMENTO). AF_04/2025 | ALTERAÇÃO DE DESCRIÇÃO
2025-04-01 | COMPOSIÇÃO | 100594 | ASSENTAMENTO DE POSTE DE CONCRETO COM COMPRIMENTO NOMINAL DE 15 M, CARGA NOMINAL MAIOR QUE 1000 DAN, ENGASTAMENTO SIMPLES COM 2,1 M DE SOLO (NÃO INCLUI FORNECIMENTO). AF_04/2025 | ALTERAÇÃO DE ITENS/COEFICIENTES
2025-04-01 | COMPOSIÇÃO | 100594 | ASSENTAMENTO DE POSTE DE CONCRETO COM COMPRIMENTO NOMINAL DE 15 M, CARGA NOMINAL MAIOR QUE 1000 DAN, ENGASTAMENTO SIMPLES COM 2,1 M DE SOLO (NÃO INCLUI FORNECIMENTO). AF_04/2025 | ALTERAÇÃO DE DESCRIÇÃO
2025-04-01 | COMPOSIÇÃO | 100595 | ASSENTAMENTO DE POSTE DE CONCRETO COM COMPRIMENTO NOMINAL DE 18 M, CARGA NOMINAL MENOR OU IGUAL A 1000 DAN, ENGASTAMENTO SIMPLES COM 2,4 M DE SOLO (NÃO INCLUI FORNECIMENTO). AF_04/2025 | ALTERAÇÃO DE ITENS/COEFICIENTES
2025-04-01 | COMPOSIÇÃO | 100595 | ASSENTAMENTO DE POSTE DE CONCRETO COM COMPRIMENTO NOMINAL DE 18 M, CARGA NOMINAL MENOR OU IGUAL A 1000 DAN, ENGASTAMENTO SIMPLES COM 2,4 M DE SOLO (NÃO INCLUI FORNECIMENTO). AF_04/2025 | ALTERAÇÃO DE DESCRIÇÃO
2025-04-01 | COMPOSIÇÃO | 100596 | ASSENTAMENTO DE POSTE DE CONCRETO COM COMPRIMENTO NOMINAL DE 18 M, CARGA NOMINAL MAIOR QUE 1000 DAN, ENGASTAMENTO SIMPLES COM 2,4 M DE SOLO (NÃO INCLUI FORNECIMENTO). AF_04/2025 | ALTERAÇÃO DE ITENS/COEFICIENTES
2025-04-01 | COMPOSIÇÃO | 100596 | ASSENTAMENTO DE POSTE DE CONCRETO COM COMPRIMENTO NOMINAL DE 18 M, CARGA NOMINAL MAIOR QUE 1000 DAN, ENGASTAMENTO SIMPLES COM 2,4 M DE SOLO (NÃO INCLUI FORNECIMENTO). AF_04/2025 | ALTERAÇÃO DE DESCRIÇÃO
2025-04-01 | COMPOSIÇÃO | 100597 | ASSENTAMENTO DE POSTE DE CONCRETO COM COMPRIMENTO NOMINAL DE 20 M, CARGA NOMINAL MENOR OU IGUAL A 1000 DAN, ENGASTAMENTO SIMPLES COM 2,6 M DE SOLO (NÃO INCLUI FORNECIMENTO). AF_04/2025 | ALTERAÇÃO DE ITENS/COEFICIENTES
2025-04-01 | COMPOSIÇÃO | 100597 | ASSENTAMENTO DE POSTE DE CONCRETO COM COMPRIMENTO NOMINAL DE 20 M, CARGA NOMINAL MENOR OU IGUAL A 1000 DAN, ENGASTAMENTO SIMPLES COM 2,6 M DE SOLO (NÃO INCLUI FORNECIMENTO). AF_04/2025 | ALTERAÇÃO DE DESCRIÇÃO
2025-04-01 | COMPOSIÇÃO | 100598 | ASSENTAMENTO DE POSTE DE CONCRETO COM COMPRIMENTO NOMINAL DE 20 M, CARGA NOMINAL MAIOR QUE 1000, ENGASTAMENTO SIMPLES COM 2,6 M DE SOLO (NÃO INCLUI FORNECIMENTO). AF_04/2025 | ALTERAÇÃO DE ITENS/COEFICIENTES
2025-04-01 | COMPOSIÇÃO | 100598 | ASSENTAMENTO DE POSTE DE CONCRETO COM COMPRIMENTO NOMINAL DE 20 M, CARGA NOMINAL MAIOR QUE 1000, ENGASTAMENTO SIMPLES COM 2,6 M DE SOLO (NÃO INCLUI FORNECIMENTO). AF_04/2025 | ALTERAÇÃO DE DESCRIÇÃO
2025-04-01 | COMPOSIÇÃO | 100599 | ASSENTAMENTO DE POSTE DE CONCRETO COM COMPRIMENTO NOMINAL DE 9 M, CARGA NOMINAL DE 150 DAN, ENGASTAMENTO BASE CONCRETADA COM 1 M DE CONCRETO E 0,5 M DE SOLO (NÃO INCLUI FORNECIMENTO). AF_04/2025 | ALTERAÇÃO DE ITENS/COEFICIENTES
2025-04-01 | COMPOSIÇÃO | 100599 | ASSENTAMENTO DE POSTE DE CONCRETO COM COMPRIMENTO NOMINAL DE 9 M, CARGA NOMINAL DE 150 DAN, ENGASTAMENTO BASE CONCRETADA COM 1 M DE CONCRETO E 0,5 M DE SOLO (NÃO INCLUI FORNECIMENTO). AF_04/2025 | ALTERAÇÃO DE DESCRIÇÃO
2025-04-01 | COMPOSIÇÃO | 100600 | ASSENTAMENTO DE POSTE DE CONCRETO COM COMPRIMENTO NOMINAL DE 9 M, CARGA NOMINAL DE 300 DAN, ENGASTAMENTO BASE CONCRETADA COM 1 M DE CONCRETO E 0,5 M DE SOLO (NÃO INCLUI FORNECIMENTO). AF_04/2025 | ALTERAÇÃO DE ITENS/COEFICIENTES
2025-04-01 | COMPOSIÇÃO | 100600 | ASSENTAMENTO DE POSTE DE CONCRETO COM COMPRIMENTO NOMINAL DE 9 M, CARGA NOMINAL DE 300 DAN, ENGASTAMENTO BASE CONCRETADA COM 1 M DE CONCRETO E 0,5 M DE SOLO (NÃO INCLUI FORNECIMENTO). AF_04/2025 | ALTERAÇÃO DE DESCRIÇÃO
2025-04-01 | COMPOSIÇÃO | 100601 | ASSENTAMENTO DE POSTE DE CONCRETO COM COMPRIMENTO NOMINAL DE 9 M, CARGA NOMINAL DE 400 DAN, ENGASTAMENTO BASE CONCRETADA COM 1 M DE CONCRETO E 0,5 M DE SOLO (NÃO INCLUI FORNECIMENTO). AF_04/2025 | ALTERAÇÃO DE ITENS/COEFICIENTES
2025-04-01 | COMPOSIÇÃO | 100601 | ASSENTAMENTO DE POSTE DE CONCRETO COM COMPRIMENTO NOMINAL DE 9 M, CARGA NOMINAL DE 400 DAN, ENGASTAMENTO BASE CONCRETADA COM 1 M DE CONCRETO E 0,5 M DE SOLO (NÃO INCLUI FORNECIMENTO). AF_04/2025 | ALTERAÇÃO DE DESCRIÇÃO
2025-04-01 | COMPOSIÇÃO | 100602 | ASSENTAMENTO DE POSTE DE CONCRETO COM COMPRIMENTO NOMINAL DE 9 M, CARGA NOMINAL DE 600 DAN, ENGASTAMENTO BASE CONCRETADA COM 1 M DE CONCRETO E 0,5 M DE SOLO (NÃO INCLUI FORNECIMENTO). AF_04/2025 | ALTERAÇÃO DE ITENS/COEFICIENTES
2025-04-01 | COMPOSIÇÃO | 100602 | ASSENTAMENTO DE POSTE DE CONCRETO COM COMPRIMENTO NOMINAL DE 9 M, CARGA NOMINAL DE 600 DAN, ENGASTAMENTO BASE CONCRETADA COM 1 M DE CONCRETO E 0,5 M DE SOLO (NÃO INCLUI FORNECIMENTO). AF_04/2025 | ALTERAÇÃO DE DESCRIÇÃO
2025-04-01 | COMPOSIÇÃO | 100603 | ASSENTAMENTO DE POSTE DE CONCRETO COM COMPRIMENTO NOMINAL DE 9 M, CARGA NOMINAL DE 1000 DAN, ENGASTAMENTO BASE CONCRETADA COM 1 M DE CONCRETO E 0,5 M DE SOLO (NÃO INCLUI FORNECIMENTO). AF_04/2025 | ALTERAÇÃO DE ITENS/COEFICIENTES
2025-04-01 | COMPOSIÇÃO | 100603 | ASSENTAMENTO DE POSTE DE CONCRETO COM COMPRIMENTO NOMINAL DE 9 M, CARGA NOMINAL DE 1000 DAN, ENGASTAMENTO BASE CONCRETADA COM 1 M DE CONCRETO E 0,5 M DE SOLO (NÃO INCLUI FORNECIMENTO). AF_04/2025 | ALTERAÇÃO DE DESCRIÇÃO
2025-04-01 | COMPOSIÇÃO | 100604 | ASSENTAMENTO DE POSTE DE CONCRETO COM COMPRIMENTO NOMINAL DE 10 M, CARGA NOMINAL DE 300 DAN, ENGASTAMENTO BASE CONCRETADA COM 1 M DE CONCRETO E 0,6 M DE SOLO (NÃO INCLUI FORNECIMENTO). AF_04/2025 | ALTERAÇÃO DE ITENS/COEFICIENTES
2025-04-01 | COMPOSIÇÃO | 100604 | ASSENTAMENTO DE POSTE DE CONCRETO COM COMPRIMENTO NOMINAL DE 10 M, CARGA NOMINAL DE 300 DAN, ENGASTAMENTO BASE CONCRETADA COM 1 M DE CONCRETO E 0,6 M DE SOLO (NÃO INCLUI FORNECIMENTO). AF_04/2025 | ALTERAÇÃO DE DESCRIÇÃO
2025-04-01 | COMPOSIÇÃO | 100605 | ASSENTAMENTO DE POSTE DE CONCRETO COM COMPRIMENTO NOMINAL DE 10 M, CARGA NOMINAL DE 600 DAN, ENGASTAMENTO BASE CONCRETADA COM 1 M DE CONCRETO E 0,6 M DE SOLO (NÃO INCLUI FORNECIMENTO). AF_04/2025 | ALTERAÇÃO DE ITENS/COEFICIENTES
2025-04-01 | COMPOSIÇÃO | 100605 | ASSENTAMENTO DE POSTE DE CONCRETO COM COMPRIMENTO NOMINAL DE 10 M, CARGA NOMINAL DE 600 DAN, ENGASTAMENTO BASE CONCRETADA COM 1 M DE CONCRETO E 0,6 M DE SOLO (NÃO INCLUI FORNECIMENTO). AF_04/2025 | ALTERAÇÃO DE DESCRIÇÃO
2025-04-01 | COMPOSIÇÃO | 100606 | ASSENTAMENTO DE POSTE DE CONCRETO COM COMPRIMENTO NOMINAL DE 10 M, CARGA NOMINAL DE 1000 DAN, ENGASTAMENTO BASE CONCRETADA COM 1 M DE CONCRETO E 0,6 M DE SOLO (NÃO INCLUI FORNECIMENTO). AF_04/2025 | ALTERAÇÃO DE ITENS/COEFICIENTES
2025-04-01 | COMPOSIÇÃO | 100606 | ASSENTAMENTO DE POSTE DE CONCRETO COM COMPRIMENTO NOMINAL DE 10 M, CARGA NOMINAL DE 1000 DAN, ENGASTAMENTO BASE CONCRETADA COM 1 M DE CONCRETO E 0,6 M DE SOLO (NÃO INCLUI FORNECIMENTO). AF_04/2025 | ALTERAÇÃO DE DESCRIÇÃO
2025-04-01 | COMPOSIÇÃO | 100607 | ASSENTAMENTO DE POSTE DE CONCRETO COM COMPRIMENTO NOMINAL DE 10,5 M, CARGA NOMINAL DE 300 DAN, ENGASTAMENTO BASE CONCRETADA COM 1 M DE CONCRETO E 0,65 M DE SOLO (NÃO INCLUI FORNECIMENTO). AF_04/2025 | ALTERAÇÃO DE ITENS/COEFICIENTES
2025-04-01 | COMPOSIÇÃO | 100607 | ASSENTAMENTO DE POSTE DE CONCRETO COM COMPRIMENTO NOMINAL DE 10,5 M, CARGA NOMINAL DE 300 DAN, ENGASTAMENTO BASE CONCRETADA COM 1 M DE CONCRETO E 0,65 M DE SOLO (NÃO INCLUI FORNECIMENTO). AF_04/2025 | ALTERAÇÃO DE DESCRIÇÃO
2025-04-01 | COMPOSIÇÃO | 100608 | ASSENTAMENTO DE POSTE DE CONCRETO COM COMPRIMENTO NOMINAL DE 10,5 M, CARGA NOMINAL DE 600 DAN, ENGASTAMENTO BASE CONCRETADA COM 1 M DE CONCRETO E 0,65 M DE SOLO (NÃO INCLUI FORNECIMENTO). AF_04/2025 | ALTERAÇÃO DE ITENS/COEFICIENTES
2025-04-01 | COMPOSIÇÃO | 100608 | ASSENTAMENTO DE POSTE DE CONCRETO COM COMPRIMENTO NOMINAL DE 10,5 M, CARGA NOMINAL DE 600 DAN, ENGASTAMENTO BASE CONCRETADA COM 1 M DE CONCRETO E 0,65 M DE SOLO (NÃO INCLUI FORNECIMENTO). AF_04/2025 | ALTERAÇÃO DE DESCRIÇÃO
2025-04-01 | COMPOSIÇÃO | 100609 | ASSENTAMENTO DE POSTE DE CONCRETO COM COMPRIMENTO NOMINAL DE 10,5 M, CARGA NOMINAL DE 1000 DAN, ENGASTAMENTO BASE CONCRETADA COM 1 M DE CONCRETO E 0,65 M DE SOLO (NÃO INCLUI FORNECIMENTO). AF_04/2025 | ALTERAÇÃO DE ITENS/COEFICIENTES
2025-04-01 | COMPOSIÇÃO | 100609 | ASSENTAMENTO DE POSTE DE CONCRETO COM COMPRIMENTO NOMINAL DE 10,5 M, CARGA NOMINAL DE 1000 DAN, ENGASTAMENTO BASE CONCRETADA COM 1 M DE CONCRETO E 0,65 M DE SOLO (NÃO INCLUI FORNECIMENTO). AF_04/2025 | ALTERAÇÃO DE DESCRIÇÃO
2025-04-01 | COMPOSIÇÃO | 100610 | ASSENTAMENTO DE POSTE DE CONCRETO COM COMPRIMENTO NOMINAL DE 11 M, CARGA NOMINAL DE 300 DAN, ENGASTAMENTO BASE CONCRETADA COM 1 M DE CONCRETO E 0,7 M DE SOLO (NÃO INCLUI FORNECIMENTO). AF_04/2025 | ALTERAÇÃO DE ITENS/COEFICIENTES
2025-04-01 | COMPOSIÇÃO | 100610 | ASSENTAMENTO DE POSTE DE CONCRETO COM COMPRIMENTO NOMINAL DE 11 M, CARGA NOMINAL DE 300 DAN, ENGASTAMENTO BASE CONCRETADA COM 1 M DE CONCRETO E 0,7 M DE SOLO (NÃO INCLUI FORNECIMENTO). AF_04/2025 | ALTERAÇÃO DE DESCRIÇÃO
2025-04-01 | COMPOSIÇÃO | 100611 | ASSENTAMENTO DE POSTE DE CONCRETO COM COMPRIMENTO NOMINAL DE 11 M, CARGA NOMINAL DE 400 DAN, ENGASTAMENTO BASE CONCRETADA COM 1 M DE CONCRETO E 0,7 M DE SOLO (NÃO INCLUI FORNECIMENTO). AF_04/2025 | ALTERAÇÃO DE ITENS/COEFICIENTES
2025-04-01 | COMPOSIÇÃO | 100611 | ASSENTAMENTO DE POSTE DE CONCRETO COM COMPRIMENTO NOMINAL DE 11 M, CARGA NOMINAL DE 400 DAN, ENGASTAMENTO BASE CONCRETADA COM 1 M DE CONCRETO E 0,7 M DE SOLO (NÃO INCLUI FORNECIMENTO). AF_04/2025 | ALTERAÇÃO DE DESCRIÇÃO
2025-04-01 | COMPOSIÇÃO | 100612 | ASSENTAMENTO DE POSTE DE CONCRETO COM COMPRIMENTO NOMINAL DE 11 M, CARGA NOMINAL DE 600 DAN, ENGASTAMENTO BASE CONCRETADA COM 1 M DE CONCRETO E 0,7 M DE SOLO (NÃO INCLUI FORNECIMENTO). AF_04/2025 | ALTERAÇÃO DE ITENS/COEFICIENTES
2025-04-01 | COMPOSIÇÃO | 100612 | ASSENTAMENTO DE POSTE DE CONCRETO COM COMPRIMENTO NOMINAL DE 11 M, CARGA NOMINAL DE 600 DAN, ENGASTAMENTO BASE CONCRETADA COM 1 M DE CONCRETO E 0,7 M DE SOLO (NÃO INCLUI FORNECIMENTO). AF_04/2025 | ALTERAÇÃO DE DESCRIÇÃO
2025-04-01 | COMPOSIÇÃO | 100613 | ASSENTAMENTO DE POSTE DE CONCRETO COM COMPRIMENTO NOMINAL DE 11 M, CARGA NOMINAL DE 1000 DAN, ENGASTAMENTO BASE CONCRETADA COM 1 M DE CONCRETO E 0,7 M DE SOLO (NÃO INCLUI FORNECIMENTO). AF_04/2025 | ALTERAÇÃO DE ITENS/COEFICIENTES
2025-04-01 | COMPOSIÇÃO | 100613 | ASSENTAMENTO DE POSTE DE CONCRETO COM COMPRIMENTO NOMINAL DE 11 M, CARGA NOMINAL DE 1000 DAN, ENGASTAMENTO BASE CONCRETADA COM 1 M DE CONCRETO E 0,7 M DE SOLO (NÃO INCLUI FORNECIMENTO). AF_04/2025 | ALTERAÇÃO DE DESCRIÇÃO
2025-04-01 | COMPOSIÇÃO | 100614 | ASSENTAMENTO DE POSTE DE CONCRETO COM COMPRIMENTO NOMINAL DE 12 M, CARGA NOMINAL DE 400 DAN, ENGASTAMENTO BASE CONCRETADA COM 1 M DE CONCRETO E 0,8 M DE SOLO (NÃO INCLUI FORNECIMENTO). AF_04/2025 | ALTERAÇÃO DE ITENS/COEFICIENTES
2025-04-01 | COMPOSIÇÃO | 100614 | ASSENTAMENTO DE POSTE DE CONCRETO COM COMPRIMENTO NOMINAL DE 12 M, CARGA NOMINAL DE 400 DAN, ENGASTAMENTO BASE CONCRETADA COM 1 M DE CONCRETO E 0,8 M DE SOLO (NÃO INCLUI FORNECIMENTO). AF_04/2025 | ALTERAÇÃO DE DESCRIÇÃO
2025-04-01 | COMPOSIÇÃO | 100615 | ASSENTAMENTO DE POSTE DE CONCRETO COM COMPRIMENTO NOMINAL DE 12 M, CARGA NOMINAL DE 600 DAN, ENGASTAMENTO BASE CONCRETADA COM 1 M DE CONCRETO E 0,8 M DE SOLO (NÃO INCLUI FORNECIMENTO). AF_04/2025 | ALTERAÇÃO DE ITENS/COEFICIENTES
2025-04-01 | COMPOSIÇÃO | 100615 | ASSENTAMENTO DE POSTE DE CONCRETO COM COMPRIMENTO NOMINAL DE 12 M, CARGA NOMINAL DE 600 DAN, ENGASTAMENTO BASE CONCRETADA COM 1 M DE CONCRETO E 0,8 M DE SOLO (NÃO INCLUI FORNECIMENTO). AF_04/2025 | ALTERAÇÃO DE DESCRIÇÃO
2025-04-01 | COMPOSIÇÃO | 100616 | ASSENTAMENTO DE POSTE DE CONCRETO COM COMPRIMENTO NOMINAL DE 12 M, CARGA NOMINAL DE 1000 DAN, ENGASTAMENTO BASE CONCRETADA COM 1 M DE CONCRETO E 0,8 M DE SOLO (NÃO INCLUI FORNECIMENTO). AF_04/2025 | ALTERAÇÃO DE ITENS/COEFICIENTES
2025-04-01 | COMPOSIÇÃO | 100616 | ASSENTAMENTO DE POSTE DE CONCRETO COM COMPRIMENTO NOMINAL DE 12 M, CARGA NOMINAL DE 1000 DAN, ENGASTAMENTO BASE CONCRETADA COM 1 M DE CONCRETO E 0,8 M DE SOLO (NÃO INCLUI FORNECIMENTO). AF_04/2025 | ALTERAÇÃO DE DESCRIÇÃO
2025-04-01 | COMPOSIÇÃO | 100617 | ASSENTAMENTO DE POSTE DE CONCRETO COM COMPRIMENTO NOMINAL DE 13 M, CARGA NOMINAL DE 600 DAN, ENGASTAMENTO BASE CONCRETADA COM 1 M DE CONCRETO E 0,9 M DE SOLO (NÃO INCLUI FORNECIMENTO). AF_04/2025 | ALTERAÇÃO DE ITENS/COEFICIENTES
2025-04-01 | COMPOSIÇÃO | 100617 | ASSENTAMENTO DE POSTE DE CONCRETO COM COMPRIMENTO NOMINAL DE 13 M, CARGA NOMINAL DE 600 DAN, ENGASTAMENTO BASE CONCRETADA COM 1 M DE CONCRETO E 0,9 M DE SOLO (NÃO INCLUI FORNECIMENTO). AF_04/2025 | ALTERAÇÃO DE DESCRIÇÃO
2025-04-01 | COMPOSIÇÃO | 100618 | ASSENTAMENTO DE POSTE DE CONCRETO COM COMPRIMENTO NOMINAL DE 13 M, CARGA NOMINAL DE 1000 DAN, ENGASTAMENTO BASE CONCRETADA COM 1 M DE CONCRETO E 0,9 M DE SOLO - SOMENTE INSTALAÇÃO, SEM FORNECIMENTO. AF_04/2025 | ALTERAÇÃO DE ITENS/COEFICIENTES
2025-04-01 | COMPOSIÇÃO | 100618 | ASSENTAMENTO DE POSTE DE CONCRETO COM COMPRIMENTO NOMINAL DE 13 M, CARGA NOMINAL DE 1000 DAN, ENGASTAMENTO BASE CONCRETADA COM 1 M DE CONCRETO E 0,9 M DE SOLO - SOMENTE INSTALAÇÃO, SEM FORNECIMENTO. AF_04/2025 | ALTERAÇÃO DE DESCRIÇÃO
2025-04-01 | COMPOSIÇÃO | 100619 | POSTE DECORATIVO PARA JARDIM EM AÇO TUBULAR, H = *2,5* M, SEM LUMINÁRIA - FORNECIMENTO E INSTALAÇÃO. AF_04/2025 | ALTERAÇÃO DE ITENS/COEFICIENTES
2025-04-01 | COMPOSIÇÃO | 100619 | POSTE DECORATIVO PARA JARDIM EM AÇO TUBULAR, H = *2,5* M, SEM LUMINÁRIA - FORNECIMENTO E INSTALAÇÃO. AF_04/2025 | ALTERAÇÃO DE DESCRIÇÃO
2025-04-01 | COMPOSIÇÃO | 100620 | POSTE DE AÇO CÔNICO CONTÍNUO CURVO SIMPLES, FLANGEADO, H=9M - FORNECIMENTO E INSTALAÇÃO. AF_04/2025 | ALTERAÇÃO DE ITENS/COEFICIENTES
2025-04-01 | COMPOSIÇÃO | 100620 | POSTE DE AÇO CÔNICO CONTÍNUO CURVO SIMPLES, FLANGEADO, H=9M - FORNECIMENTO E INSTALAÇÃO. AF_04/2025 | ALTERAÇÃO DE DESCRIÇÃO
2025-04-01 | COMPOSIÇÃO | 100621 | POSTE DE AÇO CÔNICO CONTÍNUO CURVO DUPLO, FLANGEADO, H=9M - FORNECIMENTO E INSTALAÇÃO. AF_04/2025 | ALTERAÇÃO DE ITENS/COEFICIENTES
2025-04-01 | COMPOSIÇÃO | 100621 | POSTE DE AÇO CÔNICO CONTÍNUO CURVO DUPLO, FLANGEADO, H=9M - FORNECIMENTO E INSTALAÇÃO. AF_04/2025 | ALTERAÇÃO DE DESCRIÇÃO
2025-04-01 | COMPOSIÇÃO | 100622 | POSTE DE AÇO CÔNICO CONTÍNUO CURVO SIMPLES, ENGASTAMENTO SIMPLES COM 1 M DE SOLO, H=9M - FORNECIMENTO E INSTALAÇÃO. AF_04/2025 | ALTERAÇÃO DE ITENS/COEFICIENTES
2025-04-01 | COMPOSIÇÃO | 100622 | POSTE DE AÇO CÔNICO CONTÍNUO CURVO SIMPLES, ENGASTAMENTO SIMPLES COM 1 M DE SOLO, H=9M - FORNECIMENTO E INSTALAÇÃO. AF_04/2025 | ALTERAÇÃO DE DESCRIÇÃO
2025-04-01 | COMPOSIÇÃO | 100623 | POSTE DE AÇO CÔNICO CONTÍNUO CURVO DUPLO, ENGASTAMENTO SIMPLES COM 1 M DE SOLO, H=9M - FORNECIMENTO E INSTALAÇÃO. AF_04/2025 | ALTERAÇÃO DE ITENS/COEFICIENTES
2025-04-01 | COMPOSIÇÃO | 100623 | POSTE DE AÇO CÔNICO CONTÍNUO CURVO DUPLO, ENGASTAMENTO SIMPLES COM 1 M DE SOLO, H=9M - FORNECIMENTO E INSTALAÇÃO. AF_04/2025 | ALTERAÇÃO DE DESCRIÇÃO
2025-04-01 | COMPOSIÇÃO | 100652 | ESTACA HÉLICE CONTÍNUA, DIÂMETRO DE 50 CM, INCLUSO CONCRETO FCK=30MPA E ARMADURA MÍNIMA (EXCLUSIVE BOMBEAMENTO, MOBILIZAÇÃO E DESMOBILIZAÇÃO). AF_12/2019 | ALTERAÇÃO DE DESCRIÇÃO
2025-04-01 | COMPOSIÇÃO | 100743 | PINTURA COM TINTA ALQUÍDICA DE ACABAMENTO (ESMALTE SINTÉTICO BRILHANTE) PULVERIZADA SOBRE PERFIL METÁLICO EXECUTADO EM FÁBRICA (POR DEMÃO). AF_01/2020_PE | ALTERAÇÃO DE DESCRIÇÃO
2025-04-01 | COMPOSIÇÃO | 100745 | PINTURA COM TINTA ALQUÍDICA DE ACABAMENTO (ESMALTE SINTÉTICO BRILHANTE) PULVERIZADA SOBRE SUPERFÍCIES METÁLICAS (EXCETO PERFIL) EXECUTADO EM OBRA (POR DEMÃO). AF_01/2020_PE | ALTERAÇÃO DE DESCRIÇÃO
2025-04-01 | COMPOSIÇÃO | 100819 | CONEXÃO FIXA, ROSCA MACHO, METÁLICA, PARA INSTALAÇÕES EM PEX MULTICAMADA, DN 20MM X 3/4", CONEXÃO POR CRIMPAGEM - FORNECIMENTO E INSTALAÇÃO. AF_01/2020 | ALTERAÇÃO DE DESCRIÇÃO
2025-04-01 | COMPOSIÇÃO | 100820 | CONEXÃO FIXA, ROSCA MACHO, METÁLICA, PARA INSTALAÇÕES EM PEX MULTICAMADA, DN 26MM X 1", CONEXÃO POR CRIMPAGEM - FORNECIMENTO E INSTALAÇÃO. AF_01/2020 | ALTERAÇÃO DE DESCRIÇÃO
2025-04-01 | COMPOSIÇÃO | 100821 | CONEXÃO FIXA, ROSCA MACHO, METÁLICA, PARA INSTALAÇÕES EM PEX MULTICAMADA, DN 32MM X 1 1/4", CONEXÃO POR CRIMPAGEM - FORNECIMENTO E INSTALAÇÃO. AF_01/2020 | ALTERAÇÃO DE DESCRIÇÃO
2025-04-01 | COMPOSIÇÃO | 100822 | CONEXÃO FIXA, ROSCA FÊMEA, METÁLICA, PARA INSTALAÇÕES EM PEX MULTICAMADA, DN 16MM X 1/2", CONEXÃO POR CRIMPAGEM - FORNECIMENTO E INSTALAÇÃO. AF_01/2020 | ALTERAÇÃO DE DESCRIÇÃO
2025-04-01 | COMPOSIÇÃO | 100823 | CONEXÃO FIXA, ROSCA FÊMEA, METÁLICA, PARA INSTALAÇÕES EM PEX MULTICAMADA, DN 20MM X 3/4", CONEXÃO POR CRIMPAGEM - FORNECIMENTO E INSTALAÇÃO. AF_01/2020 | ALTERAÇÃO DE DESCRIÇÃO
2025-04-01 | COMPOSIÇÃO | 100824 | CONEXÃO FIXA, ROSCA FÊMEA, METÁLICA, PARA INSTALAÇÕES EM PEX MULTICAMADA, DN 26MM X 1", CONEXÃO POR CRIMPAGEM - FORNECIMENTO E INSTALAÇÃO. AF_01/2020 | ALTERAÇÃO DE DESCRIÇÃO
2025-04-01 | COMPOSIÇÃO | 100825 | CONEXÃO FIXA, ROSCA FÊMEA, METÁLICA, PARA INSTALAÇÕES EM PEX MULTICAMADA, DN 32MM X 1 1/4", CONEXÃO POR CRIMPAGEM - FORNECIMENTO E INSTALAÇÃO. AF_01/2020 | ALTERAÇÃO DE DESCRIÇÃO
2025-04-01 | COMPOSIÇÃO | 100867 | BARRA DE APOIO RETA, EM ACO INOX POLIDO, COMPRIMENTO 70 CM, FIXADA NA PAREDE - FORNECIMENTO E INSTALAÇÃO. AF_01/2020 | ALTERAÇÃO DE DESCRIÇÃO
2025-04-01 | COMPOSIÇÃO | 100868 | BARRA DE APOIO RETA, EM ACO INOX POLIDO, COMPRIMENTO 80 CM, FIXADA NA PAREDE - FORNECIMENTO E INSTALAÇÃO. AF_01/2020 | ALTERAÇÃO DE DESCRIÇÃO
2025-04-01 | COMPOSIÇÃO | 100869 | BARRA DE APOIO RETA, EM ACO INOX POLIDO, COMPRIMENTO 90 CM, FIXADA NA PAREDE - FORNECIMENTO E INSTALAÇÃO. AF_01/2020 | ALTERAÇÃO DE DESCRIÇÃO
2025-04-01 | COMPOSIÇÃO | 100870 | BARRA DE APOIO RETA, EM ALUMINIO, COMPRIMENTO 60 CM, FIXADA NA PAREDE - FORNECIMENTO E INSTALAÇÃO. AF_01/2020 | ALTERAÇÃO DE DESCRIÇÃO
2025-04-01 | COMPOSIÇÃO | 100871 | BARRA DE APOIO RETA, EM ALUMINIO, COMPRIMENTO 70 CM, FIXADA NA PAREDE - FORNECIMENTO E INSTALAÇÃO. AF_01/2020 | ALTERAÇÃO DE DESCRIÇÃO
2025-04-01 | COMPOSIÇÃO | 100872 | BARRA DE APOIO RETA, EM ALUMINIO, COMPRIMENTO 80 CM, FIXADA NA PAREDE - FORNECIMENTO E INSTALAÇÃO. AF_01/2020 | ALTERAÇÃO DE DESCRIÇÃO
2025-04-01 | COMPOSIÇÃO | 100873 | BARRA DE APOIO RETA, EM ALUMINIO, COMPRIMENTO 90 CM, FIXADA NA PAREDE - FORNECIMENTO E INSTALAÇÃO. AF_01/2020 | ALTERAÇÃO DE DESCRIÇÃO
2025-04-01 | COMPOSIÇÃO | 100950 | TRANSPORTE COM CAMINHÃO CARROCERIA COM GUINDAUTO (MUNCK), MOMENTO MÁXIMO DE CARGA 11,7 TM, EM VIA URBANA EM LEITO NATURAL (UNIDADE: TXKM). AF_07/2020 | ALTERAÇÃO DE DESCRIÇÃO
2025-04-01 | COMPOSIÇÃO | 100951 | TRANSPORTE COM CAMINHÃO CARROCERIA COM GUINDAUTO (MUNCK), MOMENTO MÁXIMO DE CARGA 11,7 TM, EM VIA URBANA EM REVESTIMENTO PRIMÁRIO (UNIDADE: TXKM). AF_07/2020 | ALTERAÇÃO DE DESCRIÇÃO
2025-04-01 | COMPOSIÇÃO | 100952 | TRANSPORTE COM CAMINHÃO CARROCERIA COM GUINDAUTO (MUNCK), MOMENTO MÁXIMO DE CARGA 11,7 TM, EM VIA URBANA PAVIMENTADA, DMT ATÉ 30KM (UNIDADE: TXKM). AF_07/2020 | ALTERAÇÃO DE DESCRIÇÃO
2025-04-01 | COMPOSIÇÃO | 100953 | TRANSPORTE COM CAMINHÃO CARROCERIA COM GUINDAUTO (MUNCK), MOMENTO MÁXIMO DE CARGA 11,7 TM, EM VIA URBANA PAVIMENTADA, ADICIONAL PARA DMT EXCEDENTE A 30 KM (UNIDADE: TXKM). AF_07/2020 | ALTERAÇÃO DE DESCRIÇÃO
2025-04-01 | COMPOSIÇÃO | 100954 | TRANSPORTE COM CAMINHÃO CARROCERIA COM GUINDAUTO (MUNCK), MOMENTO MÁXIMO DE CARGA 11,7 TM, EM VIA INTERNA (DENTRO DO CANTEIRO - UNIDADE: TXKM). AF_07/2020 | ALTERAÇÃO DE DESCRIÇÃO
2025-04-01 | COMPOSIÇÃO | 100965 | TRANSPORTE COM CAMINHÃO TANQUE DE TRANSPORTE DE MATERIAL ASFÁLTICO DE 30000 L, EM VIA URBANA EM LEITO NATURAL (UNIDADE: TXKM). AF_07/2020 | ALTERAÇÃO DE DESCRIÇÃO
2025-04-01 | COMPOSIÇÃO | 100966 | TRANSPORTE COM CAMINHÃO TANQUE DE TRANSPORTE DE MATERIAL ASFÁLTICO DE 30000 L, EM VIA URBANA EM REVESTIMENTO PRIMÁRIO (UNIDADE: TXKM). AF_07/2020 | ALTERAÇÃO DE DESCRIÇÃO
2025-04-01 | COMPOSIÇÃO | 100970 | TRANSPORTE COM CAMINHÃO TANQUE DE TRANSPORTE DE MATERIAL ASFÁLTICO DE 20000 L, EM VIA URBANA EM REVESTIMENTO PRIMÁRIO (UNIDADE: TXKM). AF_07/2020 | ALTERAÇÃO DE DESCRIÇÃO
2025-04-01 | COMPOSIÇÃO | 100981 | CARGA, MANOBRA E DESCARGA DE ENTULHO EM CAMINHÃO BASCULANTE 6 M³ - CARGA COM ESCAVADEIRA HIDRÁULICA (CAÇAMBA DE 0,80 M³ / 111 HP) E DESCARGA LIVRE (UNIDADE: M3). AF_07/2020 | ALTERAÇÃO DE DESCRIÇÃO
2025-04-01 | COMPOSIÇÃO | 100982 | CARGA, MANOBRA E DESCARGA DE ENTULHO EM CAMINHÃO BASCULANTE 10 M³ - CARGA COM ESCAVADEIRA HIDRÁULICA (CAÇAMBA DE 0,80 M³ / 111 HP) E DESCARGA LIVRE (UNIDADE: M3). AF_07/2020 | ALTERAÇÃO DE DESCRIÇÃO
2025-04-01 | COMPOSIÇÃO | 100983 | CARGA, MANOBRA E DESCARGA DE ENTULHO EM CAMINHÃO BASCULANTE 14 M³ - CARGA COM ESCAVADEIRA HIDRÁULICA (CAÇAMBA DE 0,80 M³ / 111 HP) E DESCARGA LIVRE (UNIDADE: M3). AF_07/2020 | ALTERAÇÃO DE DESCRIÇÃO
2025-04-01 | COMPOSIÇÃO | 100984 | CARGA, MANOBRA E DESCARGA DE ENTULHO EM CAMINHÃO BASCULANTE 18 M³ - CARGA COM ESCAVADEIRA HIDRÁULICA (CAÇAMBA DE 0,80 M³ / 111 HP) E DESCARGA LIVRE (UNIDADE: M3). AF_07/2020 | ALTERAÇÃO DE DESCRIÇÃO
2025-04-01 | COMPOSIÇÃO | 100997 | CARGA, MANOBRA E DESCARGA DE ENTULHO EM CAMINHÃO BASCULANTE 6 M³ - CARGA COM ESCAVADEIRA HIDRÁULICA (CAÇAMBA DE 0,80 M³ / 111 HP) E DESCARGA LIVRE (UNIDADE: T). AF_07/2020 | ALTERAÇÃO DE DESCRIÇÃO
2025-04-01 | COMPOSIÇÃO | 100998 | CARGA, MANOBRA E DESCARGA DE ENTULHO EM CAMINHÃO BASCULANTE 10 M³ - CARGA COM ESCAVADEIRA HIDRÁULICA (CAÇAMBA DE 0,80 M³ / 111 HP) E DESCARGA LIVRE (UNIDADE: T). AF_07/2020 | ALTERAÇÃO DE DESCRIÇÃO
2025-04-01 | COMPOSIÇÃO | 100999 | CARGA, MANOBRA E DESCARGA DE ENTULHO EM CAMINHÃO BASCULANTE 14 M³ - CARGA COM ESCAVADEIRA HIDRÁULICA (CAÇAMBA DE 0,80 M³ / 111 HP) E DESCARGA LIVRE (UNIDADE: T). AF_07/2020 | ALTERAÇÃO DE DESCRIÇÃO
2025-04-01 | COMPOSIÇÃO | 101000 | CARGA, MANOBRA E DESCARGA DE ENTULHO EM CAMINHÃO BASCULANTE 18 M³ - CARGA COM ESCAVADEIRA HIDRÁULICA (CAÇAMBA DE 0,80 M³ / 111 HP) E DESCARGA LIVRE (UNIDADE: T). AF_07/2020 | ALTERAÇÃO DE DESCRIÇÃO
2025-04-01 | COMPOSIÇÃO | 101139 | ESCAVAÇÃO HORIZONTAL, INCLUINDO ESCARIFICAÇÃO, CARGA, DESCARGA E TRANSPORTE EM SOLO DE 2A CATEGORIA COM TRATOR DE ESTEIRAS (100HP/LÂMINA: 2,19M3) E CAMINHÃO BASCULANTE DE 10M3, DMT ATÉ 200M. AF_07/2020 | ALTERAÇÃO DE DESCRIÇÃO
2025-04-01 | COMPOSIÇÃO | 101160 | ALVENARIA DE VEDAÇÃO DE BLOCO DE SOLO-CIMENTO (TIJOLO ECOLÓGICO) DE 7X15X30CM (ESPESSURA 15CM). AF_05/2020 | ALTERAÇÃO DE DESCRIÇÃO
2025-04-01 | COMPOSIÇÃO | 101206 | ESCAVAÇÃO VERTICAL PARA EDIFICAÇÃO, COM CARGA, DESCARGA E TRANSPORTE DE SOLO DE 1ª CATEGORIA, COM ESCAVADEIRA HIDRÁULICA (CAÇAMBA: 0,8 M³ / 111 HP), FROTA DE 3 CAMINHÕES BASCULANTES DE 14 M³, DMT ATÉ 1 KM E VELOCIDADE MÉDIA 14 KM/H. AF_05/2020 | ALTERAÇÃO DE DESCRIÇÃO
2025-04-01 | COMPOSIÇÃO | 101208 | ESCAVAÇÃO VERTICAL PARA EDIFICAÇÃO, COM CARGA, DESCARGA E TRANSPORTE DE SOLO DE 1ª CATEGORIA, COM ESCAVADEIRA HIDRÁULICA (CAÇAMBA: 1,2 M³ / 155 HP), FROTA DE 3 CAMINHÕES BASCULANTES DE 14 M³, DMT ATÉ 1 KM E VELOCIDADE MÉDIA 14 KM/H. AF_05/2020 | ALTERAÇÃO DE DESCRIÇÃO
2025-04-01 | COMPOSIÇÃO | 101209 | ESCAVAÇÃO VERTICAL PARA EDIFICAÇÃO, COM CARGA, DESCARGA E TRANSPORTE DE SOLO DE 1ª CATEGORIA, COM ESCAVADEIRA HIDRÁULICA (CAÇAMBA: 1,2 M³ / 155 HP), FROTA DE 3 CAMINHÕES BASCULANTES DE 18 M³, DMT ATÉ 1 KM E VELOCIDADE MÉDIA 14 KM/H. AF_05/2020 | ALTERAÇÃO DE DESCRIÇÃO
2025-04-01 | COMPOSIÇÃO | 101210 | ESCAVAÇÃO VERTICAL PARA EDIFICAÇÃO, COM CARGA, DESCARGA E TRANSPORTE DE SOLO DE 1ª CATEGORIA, COM ESCAVADEIRA HIDRÁULICA (CAÇAMBA: 0,8 M³ / 111 HP), FROTA DE 4 CAMINHÕES BASCULANTES DE 14 M³, DMT DE 1,5 KM E VELOCIDADE MÉDIA 18 KM/H. AF_05/2020 | ALTERAÇÃO DE DESCRIÇÃO
2025-04-01 | COMPOSIÇÃO | 101211 | ESCAVAÇÃO VERTICAL PARA EDIFICAÇÃO, COM CARGA, DESCARGA E TRANSPORTE DE SOLO DE 1ª CATEGORIA, COM ESCAVADEIRA HIDRÁULICA (CAÇAMBA: 0,8 M³ / 111 HP), FROTA DE 4 CAMINHÕES BASCULANTES DE 14 M³, DMT DE 2 KM E VELOCIDADE MÉDIA 19 KM/H. AF_05/2020 | ALTERAÇÃO DE DESCRIÇÃO
2025-04-01 | COMPOSIÇÃO | 101212 | ESCAVAÇÃO VERTICAL PARA EDIFICAÇÃO, COM CARGA, DESCARGA E TRANSPORTE DE SOLO DE 1ª CATEGORIA, COM ESCAVADEIRA HIDRÁULICA (CAÇAMBA: 0,8 M³ / 111 HP), FROTA DE 5 CAMINHÕES BASCULANTES DE 14 M³, DMT DE 3 KM E VELOCIDADE MÉDIA 20 KM/H. AF_05/2020 | ALTERAÇÃO DE DESCRIÇÃO
2025-04-01 | COMPOSIÇÃO | 101213 | ESCAVAÇÃO VERTICAL PARA EDIFICAÇÃO, COM CARGA, DESCARGA E TRANSPORTE DE SOLO DE 1ª CATEGORIA, COM ESCAVADEIRA HIDRÁULICA (CAÇAMBA: 0,8 M³ / 111 HP), FROTA DE 6 CAMINHÕES BASCULANTES DE 14 M³, DMT DE 4 KM E VELOCIDADE MÉDIA 22 KM/H. AF_05/2020 | ALTERAÇÃO DE DESCRIÇÃO
2025-04-01 | COMPOSIÇÃO | 101214 | ESCAVAÇÃO VERTICAL PARA EDIFICAÇÃO, COM CARGA, DESCARGA E TRANSPORTE DE SOLO DE 1ª CATEGORIA, COM ESCAVADEIRA HIDRÁULICA (CAÇAMBA: 0,8 M³ / 111 HP), FROTA DE 7 CAMINHÕES BASCULANTES DE 14 M³, DMT DE 6 KM E VELOCIDADE MÉDIA 22 KM/H. AF_05/2020 | ALTERAÇÃO DE DESCRIÇÃO
2025-04-01 | COMPOSIÇÃO | 101215 | ESCAVAÇÃO VERTICAL PARA EDIFICAÇÃO, COM CARGA, DESCARGA E TRANSPORTE DE SOLO DE 1ª CATEGORIA, COM ESCAVADEIRA HIDRÁULICA (CAÇAMBA: 0,8 M³ / 111 HP), FROTA DE 4 CAMINHÕES BASCULANTES DE 18 M³, DMT DE 1,5 KM E VELOCIDADE MÉDIA 18 KM/H. AF_05/2020 | ALTERAÇÃO DE DESCRIÇÃO
2025-04-01 | COMPOSIÇÃO | 101216 | ESCAVAÇÃO VERTICAL PARA EDIFICAÇÃO, COM CARGA, DESCARGA E TRANSPORTE DE SOLO DE 1ª CATEGORIA, COM ESCAVADEIRA HIDRÁULICA (CAÇAMBA: 0,8 M³ / 111 HP), FROTA DE 4 CAMINHÕES BASCULANTES DE 18 M³, DMT DE 2 KM E VELOCIDADE MÉDIA 19 KM/H. AF_05/2020 | ALTERAÇÃO DE DESCRIÇÃO
2025-04-01 | COMPOSIÇÃO | 101217 | ESCAVAÇÃO VERTICAL PARA EDIFICAÇÃO, COM CARGA, DESCARGA E TRANSPORTE DE SOLO DE 1ª CATEGORIA, COM ESCAVADEIRA HIDRÁULICA (CAÇAMBA: 0,8 M³ / 111 HP), FROTA DE 5 CAMINHÕES BASCULANTES DE 18 M³, DMT DE 3 KM E VELOCIDADE MÉDIA 20 KM/H. AF_05/2020 | ALTERAÇÃO DE DESCRIÇÃO
2025-04-01 | COMPOSIÇÃO | 101218 | ESCAVAÇÃO VERTICAL PARA EDIFICAÇÃO, COM CARGA, DESCARGA E TRANSPORTE DE SOLO DE 1ª CATEGORIA, COM ESCAVADEIRA HIDRÁULICA (CAÇAMBA: 0,8 M³ / 111 HP), FROTA DE 5 CAMINHÕES BASCULANTES DE 18 M³, DMT DE 4 KM E VELOCIDADE MÉDIA 22 KM/H. AF_05/2020 | ALTERAÇÃO DE DESCRIÇÃO
2025-04-01 | COMPOSIÇÃO | 101219 | ESCAVAÇÃO VERTICAL PARA EDIFICAÇÃO, COM CARGA, DESCARGA E TRANSPORTE DE SOLO DE 1ª CATEGORIA, COM ESCAVADEIRA HIDRÁULICA (CAÇAMBA: 0,8 M³ / 111 HP), FROTA DE 6 CAMINHÕES BASCULANTES DE 18 M³, DMT DE 6 KM E VELOCIDADE MÉDIA 22 KM/H. AF_05/2020 | ALTERAÇÃO DE DESCRIÇÃO
2025-04-01 | COMPOSIÇÃO | 101220 | ESCAVAÇÃO VERTICAL PARA EDIFICAÇÃO, COM CARGA, DESCARGA E TRANSPORTE DE SOLO DE 1ª CATEGORIA, COM ESCAVADEIRA HIDRÁULICA (CAÇAMBA: 1,2 M³ / 155 HP), FROTA DE 5 CAMINHÕES BASCULANTES DE 14 M³, DMT DE 1,5 KM E VELOCIDADE MÉDIA 18 KM/H. AF_05/2020 | ALTERAÇÃO DE DESCRIÇÃO
2025-04-01 | COMPOSIÇÃO | 101221 | ESCAVAÇÃO VERTICAL PARA EDIFICAÇÃO, COM CARGA, DESCARGA E TRANSPORTE DE SOLO DE 1ª CATEGORIA, COM ESCAVADEIRA HIDRÁULICA (CAÇAMBA: 1,2 M³ / 155 HP), FROTA DE 5 CAMINHÕES BASCULANTES DE 14 M³, DMT DE 2 KM E VELOCIDADE MÉDIA 19 KM/H. AF_05/2020 | ALTERAÇÃO DE DESCRIÇÃO
2025-04-01 | COMPOSIÇÃO | 101222 | ESCAVAÇÃO VERTICAL PARA EDIFICAÇÃO, COM CARGA, DESCARGA E TRANSPORTE DE SOLO DE 1ª CATEGORIA, COM ESCAVADEIRA HIDRÁULICA (CAÇAMBA: 1,2 M³ / 155 HP), FROTA DE 6 CAMINHÕES BASCULANTES DE 14 M³, DMT DE 3 KM E VELOCIDADE MÉDIA 20 KM/H. AF_05/2020 | ALTERAÇÃO DE DESCRIÇÃO
2025-04-01 | COMPOSIÇÃO | 101223 | ESCAVAÇÃO VERTICAL PARA EDIFICAÇÃO, COM CARGA, DESCARGA E TRANSPORTE DE SOLO DE 1ª CATEGORIA, COM ESCAVADEIRA HIDRÁULICA (CAÇAMBA: 1,2 M³ / 155 HP), FROTA DE 7 CAMINHÕES BASCULANTES DE 14 M³, DMT DE 4 KM E VELOCIDADE MÉDIA 22 KM/H. AF_05/2020 | ALTERAÇÃO DE DESCRIÇÃO
2025-04-01 | COMPOSIÇÃO | 101224 | ESCAVAÇÃO VERTICAL PARA EDIFICAÇÃO, COM CARGA, DESCARGA E TRANSPORTE DE SOLO DE 1ª CATEGORIA, COM ESCAVADEIRA HIDRÁULICA (CAÇAMBA: 1,2 M³ / 155 HP), FROTA DE 9 CAMINHÕES BASCULANTES DE 14 M³, DMT DE 6 KM E VELOCIDADE MÉDIA 22 KM/H. AF_05/2020 | ALTERAÇÃO DE DESCRIÇÃO
2025-04-01 | COMPOSIÇÃO | 101225 | ESCAVAÇÃO VERTICAL PARA EDIFICAÇÃO, COM CARGA, DESCARGA E TRANSPORTE DE SOLO DE 1ª CATEGORIA, COM ESCAVADEIRA HIDRÁULICA (CAÇAMBA: 1,2 M³ / 155 HP), FROTA DE 5 CAMINHÕES BASCULANTES DE 18 M³, DMT DE 1,5 KM E VELOCIDADE MÉDIA 18 KM/H. AF_05/2020 | ALTERAÇÃO DE DESCRIÇÃO
2025-04-01 | COMPOSIÇÃO | 101226 | ESCAVAÇÃO VERTICAL PARA EDIFICAÇÃO, COM CARGA, DESCARGA E TRANSPORTE DE SOLO DE 1ª CATEGORIA, COM ESCAVADEIRA HIDRÁULICA (CAÇAMBA: 1,2 M³ / 155 HP), FROTA DE 5 CAMINHÕES BASCULANTES DE 18 M³, DMT DE 2 KM E VELOCIDADE MÉDIA 19 KM/H. AF_05/2020 | ALTERAÇÃO DE DESCRIÇÃO
2025-04-01 | COMPOSIÇÃO | 101227 | ESCAVAÇÃO VERTICAL PARA EDIFICAÇÃO, COM CARGA, DESCARGA E TRANSPORTE DE SOLO DE 1ª CATEGORIA, COM ESCAVADEIRA HIDRÁULICA (CAÇAMBA: 1,2 M³ / 155 HP), FROTA DE 6 CAMINHÕES BASCULANTES DE 18 M³, DMT DE 3 KM E VELOCIDADE MÉDIA 20 KM/H. AF_05/2020 | ALTERAÇÃO DE DESCRIÇÃO
2025-04-01 | COMPOSIÇÃO | 101228 | ESCAVAÇÃO VERTICAL PARA EDIFICAÇÃO, COM CARGA, DESCARGA E TRANSPORTE DE SOLO DE 1ª CATEGORIA, COM ESCAVADEIRA HIDRÁULICA (CAÇAMBA: 1,2 M³ / 155 HP), FROTA DE 6 CAMINHÕES BASCULANTES DE 18 M³, DMT DE 4 KM E VELOCIDADE MÉDIA 22 KM/H. AF_05/2020 | ALTERAÇÃO DE DESCRIÇÃO
2025-04-01 | COMPOSIÇÃO | 101229 | ESCAVAÇÃO VERTICAL PARA EDIFICAÇÃO, COM CARGA, DESCARGA E TRANSPORTE DE SOLO DE 1ª CATEGORIA, COM ESCAVADEIRA HIDRÁULICA (CAÇAMBA: 1,2 M³ / 155 HP), FROTA DE 8 CAMINHÕES BASCULANTES DE 18 M³, DMT DE 6 KM E VELOCIDADE MÉDIA 22 KM/H. AF_05/2020 | ALTERAÇÃO DE DESCRIÇÃO
2025-04-01 | COMPOSIÇÃO | 101254 | ESCAVAÇÃO VERTICAL PARA EDIFICAÇÃO, COM CARGA, DESCARGA E TRANSPORTE DE SOLO DE 1ª CATEGORIA, COM ESCAVADEIRA HIDRÁULICA (CAÇAMBA: 0,8 M³ / 111HP), FROTA DE 3 CAMINHÕES BASCULANTES DE 10 M³, DMT ATÉ 1 KM E VELOCIDADE MÉDIA 14 KM/H. AF_05/2020 | ALTERAÇÃO DE DESCRIÇÃO
2025-04-01 | COMPOSIÇÃO | 101255 | ESCAVAÇÃO VERTICAL PARA EDIFICAÇÃO, COM CARGA, DESCARGA E TRANSPORTE DE SOLO DE 1ª CATEGORIA, COM ESCAVADEIRA HIDRÁULICA (CAÇAMBA: 1,2 M³ / 155HP), FROTA DE 3 CAMINHÕES BASCULANTES DE 10 M³, DMT ATÉ 1 KM E VELOCIDADE MÉDIA 14 KM/H. AF_05/2020 | ALTERAÇÃO DE DESCRIÇÃO
2025-04-01 | COMPOSIÇÃO | 101256 | ESCAVAÇÃO VERTICAL PARA EDIFICAÇÃO, COM CARGA, DESCARGA E TRANSPORTE DE SOLO DE 1ª CATEGORIA, COM ESCAVADEIRA HIDRÁULICA (CAÇAMBA: 0,8 M³ / 111HP), FROTA DE 5 CAMINHÕES BASCULANTES DE 10 M³, DMT DE 1,5 KM E VELOCIDADE MÉDIA 18 KM/H. AF_05/2020 | ALTERAÇÃO DE DESCRIÇÃO
2025-04-01 | COMPOSIÇÃO | 101257 | ESCAVAÇÃO VERTICAL PARA EDIFICAÇÃO, COM CARGA, DESCARGA E TRANSPORTE DE SOLO DE 1ª CATEGORIA, COM ESCAVADEIRA HIDRÁULICA (CAÇAMBA: 0,8 M³ / 111HP), FROTA DE 5 CAMINHÕES BASCULANTES DE 10 M³, DMT DE 2 KM E VELOCIDADE MÉDIA 19 KM/H. AF_05/2020 | ALTERAÇÃO DE DESCRIÇÃO
2025-04-01 | COMPOSIÇÃO | 101258 | ESCAVAÇÃO VERTICAL PARA EDIFICAÇÃO, COM CARGA, DESCARGA E TRANSPORTE DE SOLO DE 1ª CATEGORIA, COM ESCAVADEIRA HIDRÁULICA (CAÇAMBA: 0,8 M³ / 111HP), FROTA DE 6 CAMINHÕES BASCULANTES DE 10 M³, DMT DE 3 KM E VELOCIDADE MÉDIA 20 KM/H. AF_05/2020 | ALTERAÇÃO DE DESCRIÇÃO
2025-04-01 | COMPOSIÇÃO | 101259 | ESCAVAÇÃO VERTICAL PARA EDIFICAÇÃO, COM CARGA, DESCARGA E TRANSPORTE DE SOLO DE 1ª CATEGORIA, COM ESCAVADEIRA HIDRÁULICA (CAÇAMBA: 0,8 M³ / 111HP), FROTA DE 7 CAMINHÕES BASCULANTES DE 10 M³, DMT DE 4 KM E VELOCIDADE MÉDIA 22 KM/H. AF_05/2020 | ALTERAÇÃO DE DESCRIÇÃO
2025-04-01 | COMPOSIÇÃO | 101260 | ESCAVAÇÃO VERTICAL PARA EDIFICAÇÃO, COM CARGA, DESCARGA E TRANSPORTE DE SOLO DE 1ª CATEGORIA, COM ESCAVADEIRA HIDRÁULICA (CAÇAMBA: 0,8 M³ / 111HP), FROTA DE 9 CAMINHÕES BASCULANTES DE 10 M³, DMT DE 6 KM E VELOCIDADE MÉDIA 22 KM/H. AF_05/2020 | ALTERAÇÃO DE DESCRIÇÃO
2025-04-01 | COMPOSIÇÃO | 101261 | ESCAVAÇÃO VERTICAL PARA EDIFICAÇÃO, COM CARGA, DESCARGA E TRANSPORTE DE SOLO DE 1ª CATEGORIA, COM ESCAVADEIRA HIDRÁULICA (CAÇAMBA: 1,2 M³ / 155HP), FROTA DE 6 CAMINHÕES BASCULANTES DE 10 M³, DMT DE 1,5 KM E VELOCIDADE MÉDIA 18 KM/H. AF_05/2020 | ALTERAÇÃO DE DESCRIÇÃO
2025-04-01 | COMPOSIÇÃO | 101262 | ESCAVAÇÃO VERTICAL PARA EDIFICAÇÃO, COM CARGA, DESCARGA E TRANSPORTE DE SOLO DE 1ª CATEGORIA, COM ESCAVADEIRA HIDRÁULICA (CAÇAMBA: 1,2 M³ / 155HP), FROTA DE 6 CAMINHÕES BASCULANTES DE 10 M³, DMT DE 2 KM E VELOCIDADE MÉDIA 19 KM/H. AF_05/2020 | ALTERAÇÃO DE DESCRIÇÃO
2025-04-01 | COMPOSIÇÃO | 101263 | ESCAVAÇÃO VERTICAL PARA EDIFICAÇÃO, COM CARGA, DESCARGA E TRANSPORTE DE SOLO DE 1ª CATEGORIA, COM ESCAVADEIRA HIDRÁULICA (CAÇAMBA: 1,2 M³ / 155HP), FROTA DE 7 CAMINHÕES BASCULANTES DE 10 M³, DMT DE 3 KM E VELOCIDADE MÉDIA 20 KM/H. AF_05/2020 | ALTERAÇÃO DE DESCRIÇÃO
2025-04-01 | COMPOSIÇÃO | 101264 | ESCAVAÇÃO VERTICAL PARA EDIFICAÇÃO, COM CARGA, DESCARGA E TRANSPORTE DE SOLO DE 1ª CATEGORIA, COM ESCAVADEIRA HIDRÁULICA (CAÇAMBA: 1,2 M³ / 155HP), FROTA DE 8 CAMINHÕES BASCULANTES DE 10 M³, DMT DE 4 KM E VELOCIDADE MÉDIA 22 KM/H. AF_05/2020 | ALTERAÇÃO DE DESCRIÇÃO
2025-04-01 | COMPOSIÇÃO | 101265 | ESCAVAÇÃO VERTICAL PARA EDIFICAÇÃO, COM CARGA, DESCARGA E TRANSPORTE DE SOLO DE 1ª CATEGORIA, COM ESCAVADEIRA HIDRÁULICA (CAÇAMBA: 1,2 M³ / 155HP), FROTA DE 10 CAMINHÕES BASCULANTES DE 10 M³, DMT DE 6 KM E VELOCIDADE MÉDIA 22 KM/H. AF_05/2020 | ALTERAÇÃO DE DESCRIÇÃO
2025-04-01 | COMPOSIÇÃO | 101425 | NIVELADOR COM ENCARGOS COMPLEMENTARES | ALTERAÇÃO DE DESCRIÇÃO
2025-04-01 | COMPOSIÇÃO | 101553 | ALÇA PREFORMADA DE DISTRIBUIÇÃO, EM AÇO GALVANIZADO, AWG 1 - FORNECIMENTO E INSTALAÇÃO. AF_07/2020 | ALTERAÇÃO DE DESCRIÇÃO
2025-04-01 | COMPOSIÇÃO | 101554 | ALÇA PREFORMADA DE DISTRIBUIÇÃO, EM AÇO GALVANIZADO, AWG 2 - FORNECIMENTO E INSTALAÇÃO. AF_07/2020 | ALTERAÇÃO DE DESCRIÇÃO
2025-04-01 | COMPOSIÇÃO | 101555 | ALÇA PREFORMADA DE DISTRIBUIÇÃO, EM AÇO GALVANIZADO, AWG 4 - FORNECIMENTO E INSTALAÇÃO. AF_07/2020 | ALTERAÇÃO DE DESCRIÇÃO
2025-04-01 | COMPOSIÇÃO | 101556 | ALÇA PREFORMADA DE DISTRIBUIÇÃO, EM AÇO GALVANIZADO, AWG 6 - FORNECIMENTO E INSTALAÇÃO. AF_07/2020 | ALTERAÇÃO DE DESCRIÇÃO
2025-04-01 | COMPOSIÇÃO | 101610 | FABRICAÇÃO DE CONJUNTO DE MÓDULO METÁLICO, COMPRIMENTO DE 3,0 M E ALTURA DE 1,8 M (ESTRONCAS DE 1,00 M). AF_08/2020 | ALTERAÇÃO DE DESCRIÇÃO
2025-04-01 | COMPOSIÇÃO | 101615 | FABRICAÇÃO DE CONJUNTO DE MÓDULO METÁLICO, COMPRIMENTO DE 3,6 M E ALTURA DE 3,0 M (ESTRONCAS DE 2,00 M). AF_08/2020 | ALTERAÇÃO DE DESCRIÇÃO
2025-04-01 | COMPOSIÇÃO | 101731 | PISO EM PEDRA ASSENTADO SOBRE ARGAMASSA 1:3 (CIMENTO E AREIA). AF_09/2020 | ALTERAÇÃO DE DESCRIÇÃO
2025-04-01 | COMPOSIÇÃO | 101853 | REASSENTAMENTO DE PEDRAS POLIÉDRICAS, REJUNTAMENTO COM PÓ DE PEDRA, COM REAPROVEITAMENTO DAS PEDRAS POLIÉDRICAS - INCLUSO RETIRADA E COLOCAÇÃO DO MATERIAL. AF_12/2020 | ALTERAÇÃO DE DESCRIÇÃO
2025-04-01 | COMPOSIÇÃO | 101861 | REASSENTAMENTO DE BLOCOS RETANGULAR PARA PISO INTERTRAVADO, ESPESSURA DE 4 CM, EM CALÇADA, COM REAPROVEITAMENTO DOS BLOCOS RETANGULAR - INCLUSO RETIRADA E COLOCAÇÃO DO MATERIAL. AF_12/2020 | ALTERAÇÃO DE DESCRIÇÃO
2025-04-01 | COMPOSIÇÃO | 101866 | REASSENTAMENTO DE BLOCOS 16 FACES PARA PISO INTERTRAVADO, ESPESSURA DE 4 CM, EM CALÇADA, COM REAPROVEITAMENTO DOS BLOCOS 16 FACES - INCLUSO RETIRADA E COLOCAÇÃO DO MATERIAL. AF_12/2020 | ALTERAÇÃO DE DESCRIÇÃO
2025-04-01 | COMPOSIÇÃO | 101895 | DISJUNTOR TERMOMAGNÉTICO TRIPOLAR, CORRENTE NOMINAL DE 125A - FORNECIMENTO E INSTALAÇÃO. AF_10/2020 | ALTERAÇÃO DE DESCRIÇÃO
2025-04-01 | COMPOSIÇÃO | 101896 | DISJUNTOR TERMOMAGNÉTICO TRIPOLAR, CORRENTE NOMINAL DE 200A - FORNECIMENTO E INSTALAÇÃO. AF_10/2020 | ALTERAÇÃO DE DESCRIÇÃO
2025-04-01 | COMPOSIÇÃO | 101897 | DISJUNTOR TERMOMAGNÉTICO TRIPOLAR, CORRENTE NOMINAL DE 250A - FORNECIMENTO E INSTALAÇÃO. AF_10/2020 | ALTERAÇÃO DE DESCRIÇÃO
2025-04-01 | COMPOSIÇÃO | 101898 | DISJUNTOR TERMOMAGNÉTICO TRIPOLAR, CORRENTE NOMINAL DE 400A - FORNECIMENTO E INSTALAÇÃO. AF_10/2020 | ALTERAÇÃO DE DESCRIÇÃO
2025-04-01 | COMPOSIÇÃO | 101899 | DISJUNTOR TERMOMAGNÉTICO TRIPOLAR, CORRENTE NOMINAL DE 600A - FORNECIMENTO E INSTALAÇÃO. AF_10/2020 | ALTERAÇÃO DE DESCRIÇÃO
2025-04-01 | COMPOSIÇÃO | 101900 | DISJUNTOR BAIXA TENSÃO TRIPOLAR A SECO 800A/600V - FORNECIMENTO E INSTALAÇÃO. AF_10/2020 | ALTERAÇÃO DE DESCRIÇÃO
2025-04-01 | COMPOSIÇÃO | 101975 | MONTAGEM E DESMONTAGEM DE FÔRMA PARA ESCADAS, COM 2 LANCES EM "U" E LAJE PLANA, EM MADEIRA SERRADA, 2 UTILIZAÇÕES. AF_11/2020 | ALTERAÇÃO DE DESCRIÇÃO
2025-04-01 | COMPOSIÇÃO | 102074 | ESCADA EM CONCRETO ARMADO MOLDADO IN LOCO, FCK 25 MPA, COM 2 LANCES EM U E LAJE PLANA, FÔRMA EM CHAPA DE MADEIRA COMPENSADA RESINADA. AF_11/2020 | ALTERAÇÃO DE DESCRIÇÃO
2025-04-01 | COMPOSIÇÃO | 102075 | ESCADA EM CONCRETO ARMADO MOLDADO IN LOCO, FCK 25 MPA, COM 2 LANCES EM L E LAJE PLANA, FÔRMA EM CHAPA DE MADEIRA COMPENSADA RESINADA. AF_11/2020 | ALTERAÇÃO DE DESCRIÇÃO
2025-04-01 | COMPOSIÇÃO | 102076 | ESCADA EM CONCRETO ARMADO MOLDADO IN LOCO, FCK 25 MPA, COM 2 LANCES EM X E LAJE PLANA, FÔRMA EM CHAPA DE MADEIRA COMPENSADA RESINADA. AF_11/2020 | ALTERAÇÃO DE DESCRIÇÃO
2025-04-01 | COMPOSIÇÃO | 102078 | ESCADA EM CONCRETO ARMADO MOLDADO IN LOCO, FCK 25 MPA, COM 2 LANCES EM U E LAJE CASCATA, FÔRMA EM CHAPA DE MADEIRA COMPENSADA RESINADA. AF_11/2020 | ALTERAÇÃO DE DESCRIÇÃO
2025-04-01 | COMPOSIÇÃO | 102079 | ESCADA EM CONCRETO ARMADO MOLDADO IN LOCO, FCK 25 MPA, COM 2 LANCES EM L E LAJE CASCATA, FÔRMA EM CHAPA DE MADEIRA COMPENSADA RESINADA. AF_11/2020 | ALTERAÇÃO DE DESCRIÇÃO
2025-04-01 | COMPOSIÇÃO | 102080 | ESCADA EM CONCRETO ARMADO MOLDADO IN LOCO, FCK 25 MPA, COM 2 LANCES EM X E LAJE CASCATA, FÔRMA EM CHAPA DE MADEIRA COMPENSADA RESINADA. AF_11/2020 | ALTERAÇÃO DE DESCRIÇÃO
2025-04-01 | COMPOSIÇÃO | 102139 | BASE PARA POÇO DE VISITA CIRCULAR PARA ESGOTO, EM CONCRETO PRÉ-MOLDADO, DIÂMETRO INTERNO = 1,20 M, PROFUNDIDADE = 1,60 M, EXCLUINDO TAMPÃO. AF_12/2020 | ALTERAÇÃO DE DESCRIÇÃO
2025-04-01 | COMPOSIÇÃO | 102141 | BASE PARA POÇO DE VISITA CIRCULAR PARA ESGOTO, EM CONCRETO PRÉ-MOLDADO, DIÂMETRO INTERNO = 1,50 M, PROFUNDIDADE = 1,35 M, EXCLUINDO TAMPÃO. AF_12/2020 | ALTERAÇÃO DE DESCRIÇÃO
2025-04-01 | COMPOSIÇÃO | 102246 | PORTA/PAINEL CEGO PARA DIVISÓRIA (N1) - PAINEL CEGO MSO/COMEIA E=35MM, S/ BONECA, INCLUSO BATENTE, TESTEIRO, DOBRADIÇAS E FECHADURA. AF_01/2021 | ALTERAÇÃO DE DESCRIÇÃO
2025-04-01 | COMPOSIÇÃO | 102247 | PORTA/VIDRO PARA DIVISÓRIA (N2) - PAINEL C/ MSO/COMEIA E=35MM, S/ BONECA, INCLUSO BATENTE, TESTEIRO, DOBRADIÇAS E FECHADURA. AF_01/2021 | ALTERAÇÃO DE DESCRIÇÃO
2025-04-01 | COMPOSIÇÃO | 102251 | PORTA/PAINEL CEGO PARA DIVISÓRIA (N1) PVC E=35MM, S/ BONECA, INCLUSO BATENTE, TESTEIRO, DOBRADIÇAS E FECHADURA. AF_01/2021 | ALTERAÇÃO DE DESCRIÇÃO
2025-04-01 | COMPOSIÇÃO | 102274 | MARTELO DEMOLIDOR ELÉTRICO, COM POTÊNCIA DE 2.000 W, 1.000 IMPACTOS POR MINUTO, PESO DE 30 KG - CHI DIURNO. AF_01/2021 | ALTERAÇÃO DE DESCRIÇÃO
2025-04-01 | COMPOSIÇÃO | 102355 | DESMONTE DE MATERIAL DE 3ª CATEGORIA (BLOCOS DE ROCHAS OU MATACOS), EM VALA, COM MARTELETE PNEUMÁTICO MANUAL - EXCLUSIVE RETIRADA, CARGA E TRANSPORTE. AF_03/2021 | ALTERAÇÃO DE DESCRIÇÃO
2025-04-01 | COMPOSIÇÃO | 102359 | DESMONTE DE MATERIAL DE 3ª CATEGORIA, EM VALA, COM USO DE EMULSÃO EXPLOSIVA ENCARTUCHADA - EXCLUSIVE RETIRADA, CARGA E TRANSPORTE. AF_03/2021 | ALTERAÇÃO DE DESCRIÇÃO
2025-04-01 | COMPOSIÇÃO | 102501 | PINTURA DE FAIXA DE PEDESTRE OU ZEBRADA COM TINTA ACRÍLICA, E = 30 CM, APLICAÇÃO MANUAL. AF_05/2021 | ALTERAÇÃO DE DESCRIÇÃO
2025-04-01 | COMPOSIÇÃO | 102503 | PINTURA DE FAIXA DE PEDESTRE OU ZEBRADA COM TINTA ACRÍLICA, E = 30 CM, APLICAÇÃO MECÂNICA COM DEMARCADORA A TRAÇÃO MANUAL. AF_05/2021 | ALTERAÇÃO DE DESCRIÇÃO
2025-04-01 | COMPOSIÇÃO | 102508 | PINTURA DE FAIXA DE PEDESTRE OU ZEBRADA COM TINTA EPÓXI, E = 30 CM, APLICAÇÃO MANUAL. AF_05/2021 | ALTERAÇÃO DE DESCRIÇÃO
2025-04-01 | COMPOSIÇÃO | 102510 | PINTURA DE EIXO VIÁRIO COM TINTA RETRORREFLETIVA A BASE DE RESINA ACRÍLICA COM MICROESFERAS DE VIDRO, E = 10 CM, APLICAÇÃO MECÂNICA COM DEMARCADORA A TRAÇÃO MANUAL. AF_05/2021 | ALTERAÇÃO DE DESCRIÇÃO
2025-04-01 | COMPOSIÇÃO | 102512 | PINTURA DE EIXO VIÁRIO SOBRE ASFALTO COM TINTA RETRORREFLETIVA A BASE DE RESINA ACRÍLICA COM MICROESFERAS DE VIDRO, E = 10 CM, APLICAÇÃO MECÂNICA COM DEMARCADORA AUTOPROPELIDA. AF_05/2021 | ALTERAÇÃO DE DESCRIÇÃO
2025-04-01 | COMPOSIÇÃO | 102519 | PINTURA DE NÚMEROS E LETRAS PARA SINALIZAÇÃO HORIZONTAL, ALTURA 100 MM, APLICADOR SPRAY E MOLDE PLÁSTICO. AF_05/2021 | ALTERAÇÃO DE DESCRIÇÃO
2025-04-01 | COMPOSIÇÃO | 102708 | LUVA DE PVC, SÉRIE NORMAL, PARA ESGOTO PREDIAL, DN 100 MM, INSTALADA EM DRENO - FORNECIMENTO E INSTALAÇÃO. AF_07/2021 | ALTERAÇÃO DE DESCRIÇÃO
2025-04-01 | COMPOSIÇÃO | 102709 | LUVA DE PEAD, DN 100 MM, INSTALADA EM DRENO - FORNECIMENTO E INSTALAÇÃO. AF_07/2021 | ALTERAÇÃO DE DESCRIÇÃO
2025-04-01 | COMPOSIÇÃO | 102711 | JUNÇÃO DUPLA DE PVC, SÉRIE NORMAL, PARA ESGOTO PREDIAL, DN 100 X 100 X 100 MM, INSTALADA EM DRENO - FORNECIMENTO E INSTALAÇÃO. AF_07/2021 | ALTERAÇÃO DE DESCRIÇÃO
2025-04-01 | COMPOSIÇÃO | 102818 | CONJUNTO CILINDRO E BOMBA HIDRÁULICA PARA PROTENSÃO DE MONOBARRAS PARA TIRANTES, ESFORÇO MÁXIMO DE 30 TONELADAS - DEPRECIAÇÃO. AF_05/2023 | ALTERAÇÃO DE DESCRIÇÃO
2025-04-01 | COMPOSIÇÃO | 102819 | CONJUNTO CILINDRO E BOMBA HIDRÁULICA PARA PROTENSÃO DE MONOBARRAS PARA TIRANTES, ESFORÇO MÁXIMO DE 30 TONELADAS - JUROS. AF_05/2023 | ALTERAÇÃO DE DESCRIÇÃO
2025-04-01 | COMPOSIÇÃO | 102820 | CONJUNTO CILINDRO E BOMBA HIDRÁULICA PARA PROTENSÃO DE MONOBARRAS PARA TIRANTES, ESFORÇO MÁXIMO DE 30 TONELADAS - MANUTENÇÃO. AF_05/2023 | ALTERAÇÃO DE DESCRIÇÃO
2025-04-01 | COMPOSIÇÃO | 102821 | CONJUNTO CILINDRO E BOMBA HIDRÁULICA PARA PROTENSÃO DE MONOBARRAS PARA TIRANTES, ESFORÇO MÁXIMO DE 30 TONELADAS - CHP DIURNO. AF_05/2023 | ALTERAÇÃO DE DESCRIÇÃO
2025-04-01 | COMPOSIÇÃO | 102822 | CONJUNTO CILINDRO E BOMBA HIDRÁULICA PARA PROTENSÃO DE MONOBARRAS PARA TIRANTES, ESFORÇO MÁXIMO DE 30 TONELADAS - CHI DIURNO. AF_05/2023 | ALTERAÇÃO DE DESCRIÇÃO
2025-04-01 | COMPOSIÇÃO | 102832 | CONJUNTO CILINDRO E BOMBA HIDRÁULICA PARA PROTENSÃO DE MONOBARRAS PARA TIRANTES, ESFORÇO MÁXIMO DE 30 TONELADAS - MATERIAIS NA OPERAÇÃO. AF_05/2023 | ALTERAÇÃO DE DESCRIÇÃO
2025-04-01 | COMPOSIÇÃO | 102835 | ESTABILIZADOR DE LINHA E PRESSÃO, CAPACIDADE DE 120 BAR, COM MANÔMETRO DE LEITURA, REGISTRO DE 1 COM RETORNO E LINHA - DEPRECIAÇÃO. AF_05/2023 | ALTERAÇÃO DE DESCRIÇÃO
2025-04-01 | COMPOSIÇÃO | 102836 | ESTABILIZADOR DE LINHA E PRESSÃO, CAPACIDADE DE 120 BAR, COM MANÔMETRO DE LEITURA, REGISTRO DE 1 COM RETORNO E LINHA - JUROS. AF_05/2023 | ALTERAÇÃO DE DESCRIÇÃO
2025-04-01 | COMPOSIÇÃO | 102837 | ESTABILIZADOR DE LINHA E PRESSÃO, CAPACIDADE DE 120 BAR, COM MANÔMETRO DE LEITURA, REGISTRO DE 1 COM RETORNO E LINHA - MANUTENÇÃO. AF_05/2023 | ALTERAÇÃO DE DESCRIÇÃO
2025-04-01 | COMPOSIÇÃO | 102838 | ESTABILIZADOR DE LINHA E PRESSÃO, CAPACIDADE DE 120 BAR, COM MANÔMETRO DE LEITURA, REGISTRO DE 1 COM RETORNO E LINHA - CHP DIURNO. AF_05/2023 | ALTERAÇÃO DE DESCRIÇÃO
2025-04-01 | COMPOSIÇÃO | 102839 | ESTABILIZADOR DE LINHA E PRESSÃO, CAPACIDADE DE 120 BAR, COM MANÔMETRO DE LEITURA, REGISTRO DE 1 COM RETORNO E LINHA - CHI DIURNO. AF_05/2023 | ALTERAÇÃO DE DESCRIÇÃO
2025-04-01 | COMPOSIÇÃO | 102888 | PÓRTICO ROLANTE MONOVIGA, PERFIL I, 4 PERNAS, CAPACIDADE 5 T - DEPRECIAÇÃO. AF_04/2019 | ALTERAÇÃO DE DESCRIÇÃO
2025-04-01 | COMPOSIÇÃO | 102889 | PÓRTICO ROLANTE MONOVIGA, PERFIL I, 4 PERNAS, CAPACIDADE 5 T - JUROS. AF_04/2019 | ALTERAÇÃO DE DESCRIÇÃO
2025-04-01 | COMPOSIÇÃO | 102890 | PÓRTICO ROLANTE MONOVIGA, PERFIL I, 4 PERNAS, CAPACIDADE 5 T - MANUTENÇÃO. AF_04/2019 | ALTERAÇÃO DE DESCRIÇÃO
2025-04-01 | COMPOSIÇÃO | 102891 | PÓRTICO ROLANTE MONOVIGA, PERFIL I, 4 PERNAS, CAPACIDADE 5 T - MATERIAIS NA OPERAÇÃO. AF_04/2019 | ALTERAÇÃO DE DESCRIÇÃO
2025-04-01 | COMPOSIÇÃO | 102892 | PÓRTICO ROLANTE MONOVIGA, PERFIL I, 4 PERNAS, CAPACIDADE 5 T - CHP DIURNO. AF_04/2019 | ALTERAÇÃO DE DESCRIÇÃO
2025-04-01 | COMPOSIÇÃO | 102893 | PÓRTICO ROLANTE MONOVIGA, PERFIL I, 4 PERNAS, CAPACIDADE 5 T - CHI DIURNO. AF_04/2019 | ALTERAÇÃO DE DESCRIÇÃO
2025-04-01 | COMPOSIÇÃO | 102900 | TORRE, COMPOSTA POR GUINCHO MECÂNICO, GUINCHO MANUAL, CABOS DE AÇO, PITEIRA E SOQUETE - DEPRECIAÇÃO. AF_05/2023 | ALTERAÇÃO DE DESCRIÇÃO
2025-04-01 | COMPOSIÇÃO | 102901 | TORRE, COMPOSTA POR GUINCHO MECÂNICO, GUINCHO MANUAL, CABOS DE AÇO, PITEIRA E SOQUETE - JUROS. AF_05/2023 | ALTERAÇÃO DE DESCRIÇÃO
2025-04-01 | COMPOSIÇÃO | 102902 | TORRE, COMPOSTA POR GUINCHO MECÂNICO, GUINCHO MANUAL, CABOS DE AÇO, PITEIRA E SOQUETE - MANUTENÇÃO. AF_05/2023 | ALTERAÇÃO DE DESCRIÇÃO
2025-04-01 | COMPOSIÇÃO | 102903 | TORRE, COMPOSTA POR GUINCHO MECÂNICO, GUINCHO MANUAL, CABOS DE AÇO, PITEIRA E SOQUETE - MATERIAIS NA OPERAÇÃO. AF_05/2023 | ALTERAÇÃO DE DESCRIÇÃO
2025-04-01 | COMPOSIÇÃO | 102904 | TORRE, COMPOSTA POR GUINCHO MECÂNICO, GUINCHO MANUAL, CABOS DE AÇO, PITEIRA E SOQUETE - CHP DIURNO. AF_05/2023 | ALTERAÇÃO DE DESCRIÇÃO
2025-04-01 | COMPOSIÇÃO | 102905 | TORRE, COMPOSTA POR GUINCHO MECÂNICO, GUINCHO MANUAL, CABOS DE AÇO, PITEIRA E SOQUETE - CHI DIURNO. AF_05/2023 | ALTERAÇÃO DE DESCRIÇÃO
2025-04-01 | COMPOSIÇÃO | 102954 | RETROESCAVADEIRA SOBRE RODAS COM CARREGADEIRA, PESO OPERACIONAL MÍN. 6,674, POTÊNCIA LÍQ 88 HP, COM MARTELO ROMPEDOR HIDRÁULICO ENTRE 275 A 362 KG - DEPRECIAÇÃO. AF_02/2021 | ALTERAÇÃO DE DESCRIÇÃO
2025-04-01 | COMPOSIÇÃO | 102956 | RETROESCAVADEIRA SOBRE RODAS COM CARREGADEIRA, PESO OPERACIONAL MÍN. 6,674, POTÊNCIA LÍQ 88 HP, COM MARTELO ROMPEDOR HIDRÁULICO ENTRE 275 A 362 KG - MANUTENÇÃO. AF_02/2021 | ALTERAÇÃO DE DESCRIÇÃO
2025-04-01 | COMPOSIÇÃO | 102957 | RETROESCAVADEIRA SOBRE RODAS COM CARREGADEIRA, PESO OPERACIONAL MÍN. 6,674, POTÊNCIA LÍQ 88 HP, COM MARTELO ROMPEDOR HIDRÁULICO ENTRE 275 A 362 KG - MATERIAIS NA OPERAÇÃO. AF_02/2021 | ALTERAÇÃO DE DESCRIÇÃO
2025-04-01 | COMPOSIÇÃO | 102958 | RETROESCAVADEIRA SOBRE RODAS COM CARREGADEIRA, PESO OPERACIONAL MÍN. 6,674, POTÊNCIA LÍQ 88 HP, COM MARTELO ROMPEDOR HIDRÁULICO ENTRE 275 A 362 KG - CHP DIURNO. AF_02/2021 | ALTERAÇÃO DE DESCRIÇÃO
2025-04-01 | COMPOSIÇÃO | 102959 | RETROESCAVADEIRA SOBRE RODAS COM CARREGADEIRA, PESO OPERACIONAL MÍN. 6,674, POTÊNCIA LÍQ 88 HP, COM MARTELO ROMPEDOR HIDRÁULICO ENTRE 275 A 362 KG - CHI DIURNO. AF_02/2021 | ALTERAÇÃO DE DESCRIÇÃO
2025-04-01 | COMPOSIÇÃO | 102966 | COMPRESSOR DE AR, VAZAO DE 10 PCM, RESERVATORIO 100 L, PRESSAO DE TRABALHO ENTRE 6,9 E 9,7 BAR, POTENCIA 2 HP, TENSAO 110/220 V - DEPRECIAÇÃO. AF_05/2023 | ALTERAÇÃO DE DESCRIÇÃO
2025-04-01 | COMPOSIÇÃO | 102967 | COMPRESSOR DE AR, VAZAO DE 10 PCM, RESERVATORIO 100 L, PRESSAO DE TRABALHO ENTRE 6,9 E 9,7 BAR, POTENCIA 2 HP, TENSAO 110/220 V - JUROS. AF_05/2023 | ALTERAÇÃO DE DESCRIÇÃO
2025-04-01 | COMPOSIÇÃO | 102968 | COMPRESSOR DE AR, VAZAO DE 10 PCM, RESERVATORIO 100 L, PRESSAO DE TRABALHO ENTRE 6,9 E 9,7 BAR, POTENCIA 2 HP, TENSAO 110/220 V - MANUTENÇÃO. AF_05/2023 | ALTERAÇÃO DE DESCRIÇÃO
2025-04-01 | COMPOSIÇÃO | 102970 | COMPRESSOR DE AR, VAZAO DE 10 PCM, RESERVATORIO 100 L, PRESSAO DE TRABALHO ENTRE 6,9 E 9,7 BAR POTENCIA 2 HP, TENSAO 110/220 V - CHI DIURNO. AF_05/2023 | ALTERAÇÃO DE DESCRIÇÃO
2025-04-01 | COMPOSIÇÃO | 102986 | MÁQUINA DEMARCADORA DE FAIXA DE TRÁFEGO À FRIO, TRAÇÃO MANUAL, 4 CV, PRESSÃO MAX 3300 PSI, TANQUE 20 L - CHI DIURNO. AF_06/2021 | ALTERAÇÃO DE DESCRIÇÃO
2025-04-01 | COMPOSIÇÃO | 102987 | MÁQUINA DEMARCADORA DE FAIXA DE TRÁFEGO À FRIO, TRAÇÃO MANUAL, 4 CV, PRESSÃO MAX 3300 PSI, TANQUE 20 L - CHP DIURNO. AF_06/2021 | ALTERAÇÃO DE DESCRIÇÃO
2025-04-01 | COMPOSIÇÃO | 103047 | REGISTRO DE ESFERA, PVC, SOLDÁVEL, COM VOLANTE, DN 20 MM - FORNECIMENTO E INSTALAÇÃO. AF_08/2021 | ALTERAÇÃO DE DESCRIÇÃO
2025-04-01 | COMPOSIÇÃO | 103048 | REGISTRO DE PRESSÃO, PVC, SOLDÁVEL, VOLANTE SIMPLES, DN 20 MM - FORNECIMENTO E INSTALAÇÃO. AF_08/2021 | ALTERAÇÃO DE DESCRIÇÃO
2025-04-01 | COMPOSIÇÃO | 103049 | REGISTRO DE PRESSÃO, PVC, SOLDÁVEL, VOLANTE SIMPLES, DN 25 MM - FORNECIMENTO E INSTALAÇÃO. AF_08/2021 | ALTERAÇÃO DE DESCRIÇÃO
2025-04-01 | COMPOSIÇÃO | 103050 | SUBSTITUIÇÃO DE REGISTRO OU VÁLVULA, ROSCÁVEL, DN 20 MM. AF_08/2021 | ALTERAÇÃO DE DESCRIÇÃO
2025-04-01 | COMPOSIÇÃO | 103051 | SUBSTITUIÇÃO DE REGISTRO OU VÁLVULA, ROSCÁVEL, DN 25 MM. AF_08/2021 | ALTERAÇÃO DE DESCRIÇÃO
2025-04-01 | COMPOSIÇÃO | 103052 | SUBSTITUIÇÃO DE REGISTRO OU VÁLVULA, ROSCÁVEL, DN 32 MM. AF_08/2021 | ALTERAÇÃO DE DESCRIÇÃO
2025-04-01 | COMPOSIÇÃO | 103105 | ASSENTAMENTO DE CONEXÃO COM 2 ACESSOS, FERRO FUNDIDO PARA REDE DE ÁGUA, DN 80 MM, JUNTA FLANGEADA (NÃO INCLUI O FORNECIMENTO). AF_09/2021 | ALTERAÇÃO DE DESCRIÇÃO
2025-04-01 | COMPOSIÇÃO | 103106 | ASSENTAMENTO DE CONEXÃO COM 2 ACESSOS, FERRO FUNDIDO PARA REDE DE ÁGUA, DN 100 MM, JUNTA FLANGEADA (NÃO INCLUI O FORNECIMENTO). AF_09/2021 | ALTERAÇÃO DE DESCRIÇÃO
2025-04-01 | COMPOSIÇÃO | 103107 | ASSENTAMENTO DE CONEXÃO COM 2 ACESSOS, FERRO FUNDIDO PARA REDE DE ÁGUA, DN 150 MM, JUNTA FLANGEADA (NÃO INCLUI O FORNECIMENTO). AF_09/2021 | ALTERAÇÃO DE DESCRIÇÃO
2025-04-01 | COMPOSIÇÃO | 103108 | ASSENTAMENTO DE CONEXÃO COM 2 ACESSOS, FERRO FUNDIDO PARA REDE DE ÁGUA, DN 200 MM, JUNTA FLANGEADA (NÃO INCLUI O FORNECIMENTO). AF_09/2021 | ALTERAÇÃO DE DESCRIÇÃO
2025-04-01 | COMPOSIÇÃO | 103109 | ASSENTAMENTO DE CONEXÃO COM 2 ACESSOS, FERRO FUNDIDO PARA REDE DE ÁGUA, DN 250 MM, JUNTA FLANGEADA (NÃO INCLUI O FORNECIMENTO). AF_09/2021 | ALTERAÇÃO DE DESCRIÇÃO
2025-04-01 | COMPOSIÇÃO | 103110 | ASSENTAMENTO DE CONEXÃO COM 2 ACESSOS, FERRO FUNDIDO PARA REDE DE ÁGUA, DN 300 MM, JUNTA FLANGEADA (NÃO INCLUI O FORNECIMENTO). AF_09/2021 | ALTERAÇÃO DE DESCRIÇÃO
2025-04-01 | COMPOSIÇÃO | 103111 | ASSENTAMENTO DE CONEXÃO COM 2 ACESSOS, FERRO FUNDIDO PARA REDE DE ÁGUA, DN 350 MM, JUNTA FLANGEADA (NÃO INCLUI O FORNECIMENTO). AF_09/2021 | ALTERAÇÃO DE DESCRIÇÃO
2025-04-01 | COMPOSIÇÃO | 103112 | ASSENTAMENTO DE CONEXÃO COM 2 ACESSOS, FERRO FUNDIDO PARA REDE DE ÁGUA, DN 400 MM, JUNTA FLANGEADA (NÃO INCLUI O FORNECIMENTO). AF_09/2021 | ALTERAÇÃO DE DESCRIÇÃO
2025-04-01 | COMPOSIÇÃO | 103113 | ASSENTAMENTO DE CONEXÃO COM 2 ACESSOS, FERRO FUNDIDO PARA REDE DE ÁGUA, DN 450 MM, JUNTA FLANGEADA (NÃO INCLUI O FORNECIMENTO). AF_09/2021 | ALTERAÇÃO DE DESCRIÇÃO
2025-04-01 | COMPOSIÇÃO | 103114 | ASSENTAMENTO DE CONEXÃO COM 2 ACESSOS, FERRO FUNDIDO PARA REDE DE ÁGUA, DN 500 MM, JUNTA FLANGEADA (NÃO INCLUI O FORNECIMENTO). AF_09/2021 | ALTERAÇÃO DE DESCRIÇÃO
2025-04-01 | COMPOSIÇÃO | 103115 | ASSENTAMENTO DE CONEXÃO COM 2 ACESSOS, FERRO FUNDIDO PARA REDE DE ÁGUA, DN 600 MM, JUNTA FLANGEADA (NÃO INCLUI O FORNECIMENTO). AF_09/2021 | ALTERAÇÃO DE DESCRIÇÃO
2025-04-01 | COMPOSIÇÃO | 103116 | ASSENTAMENTO DE CONEXÃO COM 2 ACESSOS, FERRO FUNDIDO PARA REDE DE ÁGUA, DN 700 MM, JUNTA FLANGEADA (NÃO INCLUI O FORNECIMENTO). AF_09/2021 | ALTERAÇÃO DE DESCRIÇÃO
2025-04-01 | COMPOSIÇÃO | 103117 | ASSENTAMENTO DE CONEXÃO COM 2 ACESSOS, FERRO FUNDIDO PARA REDE DE ÁGUA, DN 800 MM, JUNTA FLANGEADA (NÃO INCLUI O FORNECIMENTO). AF_09/2021 | ALTERAÇÃO DE DESCRIÇÃO
2025-04-01 | COMPOSIÇÃO | 103118 | ASSENTAMENTO DE CONEXÃO COM 2 ACESSOS, FERRO FUNDIDO PARA REDE DE ÁGUA, DN 900 MM, JUNTA FLANGEADA (NÃO INCLUI O FORNECIMENTO). AF_09/2021 | ALTERAÇÃO DE DESCRIÇÃO
2025-04-01 | COMPOSIÇÃO | 103119 | ASSENTAMENTO DE CONEXÃO COM 2 ACESSOS, FERRO FUNDIDO PARA REDE DE ÁGUA, DN 1000 MM, JUNTA FLANGEADA (NÃO INCLUI O FORNECIMENTO). AF_09/2021 | ALTERAÇÃO DE DESCRIÇÃO
2025-04-01 | COMPOSIÇÃO | 103120 | ASSENTAMENTO DE CONEXÃO COM 2 ACESSOS, FERRO FUNDIDO PARA REDE DE ÁGUA, DN 1200 MM, JUNTA FLANGEADA (NÃO INCLUI O FORNECIMENTO). AF_09/2021 | ALTERAÇÃO DE DESCRIÇÃO
2025-04-01 | COMPOSIÇÃO | 103121 | ASSENTAMENTO DE CONEXÃO COM 3 ACESSOS, FERRO FUNDIDO PARA REDE DE ÁGUA, DN 80 MM, JUNTA FLANGEADA (NÃO INCLUI O FORNECIMENTO). AF_09/2021 | ALTERAÇÃO DE DESCRIÇÃO
2025-04-01 | COMPOSIÇÃO | 103122 | ASSENTAMENTO DE CONEXÃO COM 3 ACESSOS, FERRO FUNDIDO PARA REDE DE ÁGUA, DN 100 MM, JUNTA FLANGEADA (NÃO INCLUI O FORNECIMENTO). AF_09/2021 | ALTERAÇÃO DE DESCRIÇÃO
2025-04-01 | COMPOSIÇÃO | 103123 | ASSENTAMENTO DE CONEXÃO COM 3 ACESSOS, FERRO FUNDIDO PARA REDE DE ÁGUA, DN 150 MM, JUNTA FLANGEADA (NÃO INCLUI O FORNECIMENTO). AF_09/2021 | ALTERAÇÃO DE DESCRIÇÃO
2025-04-01 | COMPOSIÇÃO | 103124 | ASSENTAMENTO DE CONEXÃO COM 3 ACESSOS, FERRO FUNDIDO PARA REDE DE ÁGUA, DN 200 MM, JUNTA FLANGEADA (NÃO INCLUI O FORNECIMENTO). AF_09/2021 | ALTERAÇÃO DE DESCRIÇÃO
2025-04-01 | COMPOSIÇÃO | 103125 | ASSENTAMENTO DE CONEXÃO COM 3 ACESSOS, FERRO FUNDIDO PARA REDE DE ÁGUA, DN 250 MM, JUNTA FLANGEADA (NÃO INCLUI O FORNECIMENTO). AF_09/2021 | ALTERAÇÃO DE DESCRIÇÃO
2025-04-01 | COMPOSIÇÃO | 103126 | ASSENTAMENTO DE CONEXÃO COM 3 ACESSOS, FERRO FUNDIDO PARA REDE DE ÁGUA, DN 300 MM, JUNTA FLANGEADA (NÃO INCLUI O FORNECIMENTO). AF_09/2021 | ALTERAÇÃO DE DESCRIÇÃO
2025-04-01 | COMPOSIÇÃO | 103127 | ASSENTAMENTO DE CONEXÃO COM 3 ACESSOS, FERRO FUNDIDO PARA REDE DE ÁGUA, DN 350 MM, JUNTA FLANGEADA (NÃO INCLUI O FORNECIMENTO). AF_09/2021 | ALTERAÇÃO DE DESCRIÇÃO
2025-04-01 | COMPOSIÇÃO | 103128 | ASSENTAMENTO DE CONEXÃO COM 3 ACESSOS, FERRO FUNDIDO PARA REDE DE ÁGUA, DN 400 MM, JUNTA FLANGEADA (NÃO INCLUI O FORNECIMENTO). AF_09/2021 | ALTERAÇÃO DE DESCRIÇÃO
2025-04-01 | COMPOSIÇÃO | 103129 | ASSENTAMENTO DE CONEXÃO COM 3 ACESSOS, FERRO FUNDIDO PARA REDE DE ÁGUA, DN 450 MM, JUNTA FLANGEADA (NÃO INCLUI O FORNECIMENTO). AF_09/2021 | ALTERAÇÃO DE DESCRIÇÃO
2025-04-01 | COMPOSIÇÃO | 103130 | ASSENTAMENTO DE CONEXÃO COM 3 ACESSOS, FERRO FUNDIDO PARA REDE DE ÁGUA, DN 500 MM, JUNTA FLANGEADA (NÃO INCLUI O FORNECIMENTO). AF_09/2021 | ALTERAÇÃO DE DESCRIÇÃO
2025-04-01 | COMPOSIÇÃO | 103131 | ASSENTAMENTO DE CONEXÃO COM 3 ACESSOS, FERRO FUNDIDO PARA REDE DE ÁGUA, DN 600 MM, JUNTA FLANGEADA (NÃO INCLUI O FORNECIMENTO). AF_09/2021 | ALTERAÇÃO DE DESCRIÇÃO
2025-04-01 | COMPOSIÇÃO | 103132 | ASSENTAMENTO DE CONEXÃO COM 3 ACESSOS, FERRO FUNDIDO PARA REDE DE ÁGUA, DN 700 MM, JUNTA FLANGEADA (NÃO INCLUI O FORNECIMENTO). AF_09/2021 | ALTERAÇÃO DE DESCRIÇÃO
2025-04-01 | COMPOSIÇÃO | 103133 | ASSENTAMENTO DE CONEXÃO COM 3 ACESSOS, FERRO FUNDIDO PARA REDE DE ÁGUA, DN 800 MM, JUNTA FLANGEADA (NÃO INCLUI O FORNECIMENTO). AF_09/2021 | ALTERAÇÃO DE DESCRIÇÃO
2025-04-01 | COMPOSIÇÃO | 103134 | ASSENTAMENTO DE CONEXÃO COM 3 ACESSOS, FERRO FUNDIDO PARA REDE DE ÁGUA, DN 900 MM, JUNTA FLANGEADA (NÃO INCLUI O FORNECIMENTO). AF_09/2021 | ALTERAÇÃO DE DESCRIÇÃO
2025-04-01 | COMPOSIÇÃO | 103135 | ASSENTAMENTO DE CONEXÃO COM 3 ACESSOS, FERRO FUNDIDO PARA REDE DE ÁGUA, DN 1000 MM, JUNTA FLANGEADA (NÃO INCLUI O FORNECIMENTO). AF_09/2021 | ALTERAÇÃO DE DESCRIÇÃO
2025-04-01 | COMPOSIÇÃO | 103136 | ASSENTAMENTO DE CONEXÃO COM 3 ACESSOS, FERRO FUNDIDO PARA REDE DE ÁGUA, DN 1200 MM, JUNTA FLANGEADA (NÃO INCLUI O FORNECIMENTO). AF_09/2021 | ALTERAÇÃO DE DESCRIÇÃO
2025-04-01 | COMPOSIÇÃO | 103137 | ASSENTAMENTO DE CONEXÃO COM 1 ACESSO, FERRO FUNDIDO PARA REDE DE ÁGUA, DN 80 MM, JUNTA FLANGEADA (NÃO INCLUI O FORNECIMENTO). AF_09/2021 | ALTERAÇÃO DE DESCRIÇÃO
2025-04-01 | COMPOSIÇÃO | 103138 | ASSENTAMENTO DE CONEXÃO COM 1 ACESSO, FERRO FUNDIDO PARA REDE DE ÁGUA, DN 100 MM, JUNTA FLANGEADA (NÃO INCLUI O FORNECIMENTO). AF_09/2021 | ALTERAÇÃO DE DESCRIÇÃO
2025-04-01 | COMPOSIÇÃO | 103139 | ASSENTAMENTO DE CONEXÃO COM 1 ACESSO, FERRO FUNDIDO PARA REDE DE ÁGUA, DN 150 MM, JUNTA FLANGEADA (NÃO INCLUI O FORNECIMENTO). AF_09/2021 | ALTERAÇÃO DE DESCRIÇÃO
2025-04-01 | COMPOSIÇÃO | 103140 | ASSENTAMENTO DE CONEXÃO COM 1 ACESSO, FERRO FUNDIDO PARA REDE DE ÁGUA, DN 200 MM, JUNTA FLANGEADA (NÃO INCLUI O FORNECIMENTO). AF_09/2021 | ALTERAÇÃO DE DESCRIÇÃO
2025-04-01 | COMPOSIÇÃO | 103141 | ASSENTAMENTO DE CONEXÃO COM 1 ACESSO, FERRO FUNDIDO PARA REDE DE ÁGUA, DN 250 MM, JUNTA FLANGEADA (NÃO INCLUI O FORNECIMENTO). AF_09/2021 | ALTERAÇÃO DE DESCRIÇÃO
2025-04-01 | COMPOSIÇÃO | 103142 | ASSENTAMENTO DE CONEXÃO COM 1 ACESSO, FERRO FUNDIDO PARA REDE DE ÁGUA, DN 300 MM, JUNTA FLANGEADA (NÃO INCLUI O FORNECIMENTO). AF_09/2021 | ALTERAÇÃO DE DESCRIÇÃO
2025-04-01 | COMPOSIÇÃO | 103143 | ASSENTAMENTO DE CONEXÃO COM 1 ACESSO, FERRO FUNDIDO PARA REDE DE ÁGUA, DN 350 MM, JUNTA FLANGEADA (NÃO INCLUI O FORNECIMENTO). AF_09/2021 | ALTERAÇÃO DE DESCRIÇÃO
2025-04-01 | COMPOSIÇÃO | 103144 | ASSENTAMENTO DE CONEXÃO COM 1 ACESSO, FERRO FUNDIDO PARA REDE DE ÁGUA, DN 400 MM, JUNTA FLANGEADA (NÃO INCLUI O FORNECIMENTO). AF_09/2021 | ALTERAÇÃO DE DESCRIÇÃO
2025-04-01 | COMPOSIÇÃO | 103145 | ASSENTAMENTO DE CONEXÃO COM 1 ACESSO, FERRO FUNDIDO PARA REDE DE ÁGUA, DN 450 MM, JUNTA FLANGEADA (NÃO INCLUI O FORNECIMENTO). AF_09/2021 | ALTERAÇÃO DE DESCRIÇÃO
2025-04-01 | COMPOSIÇÃO | 103146 | ASSENTAMENTO DE CONEXÃO COM 1 ACESSO, FERRO FUNDIDO PARA REDE DE ÁGUA, DN 500 MM, JUNTA FLANGEADA (NÃO INCLUI O FORNECIMENTO). AF_09/2021 | ALTERAÇÃO DE DESCRIÇÃO
2025-04-01 | COMPOSIÇÃO | 103147 | ASSENTAMENTO DE CONEXÃO COM 1 ACESSO, FERRO FUNDIDO PARA REDE DE ÁGUA, DN 600 MM, JUNTA FLANGEADA (NÃO INCLUI O FORNECIMENTO). AF_09/2021 | ALTERAÇÃO DE DESCRIÇÃO
2025-04-01 | COMPOSIÇÃO | 103148 | ASSENTAMENTO DE CONEXÃO COM 1 ACESSO, FERRO FUNDIDO PARA REDE DE ÁGUA, DN 700 MM, JUNTA FLANGEADA (NÃO INCLUI O FORNECIMENTO). AF_09/2021 | ALTERAÇÃO DE DESCRIÇÃO
2025-04-01 | COMPOSIÇÃO | 103149 | ASSENTAMENTO DE CONEXÃO COM 1 ACESSO, FERRO FUNDIDO PARA REDE DE ÁGUA, DN 800 MM, JUNTA FLANGEADA (NÃO INCLUI O FORNECIMENTO). AF_09/2021 | ALTERAÇÃO DE DESCRIÇÃO
2025-04-01 | COMPOSIÇÃO | 103150 | ASSENTAMENTO DE CONEXÃO COM 1 ACESSO, FERRO FUNDIDO PARA REDE DE ÁGUA, DN 900 MM, JUNTA FLANGEADA (NÃO INCLUI O FORNECIMENTO). AF_09/2021 | ALTERAÇÃO DE DESCRIÇÃO
2025-04-01 | COMPOSIÇÃO | 103151 | ASSENTAMENTO DE CONEXÃO COM 1 ACESSO, FERRO FUNDIDO PARA REDE DE ÁGUA, DN 1000 MM, JUNTA FLANGEADA (NÃO INCLUI O FORNECIMENTO). AF_09/2021 | ALTERAÇÃO DE DESCRIÇÃO
2025-04-01 | COMPOSIÇÃO | 103152 | ASSENTAMENTO DE CONEXÃO COM 1 ACESSO, FERRO FUNDIDO PARA REDE DE ÁGUA, DN 1200 MM, JUNTA FLANGEADA (NÃO INCLUI O FORNECIMENTO). AF_09/2021 | ALTERAÇÃO DE DESCRIÇÃO
2025-04-01 | COMPOSIÇÃO | 103318 | ALVENARIA DE VEDAÇÃO DE BLOCOS VAZADOS DE CONCRETO DE 14X19X39 CM (ESPESSURA 14 CM) E ARGAMASSA DE ASSENTAMENTO COM PREPARO EM BETONEIRA. AF_12/2021 | ALTERAÇÃO DE DESCRIÇÃO
2025-04-01 | COMPOSIÇÃO | 103336 | ALVENARIA DE VEDAÇÃO DE BLOCOS VAZADOS DE CONCRETO APARENTE DE 9X19X39 CM (ESPESSURA 9 CM) E ARGAMASSA DE ASSENTAMENTO COM PREPARO EM BETONEIRA. AF_12/2021 | ALTERAÇÃO DE DESCRIÇÃO
2025-04-01 | COMPOSIÇÃO | 103337 | ALVENARIA DE VEDAÇÃO DE BLOCOS VAZADOS DE CONCRETO APARENTE DE 9X19X39 CM (ESPESSURA 9 CM) E ARGAMASSA DE ASSENTAMENTO COM PREPARO MANUAL. AF_12/2021 | ALTERAÇÃO DE DESCRIÇÃO
2025-04-01 | COMPOSIÇÃO | 103338 | ALVENARIA DE VEDAÇÃO DE BLOCOS VAZADOS DE CONCRETO APARENTE DE 14X19X39 CM (ESPESSURA 14 CM) E ARGAMASSA DE ASSENTAMENTO COM PREPARO EM BETONEIRA. AF_12/2021 | ALTERAÇÃO DE DESCRIÇÃO
2025-04-01 | COMPOSIÇÃO | 103339 | ALVENARIA DE VEDAÇÃO DE BLOCOS VAZADOS DE CONCRETO APARENTE DE 14X19X39 CM (ESPESSURA 14 CM) E ARGAMASSA DE ASSENTAMENTO COM PREPARO MANUAL. AF_12/2021 | ALTERAÇÃO DE DESCRIÇÃO
2025-04-01 | COMPOSIÇÃO | 103340 | ALVENARIA DE VEDAÇÃO DE BLOCOS VAZADOS DE CONCRETO APARENTE DE 19X19X39 CM (ESPESSURA 19 CM) E ARGAMASSA DE ASSENTAMENTO COM PREPARO EM BETONEIRA. AF_12/2021 | ALTERAÇÃO DE DESCRIÇÃO
2025-04-01 | COMPOSIÇÃO | 103341 | ALVENARIA DE VEDAÇÃO DE BLOCOS VAZADOS DE CONCRETO APARENTE DE 19X19X39 CM (ESPESSURA 19 CM) E ARGAMASSA DE ASSENTAMENTO COM PREPARO MANUAL. AF_12/2021 | ALTERAÇÃO DE DESCRIÇÃO
2025-04-01 | COMPOSIÇÃO | 103342 | ALVENARIA DE VEDAÇÃO DE BLOCOS VAZADOS DE CONCRETO DE 14X19X29 CM (ESPESSURA 14 CM) E ARGAMASSA DE ASSENTAMENTO COM PREPARO EM BETONEIRA. AF_12/2021 | ALTERAÇÃO DE DESCRIÇÃO
2025-04-01 | COMPOSIÇÃO | 103343 | ALVENARIA DE VEDAÇÃO DE BLOCOS VAZADOS DE CONCRETO DE 14X19X29 CM (ESPESSURA 14 CM) E ARGAMASSA DE ASSENTAMENTO COM PREPARO MANUAL. AF_12/2021 | ALTERAÇÃO DE DESCRIÇÃO
2025-04-01 | COMPOSIÇÃO | 103669 | CONCRETAGEM DE PILARES, FCK = 25 MPA, COM USO DE BALDES - LANÇAMENTO, ADENSAMENTO E ACABAMENTO. AF_02/2022 | ALTERAÇÃO DE DESCRIÇÃO
2025-04-01 | COMPOSIÇÃO | 103677 | CONCRETAGEM DE VIGAS E LAJES, FCK=25 MPA, PARA LAJES MACIÇAS OU NERVURADAS COM JERICAS EM ELEVADOR DE CABO EM EDIFICAÇÃO DE MULTIPAVIMENTOS ATÉ 16 ANDARES - LANÇAMENTO, ADENSAMENTO E ACABAMENTO. AF_02/2022 | ALTERAÇÃO DE DESCRIÇÃO
2025-04-01 | COMPOSIÇÃO | 103678 | CONCRETAGEM DE VIGAS E LAJES, FCK=25 MPA, PARA LAJES PREMOLDADAS COM JERICAS EM CREMALHEIRA EM EDIFICAÇÃO DE MULTIPAVIMENTOS ATÉ 16 ANDARES - LANÇAMENTO, ADENSAMENTO E ACABAMENTO. AF_02/2022 | ALTERAÇÃO DE DESCRIÇÃO
2025-04-01 | COMPOSIÇÃO | 103694 | FORNECIMENTO E INSTALAÇÃO DE SUPORTE DE MADEIRA PARA PLACAS DE SINALIZAÇÃO, EM SOLO, COM H= DE 2,5 M E SEÇÃO DE 7,5 X 7,5 CM. AF_03/2022 | ALTERAÇÃO DE DESCRIÇÃO
2025-04-01 | COMPOSIÇÃO | 103934 | CONJUNTO MACACO HIDRÁULICO E CENTRAL DE BOMBEAMENTO MOTORIZADO 1,8 KW PARA PROTENSÃO DE MONOCABOS PARA CONCRETO PROTENDIDO, ESFORÇO MÁXIMO DE 20 TONELADAS - DEPRECIAÇÃO. AF_05/2022 | ALTERAÇÃO DE DESCRIÇÃO
2025-04-01 | COMPOSIÇÃO | 103935 | CONJUNTO MACACO HIDRÁULICO E CENTRAL DE BOMBEAMENTO MOTORIZADO 1,8 KW PARA PROTENSÃO DE MONOCABOS PARA CONCRETO PROTENDIDO, ESFORÇO MÁXIMO DE 20 TONELADAS - JUROS. AF_05/2022 | ALTERAÇÃO DE DESCRIÇÃO
2025-04-01 | COMPOSIÇÃO | 103936 | CONJUNTO MACACO HIDRÁULICO E CENTRAL DE BOMBEAMENTO MOTORIZADO 1,8 KW PARA PROTENSÃO DE MONOCABOS PARA CONCRETO PROTENDIDO, ESFORÇO MÁXIMO DE 20 TONELADAS - MANUTENÇÃO. AF_05/2022 | ALTERAÇÃO DE DESCRIÇÃO
2025-04-01 | COMPOSIÇÃO | 103937 | CONJUNTO MACACO HIDRÁULICO E CENTRAL DE BOMBEAMENTO MOTORIZADO 1,8 KW PARA PROTENSÃO DE MONOCABOS PARA CONCRETO PROTENDIDO, ESFORÇO MÁXIMO DE 20 TONELADAS - MATERIAIS NA OPERAÇÃO. AF_05/2022 | ALTERAÇÃO DE DESCRIÇÃO
2025-04-01 | COMPOSIÇÃO | 103938 | CONJUNTO MACACO HIDRÁULICO E CENTRAL DE BOMBEAMENTO MOTORIZADO 1,8 KW PARA PROTENSÃO DE MONOCABOS PARA CONCRETO PROTENDIDO, ESFORÇO MÁXIMO DE 20 TONELADAS - CHP DIURNO. AF_05/2022 | ALTERAÇÃO DE DESCRIÇÃO
2025-04-01 | COMPOSIÇÃO | 103939 | CONJUNTO MACACO HIDRÁULICO E CENTRAL DE BOMBEAMENTO MOTORIZADO 1,8 KW PARA PROTENSÃO DE MONOCABOS PARA CONCRETO PROTENDIDO, ESFORÇO MÁXIMO DE 20 TONELADAS - CHI DIURNO. AF_05/2022 | ALTERAÇÃO DE DESCRIÇÃO
2025-04-01 | COMPOSIÇÃO | 103940 | CONJUNTO MACACO HIDRÁULICO E CENTRAL DE BOMBEAMENTO MOTORIZADO 1,8 KW PARA PROTENSÃO DE MONOCABOS PARA CONCRETO PROTENDIDO, ESFORÇO MÁXIMO DE 30 TONELADAS - DEPRECIAÇÃO. AF_05/2022 | ALTERAÇÃO DE DESCRIÇÃO
2025-04-01 | COMPOSIÇÃO | 103941 | CONJUNTO MACACO HIDRÁULICO E CENTRAL DE BOMBEAMENTO MOTORIZADO 1,8 KW PARA PROTENSÃO DE MONOCABOS PARA CONCRETO PROTENDIDO, ESFORÇO MÁXIMO DE 30 TONELADAS - JUROS. AF_05/2022 | ALTERAÇÃO DE DESCRIÇÃO
2025-04-01 | COMPOSIÇÃO | 103942 | CONJUNTO MACACO HIDRÁULICO E CENTRAL DE BOMBEAMENTO MOTORIZADO 1,8 KW PARA PROTENSÃO DE MONOCABOS PARA CONCRETO PROTENDIDO, ESFORÇO MÁXIMO DE 30 TONELADAS - MANUTENÇÃO. AF_05/2022 | ALTERAÇÃO DE DESCRIÇÃO
2025-04-01 | COMPOSIÇÃO | 103943 | CONJUNTO MACACO HIDRÁULICO E CENTRAL DE BOMBEAMENTO MOTORIZADO 1,8 KW PARA PROTENSÃO DE MONOCABOS PARA CONCRETO PROTENDIDO, ESFORÇO MÁXIMO DE 30 TONELADAS - MATERIAIS NA OPERAÇÃO. AF_05/2022 | ALTERAÇÃO DE DESCRIÇÃO
2025-04-01 | COMPOSIÇÃO | 103944 | CONJUNTO MACACO HIDRÁULICO E CENTRAL DE BOMBEAMENTO MOTORIZADO 1,8 KW PARA PROTENSÃO DE MONOCABOS PARA CONCRETO PROTENDIDO, ESFORÇO MÁXIMO DE 30 TONELADAS - CHP DIURNO. AF_05/2022 | ALTERAÇÃO DE DESCRIÇÃO
2025-04-01 | COMPOSIÇÃO | 103945 | CONJUNTO MACACO HIDRÁULICO E CENTRAL DE BOMBEAMENTO MOTORIZADO 1,8 KW PARA PROTENSÃO DE MONOCABOS PARA CONCRETO PROTENDIDO, ESFORÇO MÁXIMO DE 30 TONELADAS - CHI DIURNO. AF_05/2022 | ALTERAÇÃO DE DESCRIÇÃO
2025-04-01 | COMPOSIÇÃO | 103967 | BUCHA DE REDUÇÃO, LONGA, PVC, SOLDÁVEL, DN 50 X 32 MM, INSTALADO EM PRUMADA DE ÁGUA - FORNECIMENTO E INSTALAÇÃO. AF_06/2022 | ALTERAÇÃO DE DESCRIÇÃO
2025-04-01 | COMPOSIÇÃO | 103998 | LUVA DE REDUÇÃO, PVC, SOLDÁVEL, DN 50MM X 25MM, INSTALADO EM RAMAL DE DISTRIBUIÇÃO DE ÁGUA FORNECIMENTO E INSTALAÇÃO. AF_06/2022 | ALTERAÇÃO DE DESCRIÇÃO
2025-04-01 | COMPOSIÇÃO | 104003 | BUCHA DE REDUÇÃO, LONGA, PVC, SOLDÁVEL, DN 50 X 32 MM, INSTALADO EM RAMAL DE DISTRIBUIÇÃO DE ÁGUA - FORNECIMENTO E INSTALAÇÃO. AF_06/2022 | ALTERAÇÃO DE DESCRIÇÃO
2025-04-01 | COMPOSIÇÃO | 104022 | TE, CPVC, SOLDÁVEL, DN 42MM, INSTALADO EM RAMAL DE DISTRIBUIÇÃO DE ÁGUA - FORNECIMENTO E INSTALAÇÃO. AF_06/2022 | ALTERAÇÃO DE DESCRIÇÃO
2025-04-01 | COMPOSIÇÃO | 104027 | UNIÃO, CPVC, SOLDÁVEL, DN 42MM, INSTALADO EM RAMAL DE DISTRIBUIÇÃO DE ÁGUA FORNECIMENTO E INSTALAÇÃO. AF_06/2022 | ALTERAÇÃO DE DESCRIÇÃO
2025-04-01 | COMPOSIÇÃO | 104103 | FACHADA EM VIDRO NO SISTEMA SPIDER GLASS, CONSIDERANDO MÓDULOS DE 2,00 X 2,50 M, FIXADO EM ESTRUTURA METÁLICA FORNECIMENTO E INSTALAÇÃO. AF_06/2022 | ALTERAÇÃO DE DESCRIÇÃO
2025-04-01 | COMPOSIÇÃO | 104215 | EMBOÇO OU MASSA ÚNICA EM ARGAMASSA TRAÇO 1:2:8, PREPARO MECÂNICA COM BETONEIRA 400 L, APLICADA COM PROJETOR TIPO CANEQUINHA EM SUPERFÍCIES INTERNAS DA SACADA, ESPESSURA DE 25 MM, SEM USO DE TELA METÁLICA. AF_08/2022 | ALTERAÇÃO DE DESCRIÇÃO
2025-04-01 | COMPOSIÇÃO | 104410 | CHAPISCO APLICADO EM ALVENARIA E ESTRUTURAS DE CONCRETO INTERNAS, COM EQUIPAMENTO DE PROJEÇÃO. ARGAMASSA TRAÇO 1:3 COM PREPARO MANUAL. AF_10/2022 | ALTERAÇÃO DE DESCRIÇÃO
2025-04-01 | COMPOSIÇÃO | 104411 | CHAPISCO APLICADO EM ALVENARIA E ESTRUTURAS DE CONCRETO INTERNAS, COM EQUIPAMENTO DE PROJEÇÃO. ARGAMASSA TRAÇO 1:3 COM PREPARO EM BETONEIRA 400 L. AF_10/2022 | ALTERAÇÃO DE DESCRIÇÃO
2025-04-01 | COMPOSIÇÃO | 104432 | EXECUÇÃO DE PASSEIO EM PISO INTERTRAVADO, COM BLOCO RAQUETE 22 X 13,5 CM, ESPESSURA 6 CM. AF_10/2022 | ALTERAÇÃO DE DESCRIÇÃO
2025-04-01 | COMPOSIÇÃO | 104433 | EXECUÇÃO DE PAVIMENTO EM PISO INTERTRAVADO, COM BLOCO RAQUETE 22 X 13,5 CM, ESPESSURA 6 CM. AF_10/2022 | ALTERAÇÃO DE DESCRIÇÃO
2025-04-01 | COMPOSIÇÃO | 104491 | ADUELA/ GALERIA FECHADA PRE-MOLDADA DE CONCRETO ARMADO, SECAO QUADRANGULAR INTERNA DE 1,50 X 1,50 M (L X A), MISULA DE 20 X 20 CM, C = 1,00 M, ESPESSURA MIN = 15 CM, TB-45 E FCK DO CONCRETO = 30 MPA FORNECIMENTO E ASSENTAMENTO. AF_01/2023 | ALTERAÇÃO DE DESCRIÇÃO
2025-04-01 | COMPOSIÇÃO | 104492 | ADUELA/ GALERIA FECHADA PRE-MOLDADA DE CONCRETO ARMADO, SECAO QUADRANGULAR INTERNA DE 2,00 X 2,00 M (L X A), MISULA DE 20 X 20 CM, C = 1,00 M, ESPESSURA MIN = 15 CM, TB-45 E FCK DO CONCRETO = 30 MPA FORNECIMENTO E ASSENTAMENTO. AF_01/2023 | ALTERAÇÃO DE DESCRIÇÃO
2025-04-01 | COMPOSIÇÃO | 104493 | ADUELA/ GALERIA FECHADA PRE-MOLDADA DE CONCRETO ARMADO, SECAO QUADRANGULAR INTERNA DE 2,00 X 2,00 M (L X A), MISULA DE 20 X 20 CM, C = 1,00 M, ESPESSURA MIN = 20 CM, TB-45 E FCK DO CONCRETO = 30 MPA FORNECIMENTO E ASSENTAMENTO. AF_01/2023 | ALTERAÇÃO DE DESCRIÇÃO
2025-04-01 | COMPOSIÇÃO | 104494 | ADUELA/ GALERIA FECHADA PRE-MOLDADA DE CONCRETO ARMADO, SECAO QUADRANGULAR INTERNA DE 2,50 X 2,50 M (L X A), MISULA DE 20 X 20 CM, C = 1,00 M, ESPESSURA MIN = 15 CM, TB-45 E FCK DO CONCRETO = 30 MPA FORNECIMENTO E ASSENTAMENTO. AF_01/2023 | ALTERAÇÃO DE DESCRIÇÃO
2025-04-01 | COMPOSIÇÃO | 104495 | ADUELA/ GALERIA FECHADA PRE-MOLDADA DE CONCRETO ARMADO, SECAO QUADRANGULAR INTERNA DE 2,50 X 2,50 M (L X A), MISULA DE 20 X 20 CM, C = 1,00 M, ESPESSURA MIN = 20 CM, TB-45 E FCK DO CONCRETO = 30 MPA FORNECIMENTO E ASSENTAMENTO. AF_01/2023 | ALTERAÇÃO DE DESCRIÇÃO
2025-04-01 | COMPOSIÇÃO | 104496 | ADUELA/ GALERIA FECHADA PRE-MOLDADA DE CONCRETO ARMADO, SECAO QUADRANGULAR INTERNA DE 2,50 X 2,50 M (L X A), MISULA DE 20 X 20 CM, C = 1,00 M, ESPESSURA MIN = 25 CM, TB-45 E FCK DO CONCRETO = 30 MPA FORNECIMENTO E ASSENTAMENTO. AF_01/2023 | ALTERAÇÃO DE DESCRIÇÃO
2025-04-01 | COMPOSIÇÃO | 104497 | ADUELA/ GALERIA FECHADA PRE-MOLDADA DE CONCRETO ARMADO, SECAO QUADRANGULAR INTERNA DE 3,00 X 3,00 M (L X A), MISULA DE 20 X 20 CM, C = 1,00 M, ESPESSURA MIN = 20 CM, TB-45 E FCK DO CONCRETO = 30 MPA FORNECIMENTO E ASSENTAMENTO. AF_01/2023 | ALTERAÇÃO DE DESCRIÇÃO
2025-04-01 | COMPOSIÇÃO | 104498 | ADUELA/ GALERIA FECHADA PRE-MOLDADA DE CONCRETO ARMADO, SECAO QUADRANGULAR INTERNA DE 3,00 X 3,00 M (L X A), MISULA DE 20 X 20 CM, C = 1,00 M, ESPESSURA MIN = 25 CM, TB-45 E FCK DO CONCRETO = 30 MPA FORNECIMENTO E ASSENTAMENTO. AF_01/2023 | ALTERAÇÃO DE DESCRIÇÃO
2025-04-01 | COMPOSIÇÃO | 104499 | ADUELA/ GALERIA FECHADA PRE-MOLDADA DE CONCRETO ARMADO, SECAO QUADRANGULAR INTERNA DE 3,00 X 3,00 M (L X A), MISULA DE 20 X 20 CM, C = 1,00 M, ESPESSURA MIN = 35 CM, TB-45 E FCK DO CONCRETO = 30 MPA FORNECIMENTO E ASSENTAMENTO. AF_01/2023 | ALTERAÇÃO DE DESCRIÇÃO
2025-04-01 | COMPOSIÇÃO | 104500 | ADUELA/ GALERIA ABERTA PRE-MOLDADA DE CONCRETO ARMADO, SECAO QUADRANGULAR INTERNA DE 1,50 X 1,50 M (L X A), MISULA DE 20 X 20 CM, C = 1,00 M, ESPESSURA MIN = 15 CM, TB-45 E FCK DO CONCRETO = 30 MPA FORNECIMENTO E ASSENTAMENTO. AF_01/2023 | ALTERAÇÃO DE DESCRIÇÃO
2025-04-01 | COMPOSIÇÃO | 104501 | ADUELA/ GALERIA ABERTA PRE-MOLDADA DE CONCRETO ARMADO, SECAO RETANGULAR INTERNA DE 2,00 X 1,50 M (L X A), MISULA DE 20 X 20 CM, C = 1,00 M, ESPESSURA MIN = 20 CM, TB-45 E FCK DO CONCRETO = 30 MPA FORNECIMENTO E ASSENTAMENTO. AF_01/2023 | ALTERAÇÃO DE DESCRIÇÃO
2025-04-01 | COMPOSIÇÃO | 104502 | ADUELA/ GALERIA ABERTA PRE-MOLDADA DE CONCRETO ARMADO, SECAO RETANGULAR INTERNA DE 2,50 X 1,50 M (L X A), MISULA DE 20 X 20 CM, C = 1,00 M, ESPESSURA MIN = 15 CM, TB-45 E FCK DO CONCRETO = 30 MPA FORNECIMENTO E ASSENTAMENTO. AF_01/2023 | ALTERAÇÃO DE DESCRIÇÃO
2025-04-01 | COMPOSIÇÃO | 104503 | ADUELA/ GALERIA ABERTA PRE-MOLDADA DE CONCRETO ARMADO, SECAO QUADRANGULAR INTERNA DE 2,00 X 2,00 M (L X A), MISULA DE 20 X 20 CM, C = 1,00 M, ESPESSURA MIN = 15 CM, TB-45 E FCK DO CONCRETO = 30 MPA FORNECIMENTO E ASSENTAMENTO. AF_01/2023 | ALTERAÇÃO DE DESCRIÇÃO
2025-04-01 | COMPOSIÇÃO | 104504 | ADUELA/ GALERIA ABERTA PRE-MOLDADA DE CONCRETO ARMADO, SECAO QUADRANGULAR INTERNA DE 2,00 X 2,00 M (L X A), MISULA DE 20 X 20 CM, C = 1,00 M, ESPESSURA MIN = 20 CM, TB-45 E FCK DO CONCRETO = 30 MPA FORNECIMENTO E ASSENTAMENTO. AF_01/2023 | ALTERAÇÃO DE DESCRIÇÃO
2025-04-01 | COMPOSIÇÃO | 104505 | ADUELA/ GALERIA ABERTA PRE-MOLDADA DE CONCRETO ARMADO, SECAO RETANGULAR INTERNA DE 2,50 X 2,00 M (L X A), MISULA DE 20 X 20 CM, C = 1,00 M, ESPESSURA MIN = 15 CM, TB-45 E FCK DO CONCRETO = 30 MPA FORNECIMENTO E ASSENTAMENTO. AF_01/2023 | ALTERAÇÃO DE DESCRIÇÃO
2025-04-01 | COMPOSIÇÃO | 104506 | ADUELA/ GALERIA ABERTA PRE-MOLDADA DE CONCRETO ARMADO, SECAO RETANGULAR INTERNA DE 2,50 X 2,00 M (L X A), MISULA DE 20 X 20 CM, C = 1,00 M, ESPESSURA MIN = 20 CM, TB-45 E FCK DO CONCRETO = 30 MPA FORNECIMENTO E ASSENTAMENTO. AF_01/2023 | ALTERAÇÃO DE DESCRIÇÃO
2025-04-01 | COMPOSIÇÃO | 104507 | ADUELA/ GALERIA ABERTA PRE-MOLDADA DE CONCRETO ARMADO, SECAO QUADRANGULAR INTERNA DE 2,50 X 2,50 M (L X A), MISULA DE 20 X 20 CM, C = 1,00 M, ESPESSURA MIN = 15 CM, TB-45 E FCK DO CONCRETO = 30 MPA FORNECIMENTO E ASSENTAMENTO. AF_01/2023 | ALTERAÇÃO DE DESCRIÇÃO
2025-04-01 | COMPOSIÇÃO | 104508 | ADUELA/ GALERIA ABERTA PRE-MOLDADA DE CONCRETO ARMADO, SECAO QUADRANGULAR INTERNA DE 2,50 X 2,50 M (L X A), MISULA DE 20 X 20 CM, C = 1,00 M, ESPESSURA MIN = 20 CM, TB-45 E FCK DO CONCRETO = 30 MPA FORNECIMENTO E ASSENTAMENTO. AF_01/2023 | ALTERAÇÃO DE DESCRIÇÃO
2025-04-01 | COMPOSIÇÃO | 104509 | ADUELA/ GALERIA ABERTA PRE-MOLDADA DE CONCRETO ARMADO, SECAO QUADRANGULAR INTERNA DE 2,50 X 2,50 M (L X A), MISULA DE 20 X 20 CM, C = 1,00 M, ESPESSURA MIN = 25 CM, TB-45 E FCK DO CONCRETO = 30 MPA FORNECIMENTO E ASSENTAMENTO. AF_01/2023 | ALTERAÇÃO DE DESCRIÇÃO
2025-04-01 | COMPOSIÇÃO | 104510 | ADUELA/ GALERIA ABERTA PRE-MOLDADA DE CONCRETO ARMADO, SECAO RETANGULAR INTERNA DE 3,00 X 2,00 M (L X A), MISULA DE 20 X 20 CM, C = 1,00 M, ESPESSURA MIN = 15 CM, TB-45 E FCK DO CONCRETO = 30 MPA FORNECIMENTO E ASSENTAMENTO. AF_01/2023 | ALTERAÇÃO DE DESCRIÇÃO
2025-04-01 | COMPOSIÇÃO | 104511 | ADUELA/ GALERIA ABERTA PRE-MOLDADA DE CONCRETO ARMADO, SECAO RETANGULAR INTERNA DE 3,00 X 2,00 M (L X A), MISULA DE 20 X 20 CM, C = 1,00 M, ESPESSURA MIN = 20 CM, TB-45 E FCK DO CONCRETO = 30 MPA FORNECIMENTO E ASSENTAMENTO. AF_01/2023 | ALTERAÇÃO DE DESCRIÇÃO
2025-04-01 | COMPOSIÇÃO | 104512 | ADUELA/ GALERIA ABERTA PRE-MOLDADA DE CONCRETO ARMADO, SECAO QUADRANGULAR INTERNA DE 3,00 X 3,00 M (L X A), MISULA DE 20 X 20 CM, C = 1,00 M, ESPESSURA MIN = 20 CM, TB-45 E FCK DO CONCRETO = 30 MPA FORNECIMENTO E ASSENTAMENTO. AF_01/2023 | ALTERAÇÃO DE DESCRIÇÃO
2025-04-01 | COMPOSIÇÃO | 104513 | ADUELA/ GALERIA ABERTA PRE-MOLDADA DE CONCRETO ARMADO, SECAO QUADRANGULAR INTERNA DE 3,00 X 3,00 M (L X A), MISULA DE 20 X 20 CM, C = 1,00 M, ESPESSURA MIN = 25 CM, TB-45 E FCK DO CONCRETO = 30 MPA FORNECIMENTO E ASSENTAMENTO. AF_01/2023 | ALTERAÇÃO DE DESCRIÇÃO
2025-04-01 | COMPOSIÇÃO | 104514 | ADUELA/ GALERIA ABERTA PRE-MOLDADA DE CONCRETO ARMADO, SECAO QUADRANGULAR INTERNA DE 3,00 X 3,00 M (L X A), MISULA DE 20 X 20 CM, C = 1,00 M, ESPESSURA MIN = 35 CM, TB-45 E FCK DO CONCRETO = 30 MPA FORNECIMENTO E ASSENTAMENTO. AF_01/2023 | ALTERAÇÃO DE DESCRIÇÃO
2025-04-01 | COMPOSIÇÃO | 104581 | LUVA, PARA INSTALAÇÕES EM PEX ÁGUA, DN 16 MM, COM ANEL DESLIZANTE - FORNECIMENTO E INSTALAÇÃO. AF_02/2023 | ALTERAÇÃO DE DESCRIÇÃO
2025-04-01 | COMPOSIÇÃO | 104582 | LUVA, PARA INSTALAÇÕES EM PEX ÁGUA, DN 20 MM, COM ANEL DESLIZANTE - FORNECIMENTO E INSTALAÇÃO. AF_02/2023 | ALTERAÇÃO DE DESCRIÇÃO
2025-04-01 | COMPOSIÇÃO | 104583 | LUVA, PARA INSTALAÇÕES EM PEX ÁGUA, DN 25 MM, COM ANEL DESLIZANTE - FORNECIMENTO E INSTALAÇÃO. AF_02/2023 | ALTERAÇÃO DE DESCRIÇÃO
2025-04-01 | COMPOSIÇÃO | 104584 | LUVA, PARA INSTALAÇÕES EM PEX ÁGUA, DN 32 MM, COM ANEL DESLIZANTE - FORNECIMENTO E INSTALAÇÃO. AF_02/2023 | ALTERAÇÃO DE DESCRIÇÃO
2025-04-01 | COMPOSIÇÃO | 104589 | REVESTIMENTO CERÂMICO PARA PAREDES EXTERNAS, COM PLACAS TIPO GRÊS OU SEMIGRÊS, FORMATO MENOR OU IGUAL A 200 CM2, ALINHADAS A PRUMO, APLICADO EM SUPERFÍCIES INTERNAS DE SACADA. AF_02/2023 | ALTERAÇÃO DE DESCRIÇÃO
2025-04-01 | COMPOSIÇÃO | 104591 | REVESTIMENTO CERÂMICO PARA PAREDES EXTERNAS, COM PLACAS TIPO GRÊS OU SEMIGRÊS, FORMATO MENOR OU IGUAL A 200 CM2, DISPOSTAS EM AMARRAÇÃO, APLICADO EM SUPERFÍCIES INTERNAS DE SACADA. AF_02/2023 | ALTERAÇÃO DE DESCRIÇÃO
2025-04-01 | COMPOSIÇÃO | 104666 | CONJUNTO DE PONTOS HIDRÁULICOS DE ÁGUA FRIA PARA COZINHA OU SERVIÇO (RAMAL/SUB-RAMAL E DISTRIBUIÇÃO) EM PVC, COM TUBOS, CONEXÕES, REGISTROS, CORTES E FIXAÇÕES EM PRÉDIO (PRUMADA COLETIVA) SEM RASGO . AF_05/2023 | ALTERAÇÃO DE DESCRIÇÃO
2025-04-01 | COMPOSIÇÃO | 104667 | COMPOSIÇÃO PARAMÉTRICA DE INSTALAÇÃO DE TUBOS DE PVC SOLDÁVEL PARA ÁGUA FRIA (PRUMADA INDIVIDUAL), POR APARTAMENTO, COM CONEXÕES, CORTES E FIXAÇÕES, PARA PRÉDIO COM ATÉ 4 PAVIMENTOS. AF_05/2023 | ALTERAÇÃO DE DESCRIÇÃO
2025-04-01 | COMPOSIÇÃO | 104668 | COMPOSIÇÃO PARAMÉTRICA DE INSTALAÇÃO DE TUBOS DE PVC SOLDÁVEL PARA ÁGUA FRIA, POR PAVIMENTO (PRUMADA COLETIVA), COM CONEXÕES, CORTES E FIXAÇÕES, PARA PRÉDIO COM ATÉ 4 PAVIMENTOS, COM 4 APARTAMENTOS ALIMENTADOS POR PRUMADA E PAVIMENTO. AF_05/2023 | ALTERAÇÃO DE DESCRIÇÃO
2025-04-01 | COMPOSIÇÃO | 104669 | COMPOSIÇÃO PARAMÉTRICA DE INSTALAÇÃO DE TUBOS DE PVC SOLDÁVEL PARA ÁGUA FRIA, POR PAVIMENTO (PRUMADA COLETIVA), COM CONEXÕES, CORTES E FIXAÇÕES, PARA PRÉDIO ENTRE 5 E 8 PAVIMENTOS, 4 APARTAMENTOS ALIMENTADOS POR PRUMADA E PAVIMENTO. AF_05/2023 | ALTERAÇÃO DE DESCRIÇÃO
2025-04-01 | COMPOSIÇÃO | 104670 | COMPOSIÇÃO PARAMÉTRICA DE INSTALAÇÃO DE TUBOS DE PVC SOLDÁVEL PARA ÁGUA FRIA, POR PAVIMENTO (PRUMADA COLETIVA), COM CONEXÕES, CORTES E FIXAÇÕES, PARA PRÉDIO ENTRE 9 E 12 PAVIMENTOS, 4 APARTAMENTOS ALIMENTADOS POR PRUMADA E PAVIMENTO. AF_05/2023 | ALTERAÇÃO DE DESCRIÇÃO
2025-04-01 | COMPOSIÇÃO | 104671 | CONJUNTO DE PONTOS HIDRÁULICOS DE ÁGUA QUENTE PARA BANHEIRO (RAMAL/SUB-RAMAL E DISTRIBUIÇÃO) EM CPVC, COM TUBOS, CONEXÕES, REGISTROS, CORTES E FIXAÇÕES EM PRÉDIO COM TUBULAÇÕES EMBUTIDAS EM RASGO. AF_05/2023 | ALTERAÇÃO DE DESCRIÇÃO
2025-04-01 | COMPOSIÇÃO | 104672 | CONJUNTO DE PONTOS HIDRÁULICOS DE ÁGUA QUENTE PARA COZINHA (RAMAL/SUB-RAMAL E DISTRIBUIÇÃO) EM CPVC, COM TUBOS, CONEXÕES, REGISTROS, CORTES E FIXAÇÕES EM PRÉDIO COM TUBULAÇÕES EMBUTIDAS EM RASGO. AF_05/2023 | ALTERAÇÃO DE DESCRIÇÃO
2025-04-01 | COMPOSIÇÃO | 104673 | CONJUNTO DE PONTOS HIDRÁULICOS DE ÁGUA QUENTE PARA BANHEIRO(RAMAL/SUB-RAMAL E DISTRIBUIÇÃO) EM CPVC, COM TUBOS, CONEXÕES, REGISTROS, CORTES E FIXAÇÕES EM PRÉDIO COM TUBULAÇÕES APARENTES OU EMBUTIDAS SEM RASGO. AF_05/2023 | ALTERAÇÃO DE DESCRIÇÃO
2025-04-01 | COMPOSIÇÃO | 104674 | COMPOSIÇÃO PARAMÉTRICA DE INSTALAÇÃO DE TUBOS DE PVC, SÉRIE R, PARA COLETA DE ÁGUA PLUVIAL EM VARANDA, INSTALADO EM RAMAL DE ENCAMINHAMENTO E CONDUTOR VERTICAL, COM CONEXÕES, RALOS, CORTES E FIXAÇÕES, PARA PRÉDIO. AF_05/2023 | ALTERAÇÃO DE DESCRIÇÃO
2025-04-01 | COMPOSIÇÃO | 104675 | COMPOSIÇÃO PARAMÉTRICA DE INSTALAÇÃO DE TUBOS DE PVC, SÉRIE R, PARA COLETA DE ÁGUA PLUVIAL EM COBERTURA, INSTALADOS EM CONDUTORES VERTICAIS, POR PAVIMENTO, COM CONEXÕES, CORTES E FIXAÇÕES, PARA PRÉDIO DE MÚLTIPLOS PAVIMENTOS. AF_05/2023 | ALTERAÇÃO DE DESCRIÇÃO
2025-04-01 | COMPOSIÇÃO | 104676 | CONJUNTO DE PONTOS DE COLETA DE ESGOTO PARA BANHEIRO (RAMAL DE ESGOTO SANITÁRIO), EM PVC SÉRIE NORMAL, COM TUBOS, CONEXÕES, RALOS, CAIXAS SIFONADAS, CORTES E FIXAÇÕES EM PRÉDIO COM PRUMADA DE DESCIDA DE ESGOTO DENTRO DO BANHEIRO. AF_05/2023 | ALTERAÇÃO DE DESCRIÇÃO
2025-04-01 | COMPOSIÇÃO | 104677 | CONJUNTO DE PONTOS DE COLETA DE ESGOTO PARA BANHEIRO (RAMAL DE ESGOTO SANITÁRIO), EM PVC SÉRIE NORMAL, COM TUBOS, CONEXÕES, RALOS, CAIXAS SIFONADAS, CORTES E FIXAÇÕES EM PRÉDIO COM PRUMADA DE DESCIDA DE ESGOTO FORA DO BANHEIRO. AF_05/2023 | ALTERAÇÃO DE DESCRIÇÃO
2025-04-01 | COMPOSIÇÃO | 104678 | CONJUNTO DE PONTOS DE COLETA DE ESGOTO PARA COZINHA (RAMAL DE ESGOTO SANITÁRIO), EM PVC SÉRIE NORMAL, COM TUBOS, CONEXÕES, CORTES E FIXAÇÕES EM PRÉDIO. AF_05/2023 | ALTERAÇÃO DE DESCRIÇÃO
2025-04-01 | COMPOSIÇÃO | 104679 | CONJUNTO DE PONTOS DE COLETA DE ESGOTO PARA ÁREA DE SERVIÇO (RAMAL DE ESGOTO SANITÁRIO), EM PVC SÉRIE NORMAL, COM TUBOS, CONEXÕES, RALOS, CAIXAS SIFONADAS, CORTES E FIXAÇÕES EM PRÉDIO. AF_05/2023 | ALTERAÇÃO DE DESCRIÇÃO
2025-04-01 | COMPOSIÇÃO | 104680 | COMPOSIÇÃO PARAMÉTRICA DE INSTALAÇÃO DE TUBOS DE PVC SÉRIE NORMAL (PRUMADA DE ESGOTO SANITÁRIO), DN 100MM, POR AMBIENTE HIDRÁULICO, COM CONEXÕES, CORTES E FIXAÇÕES PARA PRÉDIO. AF_05/2023 | ALTERAÇÃO DE DESCRIÇÃO
2025-04-01 | COMPOSIÇÃO | 104681 | COMPOSIÇÃO PARAMÉTRICA DE INSTALAÇÃO DE TUBOS DE PVC SÉRIE NORMAL (PRUMADA DE ESGOTO SANITÁRIO), DN 75MM, POR AMBIENTE HIDRÁULICO, COM CONEXÕES, CORTES E FIXAÇÕES PARA PRÉDIO. AF_05/2023 | ALTERAÇÃO DE DESCRIÇÃO
2025-04-01 | COMPOSIÇÃO | 104682 | COMPOSIÇÃO PARAMÉTRICA DE INSTALAÇÃO DE TUBOS DE PVC SÉRIE NORMAL (PRUMADA DE VENTILAÇÃO), DN 100MM, POR APARTAMENTO (2 BANHEIROS) E DESCIDA DE ESGOTO NO BANHEIRO, COM CONEXÕES, CORTES E FIXAÇÕES PARA PRÉDIO COM MAIS QUE 4 PAVIMENTOS. AF_05/2023 | ALTERAÇÃO DE DESCRIÇÃO
2025-04-01 | COMPOSIÇÃO | 104683 | COMPOSIÇÃO PARAMÉTRICA DE INSTALAÇÃO DE TUBOS DE PVC SÉRIE NORMAL (PRUMADA DE VENTILAÇÃO), DN 75MM, POR APARTAMENTO (1 BANHEIRO) E DESCIDA DE ESGOTO FORA DO BANHEIRO, COM CONEXÕES, CORTES E FIXAÇÕES PARA PRÉDIO COM ATÉ 4 PAVIMENTOS. AF_05/2023 | ALTERAÇÃO DE DESCRIÇÃO
2025-04-01 | COMPOSIÇÃO | 104715 | ESCAVADEIRA HIDRÁULICA DE BRAÇO LONGO (LONGO ALCANCE) SOBRE ESTEIRAS, CAÇAMBA 0,52 M3, PESO OPERACIONAL 24 T, POTÊNCIA LÍQUIDA 155 HP - MATERIAIS NA OPERAÇÃO. AF_06/2023 | ALTERAÇÃO DE DESCRIÇÃO
2025-04-01 | COMPOSIÇÃO | 104716 | ESCAVADEIRA HIDRÁULICA DE BRAÇO LONGO (LONGO ALCANCE) SOBRE ESTEIRAS, CAÇAMBA 0,52 M3, PESO OPERACIONAL 24 T, POTÊNCIA LÍQUIDA 155 HP - CHP DIURNO. AF_06/2023 | ALTERAÇÃO DE DESCRIÇÃO
2025-04-01 | COMPOSIÇÃO | 104733 | REATERRO MECANIZADO DE VALA COM RETROESCAVADEIRA (CAPACIDADE DA CAÇAMBA DA RETRO: 0,26 M³/POTÊNCIA: 88 HP), LARGURA ATÉ 0,8 M, PROFUNDIDADE ATÉ 1,5 M, COM SOLO (SEM SUBSTITUIÇÃO) DE 1ª CATEGORIA, COM PLACA VIBRATÓRIA. AF_08/2023 | ALTERAÇÃO DE DESCRIÇÃO
2025-04-01 | COMPOSIÇÃO | 104734 | REATERRO MECANIZADO DE VALA COM RETROESCAVADEIRA (CAPACIDADE DA CAÇAMBA DA RETRO: 0,26 M³/POTÊNCIA: 88 HP), LARGURA DE 0,8 A 1,5 M, PROFUNDIDADE ATÉ 1,5 M, COM SOLO (SEM SUBSTITUIÇÃO) DE 1ª CATEGORIA, COM PLACA VIBRATÓRIA. AF_08/2023 | ALTERAÇÃO DE DESCRIÇÃO
2025-04-01 | COMPOSIÇÃO | 104735 | REATERRO MECANIZADO DE VALA COM RETROESCAVADEIRA (CAPACIDADE DA CAÇAMBA DA RETRO: 0,26 M³/POTÊNCIA: 88 HP), LARGURA ATÉ 0,8 M, PROFUNDIDADE DE 1,5 A 3,0 M, COM SOLO (SEM SUBSTITUIÇÃO) DE 1ª CATEGORIA, COM PLACA VIBRATÓRIA. AF_08/2023 | ALTERAÇÃO DE DESCRIÇÃO
2025-04-01 | COMPOSIÇÃO | 104736 | REATERRO MECANIZADO DE VALA COM RETROESCAVADEIRA (CAPACIDADE DA CAÇAMBA DA RETRO: 0,26 M³/POTÊNCIA: 88 HP), LARGURA DE 0,8 A 1,5 M, PROFUNDIDADE DE 1,5 A 3,0 M, COM SOLO (SEM SUBSTITUIÇÃO) DE 1ª CATEGORIA, COM PLACA VIBRATÓRIA. AF_08/2023 | ALTERAÇÃO DE DESCRIÇÃO
2025-04-01 | COMPOSIÇÃO | 104992 | HIDRÔMETRO DN 2", 30 M³/H - FORNECIMENTO E INSTALAÇÃO. AF_03/2024 | ALTERAÇÃO DE DESCRIÇÃO
2025-04-01 | COMPOSIÇÃO | 105009 | LOCAÇÃO CONVENCIONAL DE OBRA, UTILIZANDO GABARITO DE TÁBUAS CORRIDAS PONTALETADAS A CADA 1,50M - 2 UTILIZAÇÕES. AF_03/2024 | ALTERAÇÃO DE DESCRIÇÃO
2025-04-01 | COMPOSIÇÃO | 105946 | POSTE DE AÇO CÔNICO CONTÍNUO RETO, FLANGEADO, H=5M - FORNECIMENTO E INSTALAÇÃO. AF_04/2025 | CRIAÇÃO DE COMPOSIÇÃO SEM CUSTO
2025-04-01 | COMPOSIÇÃO | 105947 | POSTE DE AÇO CÔNICO CONTÍNUO RETO, FLANGEADO, H=6M - FORNECIMENTO E INSTALAÇÃO. AF_04/2025 | CRIAÇÃO DE COMPOSIÇÃO SEM CUSTO
2025-04-01 | COMPOSIÇÃO | 105948 | POSTE DE AÇO CÔNICO CONTÍNUO RETO, FLANGEADO, H=7M - FORNECIMENTO E INSTALAÇÃO. AF_04/2025 | CRIAÇÃO DE COMPOSIÇÃO SEM CUSTO
2025-04-01 | COMPOSIÇÃO | 105949 | POSTE DE AÇO CÔNICO CONTÍNUO RETO, FLANGEADO, H=8M - FORNECIMENTO E INSTALAÇÃO. AF_04/2025 | CRIAÇÃO DE COMPOSIÇÃO SEM CUSTO
2025-04-01 | COMPOSIÇÃO | 105950 | POSTE DE AÇO CÔNICO CONTÍNUO RETO, FLANGEADO, H=9M - FORNECIMENTO E INSTALAÇÃO. AF_04/2025 | CRIAÇÃO DE COMPOSIÇÃO SEM CUSTO
2025-04-01 | COMPOSIÇÃO | 105951 | POSTE DE AÇO CÔNICO CONTÍNUO RETO, ENGASTAMENTO SIMPLES COM 0,5 M DE SOLO, H=5M - FORNECIMENTO E INSTALAÇÃO. AF_04/2025 | CRIAÇÃO DE COMPOSIÇÃO SEM CUSTO
2025-04-01 | COMPOSIÇÃO | 105952 | POSTE DE AÇO CÔNICO CONTÍNUO RETO, ENGASTAMENTO SIMPLES COM 1 M DE SOLO, H=6M - FORNECIMENTO E INSTALAÇÃO. AF_04/2025 | CRIAÇÃO DE COMPOSIÇÃO SEM CUSTO
2025-04-01 | COMPOSIÇÃO | 105953 | POSTE DE AÇO CÔNICO CONTÍNUO RETO, ENGASTAMENTO SIMPLES COM 1 M DE SOLO, H=7M - FORNECIMENTO E INSTALAÇÃO. AF_04/2025 | CRIAÇÃO DE COMPOSIÇÃO COM CUSTO
2025-04-01 | COMPOSIÇÃO | 105954 | POSTE DE AÇO CÔNICO CONTÍNUO RETO, ENGASTAMENTO SIMPLES COM 1 M DE SOLO, H=8M - FORNECIMENTO E INSTALAÇÃO. AF_04/2025 | CRIAÇÃO DE COMPOSIÇÃO SEM CUSTO
2025-04-01 | COMPOSIÇÃO | 105955 | POSTE DE AÇO CÔNICO CONTÍNUO RETO, ENGASTAMENTO SIMPLES COM 1 M DE SOLO, H=9M - FORNECIMENTO E INSTALAÇÃO. AF_04/2025 | CRIAÇÃO DE COMPOSIÇÃO COM CUSTO
2025-04-01 | COMPOSIÇÃO | 105956 | POSTE DE AÇO CÔNICO CONTÍNUO CURVO SIMPLES, FLANGEADO, H=5M - FORNECIMENTO E INSTALAÇÃO. AF_04/2025 | CRIAÇÃO DE COMPOSIÇÃO SEM CUSTO
2025-04-01 | COMPOSIÇÃO | 105957 | POSTE DE AÇO CÔNICO CONTÍNUO CURVO SIMPLES, FLANGEADO, H=6M - FORNECIMENTO E INSTALAÇÃO. AF_04/2025 | CRIAÇÃO DE COMPOSIÇÃO SEM CUSTO
2025-04-01 | COMPOSIÇÃO | 105958 | POSTE DE AÇO CÔNICO CONTÍNUO CURVO SIMPLES, FLANGEADO, H=7M - FORNECIMENTO E INSTALAÇÃO. AF_04/2025 | CRIAÇÃO DE COMPOSIÇÃO COM CUSTO
2025-04-01 | COMPOSIÇÃO | 105959 | POSTE DE AÇO CÔNICO CONTÍNUO CURVO SIMPLES, FLANGEADO, H=8M - FORNECIMENTO E INSTALAÇÃO. AF_04/2025 | CRIAÇÃO DE COMPOSIÇÃO SEM CUSTO
2025-04-01 | COMPOSIÇÃO | 105960 | POSTE DE AÇO CÔNICO CONTÍNUO CURVO SIMPLES, ENGASTAMENTO SIMPLES COM 0,5 M DE SOLO, H=5M - FORNECIMENTO E INSTALAÇÃO. AF_04/2025 | CRIAÇÃO DE COMPOSIÇÃO SEM CUSTO
2025-04-01 | COMPOSIÇÃO | 105961 | POSTE DE AÇO CÔNICO CONTÍNUO CURVO SIMPLES, ENGASTAMENTO SIMPLES COM 1 M DE SOLO, H=6M - FORNECIMENTO E INSTALAÇÃO. AF_04/2025 | CRIAÇÃO DE COMPOSIÇÃO SEM CUSTO
2025-04-01 | COMPOSIÇÃO | 105962 | POSTE DE AÇO CÔNICO CONTÍNUO CURVO SIMPLES, ENGASTAMENTO SIMPLES COM 1 M DE SOLO, H=7M - FORNECIMENTO E INSTALAÇÃO. AF_04/2025 | CRIAÇÃO DE COMPOSIÇÃO SEM CUSTO
2025-04-01 | COMPOSIÇÃO | 105963 | POSTE DE AÇO CÔNICO CONTÍNUO CURVO SIMPLES, ENGASTAMENTO SIMPLES COM 1 M DE SOLO, H=8M - FORNECIMENTO E INSTALAÇÃO. AF_04/2025 | CRIAÇÃO DE COMPOSIÇÃO SEM CUSTO
2025-04-01 | COMPOSIÇÃO | 105964 | POSTE DE AÇO CÔNICO CONTÍNUO CURVO DUPLO, FLANGEADO, H=6M - FORNECIMENTO E INSTALAÇÃO. AF_04/2025 | CRIAÇÃO DE COMPOSIÇÃO SEM CUSTO
2025-04-01 | COMPOSIÇÃO | 105965 | POSTE DE AÇO CÔNICO CONTÍNUO CURVO DUPLO, FLANGEADO, H=7M - FORNECIMENTO E INSTALAÇÃO. AF_04/2025 | CRIAÇÃO DE COMPOSIÇÃO SEM CUSTO
2025-04-01 | COMPOSIÇÃO | 105966 | POSTE DE AÇO CÔNICO CONTÍNUO CURVO DUPLO, FLANGEADO, H=8M - FORNECIMENTO E INSTALAÇÃO. AF_04/2025 | CRIAÇÃO DE COMPOSIÇÃO SEM CUSTO
2025-04-01 | COMPOSIÇÃO | 105967 | POSTE DE AÇO CÔNICO CONTÍNUO CURVO DUPLO, ENGASTAMENTO SIMPLES COM 1 M DE SOLO, H=6M - FORNECIMENTO E INSTALAÇÃO. AF_04/2025 | CRIAÇÃO DE COMPOSIÇÃO SEM CUSTO
2025-04-01 | COMPOSIÇÃO | 105968 | POSTE DE AÇO CÔNICO CONTÍNUO CURVO DUPLO, ENGASTAMENTO SIMPLES COM 1 M DE SOLO, H=7M - FORNECIMENTO E INSTALAÇÃO. AF_04/2025 | CRIAÇÃO DE COMPOSIÇÃO SEM CUSTO
2025-04-01 | COMPOSIÇÃO | 105969 | POSTE DE AÇO CÔNICO CONTÍNUO CURVO DUPLO, ENGASTAMENTO SIMPLES COM 1 M DE SOLO, H=8M - FORNECIMENTO E INSTALAÇÃO. AF_04/2025 | CRIAÇÃO DE COMPOSIÇÃO SEM CUSTO
2025-04-01 | COMPOSIÇÃO | 105970 | ESTRUTURA DE ESTAIAMENTO PARA POSTES DE CONCRETO ANCORA CONCRETO - FORNECIMENTO E INSTALAÇÃO. AF_04/2025 | CRIAÇÃO DE COMPOSIÇÃO SEM CUSTO
2025-04-01 | COMPOSIÇÃO | 105971 | ESTRUTURA DE ESTAIAMENTO PARA POSTES DE CONCRETO POSTE A POSTE - FORNECIMENTO E INSTALAÇÃO. AF_04/2025 | CRIAÇÃO DE COMPOSIÇÃO SEM CUSTO
2025-04-01 | COMPOSIÇÃO | 105972 | ESTRUTURA DE ESTAIAMENTO PARA POSTES DE CONCRETO CRUZETA A POSTE M3 E B3 - FORNECIMENTO E INSTALAÇÃO. AF_04/2025 | CRIAÇÃO DE COMPOSIÇÃO SEM CUSTO
2025-04-01 | COMPOSIÇÃO | 105973 | ESTRUTURA DE ESTAIAMENTO PARA POSTES DE CONCRETO CRUZETA A POSTE N3 - FORNECIMENTO E INSTALAÇÃO. AF_04/2025 | CRIAÇÃO DE COMPOSIÇÃO SEM CUSTO
2025-04-01 | COMPOSIÇÃO | 105974 | ESTRUTURA DE ESTAIAMENTO PARA POSTES DE CONCRETO HTE - FORNECIMENTO E INSTALAÇÃO. AF_04/2025 | CRIAÇÃO DE COMPOSIÇÃO SEM CUSTO
2025-04-01 | COMPOSIÇÃO | 105975 | CORDOALHA DE ACO 7,9 (5/16) 7*2,64MM ZINCAGEM TIPO A E 13% DE IACS - FORNECIMENTO E INSTALAÇÃO. AF_04/2025 | CRIAÇÃO DE COMPOSIÇÃO SEM CUSTO
2025-04-01 | COMPOSIÇÃO | 105976 | CORDOALHA DE ACO 7,9 (5/16) 7*2,64MM ZINCAGEM TIPO B E 13% DE IACS - FORNECIMENTO E INSTALAÇÃO. AF_04/2025 | CRIAÇÃO DE COMPOSIÇÃO SEM CUSTO
2025-04-01 | COMPOSIÇÃO | 105977 | CORDOALHA DE ACO 9,5 (3/8) 7*3,05MM ZINCAGEM TIPO A E 13% DE IACS - FORNECIMENTO E INSTALAÇÃO. AF_04/2025 | CRIAÇÃO DE COMPOSIÇÃO SEM CUSTO
2025-04-01 | COMPOSIÇÃO | 105978 | CORDOALHA DE ACO 9,5(3/8) 7*3,05MM ZINCAGEM TIPO B E 13% DE IACS - FORNECIMENTO E INSTALAÇÃO. AF_04/2025 | CRIAÇÃO DE COMPOSIÇÃO SEM CUSTO
2025-03-01 | INSUMO | 1 | ACETILENO - RECARGA DE GAS PARA CILINDRO (NAO INCLUI TROCA/MANUTENCAO DO CILINDRO) | ALTERAÇÃO DE DESCRIÇÃO
2025-03-01 | INSUMO | 2 | OXIGENIO - RECARGA DE GAS PARA CILINDRO (NAO INCLUI TROCA/MANUTENCAO DO CILINDRO) | ALTERAÇÃO DE DESCRIÇÃO
2025-03-01 | INSUMO | 45168 | CANTONEIRA DE ACO ABAS IGUAIS (QUALQUER BITOLA), E = 5/16" | ALTERAÇÃO DE DESCRIÇÃO
2025-03-01 | INSUMO | 45305 | LAJE PRE-MOLDADA TRELICADA (LAJOTAS + VIGOTAS) COM LAJOTA EM POLIESTIRENO EXPANDIDO (EPS), H25, *33* X 100 X 25 CM (L X C X A) E VIGOTA VTR 12 X 25 CM (L X A), PARA PISO, UNIDIRECIONAL, SOBRECARGA DE 350 KGF/M2, VAO ATE 6,00 M (SEM COLOCACAO) | CRIAÇÃO DE INSUMO SEM PREÇO
2025-03-01 | INSUMO | 45306 | LAJE PRE-MOLDADA TRELICADA (LAJOTAS + VIGOTAS) COM LAJOTA CERAMICA 30 X 20 X 24 CM (L X C X A) E VIGOTA VTR 12 X 25 CM (L X A), PARA PISO, UNIDIRECIONAL, SOBRECARGA DE 350 KGF/M2, VAO ATE 6,00 M (SEM COLOCACAO) | CRIAÇÃO DE INSUMO SEM PREÇO
2025-03-01 | INSUMO | 45307 | LAJE PRE-MOLDADA PROTENDIDA (LAJOTAS + VIGOTAS) COM LAJOTA CERAMICA 30 X 20 X 24 CM (L X C X A) E VIGOTA VPT 10 X 9 CM (L X A), PARA PISO, UNIDIRECIONAL, SOBRECARGA DE 350 KGF/M2, VAO ATE 8,00 M (SEM COLOCACAO) | CRIAÇÃO DE INSUMO SEM PREÇO
2025-03-01 | INSUMO | 45308 | LAJE PRE-MOLDADA PROTENDIDA (LAJOTAS + VIGOTAS) COM LAJOTA EM POLIESTIRENO EXPANDIDO (EPS), H25, *33* X 100 X 25 CM (L X C X A) E VIGOTA VPT 10 X 9 CM (L X A), PARA PISO, UNIDIRECIONAL, SOBRECARGA DE 350 KGF/M2, VAO ATE 10,00 M (SEM COLOCACAO) | CRIAÇÃO DE INSUMO SEM PREÇO
2025-03-01 | INSUMO | 45309 | LAJE EM PAINEL TRELICADO MACICO L=25 CM, PTM-12, COM TRELICA DE 8 CM, PARA FORRO, UNIDIRECIONAL, SOBRECARGA DE 100 KGF/M2, VAO ATE 6,0 M, EXCLUSO CONCRETO (SEM COLOCACAO) | CRIAÇÃO DE INSUMO SEM PREÇO
2025-03-01 | INSUMO | 45310 | LAJE EM PAINEL TRELICADO MACICO L=25 CM, PTM-12, COM TRELICA DE 8 CM, PARA PISO, UNIDIRECIONAL, SOBRECARGA DE 350 KGF/M2, VAO ATE 5,0 M, EXCLUSO CONCRETO (SEM COLOCACAO) | CRIAÇÃO DE INSUMO SEM PREÇO
2025-03-01 | INSUMO | 45311 | LAJE EM PAINEL TRELICADO MACICO L=25 CM, PTM-16, COM TRELICA DE 12 CM, PARA PISO, UNIDIRECIONAL, SOBRECARGA DE 350 KGF/M2, VAO ATE 6,0 M, EXCLUSO CONCRETO (SEM COLOCACAO) | CRIAÇÃO DE INSUMO SEM PREÇO
2025-03-01 | INSUMO | 45312 | LAJE EM PAINEL TRELICADO MACICO L=25 CM, PTM-20, COM TRELICA DE 16 CM, PARA PISO, UNIDIRECIONAL, SOBRECARGA DE 350 KGF/M2, VAO ATE 8,0 M, EXCLUSO CONCRETO (SEM COLOCACAO) | CRIAÇÃO DE INSUMO SEM PREÇO
2025-03-01 | INSUMO | 45313 | LAJE EM PAINEL TRELICADO MACICO L=25 CM, PTM-*25*, COM TRELICA DE 20 CM, PARA PISO, UNIDIRECIONAL, SOBRECARGA DE 350 KGF/M2, VAO ATE 9,0 M, EXCLUSO CONCRETO (SEM COLOCACAO) | CRIAÇÃO DE INSUMO SEM PREÇO
2025-03-01 | INSUMO | 45314 | LAJE EM PAINEL TRELICADO MACICO L=25 CM, PTM-*30*, COM TRELICA DE 25 CM, PARA PISO, UNIDIRECIONAL, SOBRECARGA DE 350 KGF/M2, VAO ATE 10,0 M, EXCLUSO CONCRETO (SEM COLOCACAO) | CRIAÇÃO DE INSUMO SEM PREÇO
2025-03-01 | INSUMO | 45315 | LAJE EM PAINEL TRELICADO L=25, COM ENCHIMENTO EM POLIESTIRENO EXPANDIDO (EPS) H5, PTN-12, TRELICA DE 8 CM, PARA FORRO, UNIDIRECIONAL, SOBRECARGA DE 100 KGF/M2, VAO ATE 5,0 M, EXCLUSO CONCRETO (SEM COLOCACAO) | CRIAÇÃO DE INSUMO SEM PREÇO
2025-03-01 | INSUMO | 45316 | LAJE EM PAINEL TRELICADO L=25, COM ENCHIMENTO EM POLIESTIRENO EXPANDIDO (EPS) H5, PTN-12, TRELICA DE 8 CM, PARA PISO, UNIDIRECIONAL, SOBRECARGA DE 350 KGF/M2, VAO ATE 4,5 M, EXCLUSO CONCRETO (SEM COLOCACAO) | CRIAÇÃO DE INSUMO SEM PREÇO
2025-03-01 | INSUMO | 45317 | LAJE EM PAINEL TRELICADO L=25, COM ENCHIMENTO EM POLIESTIRENO EXPANDIDO (EPS) H9, PTN-*16*, TRELICA DE 12 CM, PARA PISO, UNIDIRECIONAL, SOBRECARGA DE 350 KGF/M2, VAO ATE 6,0 M, EXCLUSO CONCRETO (SEM COLOCACAO) | CRIAÇÃO DE INSUMO SEM PREÇO
2025-03-01 | INSUMO | 45318 | LAJE EM PAINEL TRELICADO L=25, COM ENCHIMENTO EM POLIESTIRENO EXPANDIDO (EPS) H13, PTN-20, TRELICA DE 16 CM, PARA PISO, UNIDIRECIONAL, SOBRECARGA DE 350 KGF/M2, VAO ATE 7,0 M, EXCLUSO CONCRETO (SEM COLOCACAO) | CRIAÇÃO DE INSUMO SEM PREÇO
2025-03-01 | INSUMO | 45319 | LAJE EM PAINEL TRELICADO L=25, COM ENCHIMENTO EM POLIESTIRENO EXPANDIDO (EPS) H17, PTN-25, TRELICA DE 20 CM, PARA PISO, UNIDIRECIONAL, SOBRECARGA DE 350 KGF/M2, VAO ATE 8,0 M, EXCLUSO CONCRETO (SEM COLOCACAO) | CRIAÇÃO DE INSUMO SEM PREÇO
2025-03-01 | INSUMO | 45320 | LAJE EM PAINEL TRELICADO L=25, COM ENCHIMENTO EM POLIESTIRENO EXPANDIDO (EPS) H22, PTN-30, TRELICA DE 25 CM, PARA PISO, UNIDIRECIONAL, SOBRECARGA DE 350 KGF/M2, VAO ATE 9,0 M, EXCLUSO CONCRETO (SEM COLOCACAO) | CRIAÇÃO DE INSUMO SEM PREÇO
2025-03-01 | INSUMO | 45321 | MONOFONE UNIVERSAL BRANCO PARA INTERFONE | CRIAÇÃO DE INSUMO SEM PREÇO
2025-03-01 | INSUMO | 45322 | CHAVEIRO TAG DE ACESSO POR PROXIMIDADE COM TECNOLOGIA RFID | CRIAÇÃO DE INSUMO SEM PREÇO
2025-03-01 | INSUMO | 45323 | CAIXA DE PISO DUPLA PARA 2 TOMADAS RJ45 E 2 TOMADAS ELETRICAS PARA PISO ELEVADO E MOBILIARIO | CRIAÇÃO DE INSUMO SEM PREÇO
2025-03-01 | INSUMO | 45324 | RACK DE PISO FECHADO DE 20 U EM CHAPA DE ACO, 19", PROFUNDIDADE DE *670* MM | CRIAÇÃO DE INSUMO SEM PREÇO
2025-03-01 | INSUMO | 45325 | RACK DE PISO FECHADO DE 36 U EM CHAPA DE ACO, 19", PROFUNDIDADE DE 570 MM | CRIAÇÃO DE INSUMO SEM PREÇO
2025-03-01 | INSUMO | 45326 | RACK DE PISO FECHADO DE 24 U EM CHAPA DE ACO, 19", PROFUNDIDADE DE 570 MM | CRIAÇÃO DE INSUMO SEM PREÇO
2025-03-01 | INSUMO | 45327 | RACK DE PAREDE FECHADO DE 12 U EM CHAPA DE ACO, 19", PROFUNDIDADE DE 570 MM | CRIAÇÃO DE INSUMO SEM PREÇO
2025-03-01 | INSUMO | 45328 | CAIXA DE PASSAGEM PARA TELEFONE 20X20X10CM (SOBREPOR) | CRIAÇÃO DE INSUMO SEM PREÇO
2025-03-01 | INSUMO | 45329 | INTERFONE COLETIVO DE 16 PONTOS, BIVOLT, SEM FUNCAO DE ABERTURA DA FECHADURA POR CARTOES RFID/TAGS (MONOFONES NAO INCLUSOS) | CRIAÇÃO DE INSUMO SEM PREÇO
2025-03-01 | INSUMO | 45330 | PORTEIRO ELETRONICO/INTERFONE DE SOBREPOR, COM MONOFONE, BIVOLT | CRIAÇÃO DE INSUMO SEM PREÇO
2025-03-01 | INSUMO | 45331 | TOMADA RJ45, 8 FIOS, CAT 6E (APENAS MODULO) | CRIAÇÃO DE INSUMO SEM PREÇO
2025-03-01 | INSUMO | 45332 | PLACA 4" X 2" PARA 1 MODULO HORIZONTAL BRANCO COM SUPORTE | CRIAÇÃO DE INSUMO SEM PREÇO
2025-03-01 | INSUMO | 45333 | ABERTURA PARA ENCAIXE DE CUBA OU LAVATORIO EM BANCADA DE MARMORE/ GRANITO OU OUTRO TIPO DE PEDRA NATURAL | CRIAÇÃO DE INSUMO COM PREÇO
2025-03-01 | INSUMO | 45334 | FURO PARA TORNEIRA OU OUTROS ACESSORIOS EM BANCADA DE MARMORE/ GRANITO OU OUTRO TIPO DE PEDRA NATURAL | CRIAÇÃO DE INSUMO COM PREÇO
2025-03-01 | INSUMO | 45335 | POSTE CONICO CONTINUO EM ACO GALVANIZADO, RETO, FLANGEADO, H = 9 M, DIAMETRO INFERIOR *159* MM | CRIAÇÃO DE INSUMO SEM PREÇO
2025-03-01 | INSUMO | 45336 | POSTE CONICO CONTINUO EM ACO GALVANIZADO, CURVO, BRACO DUPLO, ENGASTADO, H =8 M, DIAMETRO INFERIOR *130* MM | CRIAÇÃO DE INSUMO SEM PREÇO
2025-03-01 | INSUMO | 45337 | POSTE CONICO CONTINUO EM ACO GALVANIZADO, CURVO, BRACO DUPLO, FLANGEADO, H = 8 M, DIAMETRO INFERIOR *125* MM | CRIAÇÃO DE INSUMO SEM PREÇO
2025-03-01 | INSUMO | 45338 | POSTE CONICO CONTINUO EM ACO GALVANIZADO, CURVO, BRACO SIMPLES, ENGASTADO, H =8 M, DIAMETRO INFERIOR *130* MM | CRIAÇÃO DE INSUMO SEM PREÇO
2025-03-01 | INSUMO | 45339 | POSTE CONICO CONTINUO EM ACO GALVANIZADO, CURVO, BRACO SIMPLES, FLANGEADO, H =8 M, DIAMETRO INFERIOR *120* MM | CRIAÇÃO DE INSUMO SEM PREÇO
2025-03-01 | INSUMO | 45340 | POSTE CONICO CONTINUO EM ACO GALVANIZADO, RETO, ENGASTADO, H = 8 M, DIAMETRO INFERIOR *150* MM | CRIAÇÃO DE INSUMO SEM PREÇO
2025-03-01 | INSUMO | 45341 | POSTE CONICO CONTINUO EM ACO GALVANIZADO, RETO, FLANGEADO, H = 8 M, DIAMETRO INFERIOR *140* MM | CRIAÇÃO DE INSUMO SEM PREÇO
2025-03-01 | INSUMO | 45342 | POSTE CONICO CONTINUO EM ACO GALVANIZADO, CURVO, BRACO DUPLO, ENGASTADO, H = 7 M, DIAMETRO INFERIOR *120* MM | CRIAÇÃO DE INSUMO SEM PREÇO
2025-03-01 | INSUMO | 45343 | POSTE CONICO CONTINUO EM ACO GALVANIZADO, CURVO, BRACO DUPLO, FLANGEADO, H = 7 M, DIAMETRO INFERIOR *110* MM | CRIAÇÃO DE INSUMO SEM PREÇO
2025-03-01 | INSUMO | 45344 | POSTE CONICO CONTINUO EM ACO GALVANIZADO, CURVO, BRACO SIMPLES, ENGASTADO, H = 7 M, DIAMETRO INFERIOR *120* MM | CRIAÇÃO DE INSUMO SEM PREÇO
2025-03-01 | INSUMO | 45345 | POSTE CONICO CONTINUO EM ACO GALVANIZADO, CURVO, BRACO DUPLO, ENGASTADO, H = 6 M, DIAMETRO INFERIOR *110* MM | CRIAÇÃO DE INSUMO SEM PREÇO
2025-03-01 | INSUMO | 45346 | POSTE CONICO CONTINUO EM ACO GALVANIZADO, CURVO, BRACO DUPLO, FLANGEADO, H = 6 M, DIAMETRO INFERIOR *100* MM | CRIAÇÃO DE INSUMO SEM PREÇO
2025-03-01 | INSUMO | 45347 | POSTE CONICO CONTINUO EM ACO GALVANIZADO, CURVO, BRACO SIMPLES, ENGASTADO, H = 6 M, DIAMETRO INFERIOR *110* MM | CRIAÇÃO DE INSUMO SEM PREÇO
2025-03-01 | INSUMO | 45348 | POSTE CONICO CONTINUO EM ACO GALVANIZADO, CURVO, BRACO SIMPLES, FLANGEADO, H = 6 M, DIAMETRO INFERIOR *100* MM | CRIAÇÃO DE INSUMO SEM PREÇO
2025-03-01 | INSUMO | 45349 | POSTE CONICO CONTINUO EM ACO GALVANIZADO, RETO, ENGASTADO, H = 6 M, DIAMETRO INFERIOR *130* MM | CRIAÇÃO DE INSUMO SEM PREÇO
2025-03-01 | INSUMO | 45350 | POSTE CONICO CONTINUO EM ACO GALVANIZADO, RETO, FLANGEADO, H = 6 M, DIAMETRO INFERIOR *120* MM | CRIAÇÃO DE INSUMO SEM PREÇO
2025-03-01 | INSUMO | 45351 | POSTE CONICO CONTINUO EM ACO GALVANIZADO, CURVO, BRACO SIMPLES, ENGASTADO, H = 5 M, DIAMETRO INFERIOR *100* MM | CRIAÇÃO DE INSUMO SEM PREÇO
2025-03-01 | INSUMO | 45352 | POSTE CONICO CONTINUO EM ACO GALVANIZADO, CURVO, BRACO SIMPLES, FLANGEADO, H = 5 M, DIAMETRO INFERIOR *92* MM | CRIAÇÃO DE INSUMO SEM PREÇO
2025-03-01 | INSUMO | 45353 | POSTE CONICO CONTINUO EM ACO GALVANIZADO, RETO, ENGASTADO, H = 5 M, DIAMETRO INFERIOR *115* MM | CRIAÇÃO DE INSUMO SEM PREÇO
2025-03-01 | INSUMO | 45354 | POSTE CONICO CONTINUO EM ACO GALVANIZADO, RETO, FLANGEADO, H = 5 M, DIAMETRO INFERIOR *115* MM | CRIAÇÃO DE INSUMO SEM PREÇO
2025-03-01 | INSUMO | 45355 | CORDOALHA DE ACO DE DIAMETRO 9,5 MM (3/8'') 7 FIOS X 3,05 MM TIPO MR CLASSE DE ZINCAGEM A, 13% IACS | CRIAÇÃO DE INSUMO SEM PREÇO
2025-03-01 | INSUMO | 45356 | CORDOALHA DE ACO DE DIAMETRO 9,5 MM (3/8'') 7 FIOS X 3,05 MM TIPO EAR CLASSE DE ZINCAGEM B, 13% IACS | CRIAÇÃO DE INSUMO SEM PREÇO
2025-03-01 | INSUMO | 45357 | CORDOALHA DE ACO DE DIAMETRO 7,9 MM (5/16'') 7 FIOS X 2,64 MM TIPO EAR CLASSE DE ZINCAGEM B, 13% IACS | CRIAÇÃO DE INSUMO SEM PREÇO
2025-03-01 | INSUMO | 45358 | CORDOALHA DE ACO DE DIAMETRO 7,9 MM (5/16'') 7 FIOS X 2,64 MM TIPO AR CLASSE DE ZINCAGEM A, 13% IACS | CRIAÇÃO DE INSUMO SEM PREÇO
2025-03-01 | INSUMO | 45359 | CINTA PARA POSTE CIRCULAR, EM ACO CARBONO GALVANIZADO, DIAMETRO 180 MM | CRIAÇÃO DE INSUMO SEM PREÇO
2025-03-01 | INSUMO | 45360 | CINTA PARA POSTE CIRCULAR, EM ACO CARBONO GALVANIZADO, DIAMETRO 200 MM | CRIAÇÃO DE INSUMO SEM PREÇO
2025-03-01 | INSUMO | 45361 | CINTA PARA POSTE CIRCULAR, EM ACO CARBONO GALVANIZADO, DIAMETRO 240 MM | CRIAÇÃO DE INSUMO SEM PREÇO
2025-03-01 | INSUMO | 45362 | CINTA PARA POSTE CIRCULAR, EM ACO CARBONO GALVANIZADO, DIAMETRO 270 MM | CRIAÇÃO DE INSUMO SEM PREÇO
2025-03-01 | INSUMO | 45363 | CINTA PARA POSTE CIRCULAR, EM ACO CARBONO GALVANIZADO, DIAMETRO 300 MM | CRIAÇÃO DE INSUMO SEM PREÇO
2025-03-01 | INSUMO | 45364 | CINTA PARA POSTE CIRCULAR, EM ACO CARBONO GALVANIZADO, DIAMETRO 360 MM | CRIAÇÃO DE INSUMO SEM PREÇO
2025-03-01 | INSUMO | 45365 | ISOLADOR CASTANHA EM PORCELANA, LARGURA 85 MM, ALTURA 90 MM | CRIAÇÃO DE INSUMO SEM PREÇO
2025-03-01 | INSUMO | 45366 | ALCA PREFORMADA DE SERVICO, EM ACO GALVANIZADO, PARA ESTAIS OU CABOS DE ACO DE 9,5 MM | CRIAÇÃO DE INSUMO SEM PREÇO
2025-03-01 | INSUMO | 45367 | CONECTOR TIPO CUNHA EM ALUMINIO CN6 | CRIAÇÃO DE INSUMO SEM PREÇO
2025-03-01 | INSUMO | 45368 | CONECTOR TIPO CUNHA EM ALUMINIO CN4 | CRIAÇÃO DE INSUMO SEM PREÇO
2025-03-01 | INSUMO | 45369 | POSTE CONICO CONTINUO EM ACO GALVANIZADO, RETO, FLANGEADO, H = 7 M, DIAMETRO INFERIOR *136* MM | CRIAÇÃO DE INSUMO SEM PREÇO
2025-03-01 | COMPOSIÇÃO | 94626 | FLANGE CURTA EM COBRE, DN 15 MM X 1/2", INSTALADO EM RESERVAÇÃO DE ÁGUA DE EDIFICAÇÃO QUE POSSUA RESERVATÓRIO DE FIBRA/FIBROCIMENTO - FORNECIMENTO E INSTALAÇÃO. AF_06/2016 | COMPOSIÇÃO DESATIVADA
2025-03-01 | COMPOSIÇÃO | 94627 | FLANGE CURTA EM COBRE, DN 22 MM X 3/4", INSTALADO EM RESERVAÇÃO DE ÁGUA DE EDIFICAÇÃO QUE POSSUA RESERVATÓRIO DE FIBRA/FIBROCIMENTO - FORNECIMENTO E INSTALAÇÃO. AF_06/2016 | COMPOSIÇÃO DESATIVADA
2025-03-01 | COMPOSIÇÃO | 94628 | FLANGE CURTA EM COBRE, DN 28 MM X 1", INSTALADO EM RESERVAÇÃO DE ÁGUA DE EDIFICAÇÃO QUE POSSUA RESERVATÓRIO DE FIBRA/FIBROCIMENTO - FORNECIMENTO E INSTALAÇÃO. AF_06/2016 | COMPOSIÇÃO DESATIVADA
2025-03-01 | COMPOSIÇÃO | 94629 | FLANGE CURTA EM COBRE, DN 35MM X 1 1/4", INSTALADO EM RESERVAÇÃO DE ÁGUA DE EDIFICAÇÃO QUE POSSUA RESERVATÓRIO DE FIBRA/FIBROCIMENTO - FORNECIMENTO E INSTALAÇÃO. AF_06/2016 | COMPOSIÇÃO DESATIVADA
2025-03-01 | COMPOSIÇÃO | 94630 | FLANGE CURTA EM COBRE, DN 42 MM X 1 1/2", INSTALADO EM RESERVAÇÃO DE ÁGUA DE EDIFICAÇÃO QUE POSSUA RESERVATÓRIO DE FIBRA/FIBROCIMENTO ? FORNECIMENTO E INSTALAÇÃO. AF_06/2016 | COMPOSIÇÃO DESATIVADA
2025-03-01 | COMPOSIÇÃO | 94635 | FLANGE LONGA EM COBRE, DN 15 MM X 1/2", INSTALADO EM RESERVAÇÃO DE ÁGUA DE EDIFICAÇÃO QUE POSSUA RESERVATÓRIO DE FIBRA/FIBROCIMENTO - FORNECIMENTO E INSTALAÇÃO. AF_06/2016 | COMPOSIÇÃO DESATIVADA
2025-03-01 | COMPOSIÇÃO | 94636 | FLANGE LONGA EM COBRE, DN 22 MM X 3/4", INSTALADO EM RESERVAÇÃO DE ÁGUA DE EDIFICAÇÃO QUE POSSUA RESERVATÓRIO DE FIBRA/FIBROCIMENTO - FORNECIMENTO E INSTALAÇÃO. AF_06/2016 | COMPOSIÇÃO DESATIVADA
2025-03-01 | COMPOSIÇÃO | 94637 | FLANGE LONGA EM COBRE, DN 28 MM X 1", INSTALADO EM RESERVAÇÃO DE ÁGUA DE EDIFICAÇÃO QUE POSSUA RESERVATÓRIO DE FIBRA/FIBROCIMENTO - FORNECIMENTO E INSTALAÇÃO. AF_06/2016 | COMPOSIÇÃO DESATIVADA
2025-03-01 | COMPOSIÇÃO | 94638 | FLANGE LONGA EM COBRE, DN 35 MM X 1 1/4", INSTALADO EM RESERVAÇÃO DE ÁGUA DE EDIFICAÇÃO QUE POSSUA RESERVATÓRIO DE FIBRA/FIBROCIMENTO - FORNECIMENTO E INSTALAÇÃO. AF_06/2016 | COMPOSIÇÃO DESATIVADA
2025-03-01 | COMPOSIÇÃO | 94639 | FLANGE LONGA EM COBRE, DN 42 MM X 1 1/2", INSTALADO EM RESERVAÇÃO DE ÁGUA DE EDIFICAÇÃO QUE POSSUA RESERVATÓRIO DE FIBRA/FIBROCIMENTO - FORNECIMENTO E INSTALAÇÃO. AF_06/2016 | COMPOSIÇÃO DESATIVADA
2025-03-01 | COMPOSIÇÃO | 94640 | FLANGE LONGA EM COBRE, DN 54 MM X 2", INSTALADO EM RESERVAÇÃO DE ÁGUA DE EDIFICAÇÃO QUE POSSUA RESERVATÓRIO DE FIBRA/FIBROCIMENTO - FORNECIMENTO E INSTALAÇÃO. AF_06/2016 | COMPOSIÇÃO DESATIVADA
2025-03-01 | COMPOSIÇÃO | 94641 | FLANGE LONGA EM COBRE, DN 66 MM X 2 1/2", INSTALADO EM RESERVAÇÃO DE ÁGUA DE EDIFICAÇÃO QUE POSSUA RESERVATÓRIO DE FIBRA/FIBROCIMENTO FORNECIMENTO E INSTALAÇÃO. AF_06/2016 | COMPOSIÇÃO DESATIVADA
2025-03-01 | COMPOSIÇÃO | 94642 | FLANGE LONGA EM COBRE, DN 79 MM X 3", INSTALADO EM RESERVAÇÃO DE ÁGUA DE EDIFICAÇÃO QUE POSSUA RESERVATÓRIO DE FIBRA/FIBROCIMENTO - FORNECIMENTO E INSTALAÇÃO. AF_06/2016 | COMPOSIÇÃO DESATIVADA
2025-03-01 | COMPOSIÇÃO | 94643 | FLANGE LONGA EM COBRE, DN 104 MM X 4", INSTALADO EM RESERVAÇÃO DE ÁGUA DE EDIFICAÇÃO QUE POSSUA RESERVATÓRIO DE FIBRA/FIBROCIMENTO - FORNECIMENTO E INSTALAÇÃO. AF_06/2016 | COMPOSIÇÃO DESATIVADA
2025-03-01 | COMPOSIÇÃO | 95008 | EXECUÇÃO DE PASSEIO (CALÇADA) COM CONCRETO MOLDADO IN LOCO, FEITO EM OBRA, ACABAMENTO ESTAMPADO, ESPESSURA 10 CM, NÃO ARMADO. AF_07/2016 | COMPOSIÇÃO DESATIVADA
2025-03-01 | COMPOSIÇÃO | 95009 | EXECUÇÃO DE PASSEIO (CALÇADA) COM CONCRETO MOLDADO IN LOCO, FEITO EM OBRA, ACABAMENTO ESTAMPADO, ESPESSURA 10 CM, ARMADO. AF_07/2016 | COMPOSIÇÃO DESATIVADA
2025-03-01 | COMPOSIÇÃO | 95010 | EXECUÇÃO DE PASSEIO (CALÇADA) COM CONCRETO MOLDADO IN LOCO, USINADO, ACABAMENTO ESTAMPADO, ESPESSURA 10 CM, NÃO ARMADO. AF_07/2016 | COMPOSIÇÃO DESATIVADA
2025-03-01 | COMPOSIÇÃO | 95011 | EXECUÇÃO DE PASSEIO (CALÇADA) COM CONCRETO MOLDADO IN LOCO, USINADO, ACABAMENTO ESTAMPADO, ESPESSURA 10 CM, ARMADO. AF_07/2016 | COMPOSIÇÃO DESATIVADA
2025-03-01 | COMPOSIÇÃO | 95012 | EXECUÇÃO DE PASSEIO (CALÇADA) COM CONCRETO MOLDADO IN LOCO, FEITO EM OBRA, ACABAMENTO ESTAMPADO, ESPESSURA 12 CM, NÃO ARMADO. AF_07/2016 | COMPOSIÇÃO DESATIVADA
2025-03-01 | COMPOSIÇÃO | 95013 | EXECUÇÃO DE PASSEIO (CALÇADA) COM CONCRETO MOLDADO IN LOCO, FEITO EM OBRA, ACABAMENTO ESTAMPADO, ESPESSURA 12 CM, ARMADO. AF_07/2016 | COMPOSIÇÃO DESATIVADA
2025-03-01 | COMPOSIÇÃO | 95014 | EXECUÇÃO DE PASSEIO (CALÇADA) COM CONCRETO MOLDADO IN LOCO, USINADO, ACABAMENTO ESTAMPADO, ESPESSURA 12 CM, NÃO ARMADO. AF_07/2016 | COMPOSIÇÃO DESATIVADA
2025-03-01 | COMPOSIÇÃO | 95015 | EXECUÇÃO DE PASSEIO (CALÇADA) COM CONCRETO MOLDADO IN LOCO, USINADO, ACABAMENTO ESTAMPADO, ESPESSURA 12 CM, ARMADO. AF_07/2016 | COMPOSIÇÃO DESATIVADA
2025-03-01 | COMPOSIÇÃO | 95054 | EXECUÇÃO DE TIRANTE MONOBARRA COM ARMADURA DE 25 MM, COMPRIMENTO MAIOR OU IGUAL A 6 M E MENOR QUE 14 M, COM DIÂMETRO DE FURO DE 100 MM EXECUTADO COM HASTE UTILIZANDO PERFURATRIZ SOBRE ESTEIRA. AF_07/2016 | COMPOSIÇÃO DESATIVADA
2025-03-01 | COMPOSIÇÃO | 95055 | EXECUÇÃO DE TIRANTE COM 6 CORDOALHAS DE 12,7 MM, COMPRIMENTO MAIOR OU IGUAL A 6 M E MENOR QUE 14 M, COM DIÂMETRO DE FURO DE 100 MM EXECUTADO COM HASTE UTILIZANDO PERFURATRIZ SOBRE ESTEIRA. AF_07/2016 | COMPOSIÇÃO DESATIVADA
2025-03-01 | COMPOSIÇÃO | 95056 | EXECUÇÃO DE TIRANTE MONOBARRA COM ARMADURA DE 25 MM, COMPRIMENTO MAIOR OU IGUAL A 14 M E MENOR QUE 22 M, COM DIÂMETRO DE FURO DE 100 MM EXECUTADO COM HASTE UTILIZANDO PERFURATRIZ SOBRE ESTEIRA. AF_07/2016 | COMPOSIÇÃO DESATIVADA
2025-03-01 | COMPOSIÇÃO | 95057 | EXECUÇÃO DE TIRANTE COM 6 CORDOALHAS DE 12,7 MM, COMPRIMENTO MAIOR OU IGUAL A 14 M E MENOR QUE 22 M, COM DIÂMETRO DE FURO DE 100 MM EXECUTADO COM HASTE UTILIZANDO PERFURATRIZ SOBRE ESTEIRA. AF_07/2016 | COMPOSIÇÃO DESATIVADA
2025-03-01 | COMPOSIÇÃO | 95058 | EXECUÇÃO DE TIRANTE MONOBARRA COM ARMADURA DE 25 MM, COMPRIMENTO MAIOR OU IGUAL A 22 M E MENOR OU IGUAL A 30 M, COM DIÂMETRO DE FURO DE 100 MM EXECUTADO COM HASTE UTILIZANDO PERFURATRIZ SOBRE ESTEIRA. AF_07/2016 | COMPOSIÇÃO DESATIVADA
2025-03-01 | COMPOSIÇÃO | 95059 | EXECUÇÃO DE TIRANTE COM 6 CORDOALHAS DE 12,7 MM, COMPRIMENTO MAIOR OU IGUAL A 22 M E MENOR OU IGUAL A 30 M, COM DIÂMETRO DE FURO DE 100 MM EXECUTADO COM HASTE UTILIZANDO PERFURATRIZ SOBRE ESTEIRA. AF_07/2016 | COMPOSIÇÃO DESATIVADA
2025-03-01 | COMPOSIÇÃO | 95060 | EXECUÇÃO DE TIRANTE MONOBARRA COM ARMADURA DE 25 MM, COMPRIMENTO MAIOR OU IGUAL A 6 M E MENOR QUE 14 M, COM DIÂMETRO DE FURO DE 150 MM EXECUTADO COM HASTE UTILIZANDO PERFURATRIZ SOBRE ESTEIRA. AF_07/2016 | COMPOSIÇÃO DESATIVADA
2025-03-01 | COMPOSIÇÃO | 95061 | EXECUÇÃO DE TIRANTE COM 6 CORDOALHAS DE 12,7 MM, COMPRIMENTO MAIOR OU IGUAL A 6 M E MENOR QUE 14 M, COM DIÂMETRO DE FURO DE 150 MM EXECUTADO COM HASTE UTILIZANDO PERFURATRIZ SOBRE ESTEIRA. AF_07/2016 | COMPOSIÇÃO DESATIVADA
2025-03-01 | COMPOSIÇÃO | 95062 | EXECUÇÃO DE TIRANTE MONOBARRA COM ARMADURA DE 25 MM, COMPRIMENTO MAIOR OU IGUAL A 14 M E MENOR QUE 22 M, COM DIÂMETRO DE FURO DE 150 MM EXECUTADO COM HASTE UTILIZANDO PERFURATRIZ SOBRE ESTEIRA. AF_07/2016 | COMPOSIÇÃO DESATIVADA
2025-03-01 | COMPOSIÇÃO | 95063 | EXECUÇÃO DE TIRANTE COM 6 CORDOALHAS DE 12,7 MM, COMPRIMENTO MAIOR OU IGUAL A 14 M E MENOR QUE 22 M, COM DIÂMETRO DE FURO DE 150 MM EXECUTADO COM HASTE UTILIZANDO PERFURATRIZ SOBRE ESTEIRA. AF_07/2016 | COMPOSIÇÃO DESATIVADA
2025-03-01 | COMPOSIÇÃO | 95064 | EXECUÇÃO DE TIRANTE MONOBARRA COM ARMADURA DE 25 MM, COMPRIMENTO MAIOR OU IGUAL A 22 M E MENOR OU IGUAL A 30 M, COM DIÂMETRO DE FURO DE 150 MM EXECUTADO COM HASTE UTILIZANDO PERFURATRIZ SOBRE ESTEIRA. AF_07/2016 | COMPOSIÇÃO DESATIVADA
2025-03-01 | COMPOSIÇÃO | 95065 | EXECUÇÃO DE TIRANTE COM 6 CORDOALHAS DE 12,7 MM, COMPRIMENTO MAIOR OU IGUAL A 22 M E MENOR OU IGUAL A 30 M, COM DIÂMETRO DE FURO DE 150 MM EXECUTADO COM HASTE UTILIZANDO PERFURATRIZ SOBRE ESTEIRA. AF_07/2016 | COMPOSIÇÃO DESATIVADA
2025-03-01 | COMPOSIÇÃO | 95066 | EXECUÇÃO DE TIRANTE MONOBARRA COM ARMADURA DE 25 MM, COMPRIMENTO MAIOR OU IGUAL A 6 M E MENOR QUE 14 M, COM DIÂMETRO DE FURO DE 200 MM EXECUTADO COM HASTE UTILIZANDO PERFURATRIZ SOBRE ESTEIRA. AF_07/2016 | COMPOSIÇÃO DESATIVADA
2025-03-01 | COMPOSIÇÃO | 95067 | EXECUÇÃO DE TIRANTE COM 6 CORDOALHAS DE 12,7 MM, COMPRIMENTO MAIOR OU IGUAL A 6 M E MENOR QUE 14 M, COM DIÂMETRO DE FURO DE 200 MM EXECUTADO COM HASTE UTILIZANDO PERFURATRIZ SOBRE ESTEIRA. AF_07/2016 | COMPOSIÇÃO DESATIVADA
2025-03-01 | COMPOSIÇÃO | 95068 | EXECUÇÃO DE TIRANTE MONOBARRA COM ARMADURA DE 25 MM, COMPRIMENTO MAIOR OU IGUAL A 14 M E MENOR QUE 22 M, COM DIÂMETRO DE FURO DE 200 MM EXECUTADO COM HASTE UTILIZANDO PERFURATRIZ SOBRE ESTEIRA. AF_07/2016 | COMPOSIÇÃO DESATIVADA
2025-03-01 | COMPOSIÇÃO | 95069 | EXECUÇÃO DE TIRANTE COM 6 CORDOALHAS DE 12,7 MM, COMPRIMENTO MAIOR OU IGUAL A 14 M E MENOR QUE 22 M, COM DIÂMETRO DE FURO DE 200 MM EXECUTADO COM HASTE UTILIZANDO PERFURATRIZ SOBRE ESTEIRA. AF_07/2016 | COMPOSIÇÃO DESATIVADA
2025-03-01 | COMPOSIÇÃO | 95070 | EXECUÇÃO DE TIRANTE MONOBARRA COM ARMADURA DE 25 MM, COMPRIMENTO MAIOR OU IGUAL A 22 M E MENOR OU IGUAL A 30 M, COM DIÂMETRO DE FURO DE 200 MM EXECUTADO COM HASTE UTILIZANDO PERFURATRIZ SOBRE ESTEIRA. AF_07/2016 | COMPOSIÇÃO DESATIVADA
2025-03-01 | COMPOSIÇÃO | 95071 | EXECUÇÃO DE TIRANTE COM 6 CORDOALHAS DE 12,7 MM, COMPRIMENTO MAIOR OU IGUAL A 22 M E MENOR OU IGUAL A 30 M, COM DIÂMETRO DE FURO DE 200 MM EXECUTADO COM HASTE UTILIZANDO PERFURATRIZ SOBRE ESTEIRA. AF_07/2016 | COMPOSIÇÃO DESATIVADA
2025-03-01 | COMPOSIÇÃO | 95072 | EXECUÇÃO DE TIRANTE MONOBARRA COM ARMADURA DE 25 MM, COMPRIMENTO MAIOR OU IGUAL A 6 M E MENOR QUE 14 M, COM DIÂMETRO DE FURO DE 100 MM EXECUTADO COM HASTE E TUBOS DE REVESTIMENTO UTILIZANDO PERFURATRIZ SOBRE ESTEIRA. AF_07/2016 | COMPOSIÇÃO DESATIVADA
2025-03-01 | COMPOSIÇÃO | 95073 | EXECUÇÃO DE TIRANTE COM 6 CORDOALHAS DE 12,7 MM, COMPRIMENTO MAIOR OU IGUAL A 6 M E MENOR QUE 14 M, COM DIÂMETRO DE FURO DE 100 MM EXECUTADO COM HASTE E TUBOS DE REVESTIMENTO UTILIZANDO PERFURATRIZ SOBRE ESTEIRA. AF_07/2016 | COMPOSIÇÃO DESATIVADA
2025-03-01 | COMPOSIÇÃO | 95074 | EXECUÇÃO DE TIRANTE MONOBARRA COM ARMADURA DE 25 MM, COMPRIMENTO MAIOR OU IGUAL A 14 M E MENOR QUE 22 M, COM DIÂMETRO DE FURO DE 100 MM EXECUTADO COM HASTE E TUBOS DE REVESTIMENTO UTILIZANDO PERFURATRIZ SOBRE ESTEIRA. AF_07/2016 | COMPOSIÇÃO DESATIVADA
2025-03-01 | COMPOSIÇÃO | 95075 | EXECUÇÃO DE TIRANTE COM 6 CORDOALHAS DE 12,7 MM, COMPRIMENTO MAIOR OU IGUAL A 14 M E MENOR QUE 22 M, COM DIÂMETRO DE FURO DE 100 MM EXECUTADO COM HASTE E TUBOS DE REVESTIMENTO UTILIZANDO PERFURATRIZ SOBRE ESTEIRA. AF_07/2016 | COMPOSIÇÃO DESATIVADA
2025-03-01 | COMPOSIÇÃO | 95076 | EXECUÇÃO DE TIRANTE MONOBARRA COM ARMADURA DE 25 MM, COMPRIMENTO MAIOR OU IGUAL A 22 M E MENOR OU IGUAL A 30 M, COM DIÂMETRO DE FURO DE 100 MM EXECUTADO COM HASTE E TUBOS DE REVESTIMENTO UTILIZANDO PERFURATRIZ SOBRE ESTEIRA. AF_07/2016 | COMPOSIÇÃO DESATIVADA
2025-03-01 | COMPOSIÇÃO | 95077 | EXECUÇÃO DE TIRANTE COM 6 CORDOALHAS DE 12,7 MM, COMPRIMENTO MAIOR OU IGUAL A 22 M E MENOR OU IGUAL A 30 M, COM DIÂMETRO DE FURO DE 100 MM EXECUTADO COM HASTE E TUBOS DE REVESTIMENTO UTILIZANDO PERFURATRIZ SOBRE ESTEIRA. AF_07/2016 | COMPOSIÇÃO DESATIVADA
2025-03-01 | COMPOSIÇÃO | 95078 | EXECUÇÃO DE TIRANTE MONOBARRA COM ARMADURA DE 25 MM, COMPRIMENTO MAIOR OU IGUAL A 6 M E MENOR QUE 14 M, COM DIÂMETRO DE FURO DE 150 MM EXECUTADO COM HASTE E TUBOS DE REVESTIMENTO UTILIZANDO PERFURATRIZ SOBRE ESTEIRA. AF_07/2016 | COMPOSIÇÃO DESATIVADA
2025-03-01 | COMPOSIÇÃO | 95079 | EXECUÇÃO DE TIRANTE COM 6 CORDOALHAS DE 12,7 MM, COMPRIMENTO MAIOR OU IGUAL A 6 M E MENOR QUE 14 M, COM DIÂMETRO DE FURO DE 150 MM EXECUTADO COM HASTE E TUBOS DE REVESTIMENTO UTILIZANDO PERFURATRIZ SOBRE ESTEIRA. AF_07/2016 | COMPOSIÇÃO DESATIVADA
2025-03-01 | COMPOSIÇÃO | 95080 | EXECUÇÃO DE TIRANTE MONOBARRA COM ARMADURA DE 25 MM, COMPRIMENTO MAIOR OU IGUAL A 14 M E MENOR QUE 22 M, COM DIÂMETRO DE FURO DE 150 MM EXECUTADO COM HASTE E TUBOS DE REVESTIMENTO UTILIZANDO PERFURATRIZ SOBRE ESTEIRA. AF_07/2016 | COMPOSIÇÃO DESATIVADA
2025-03-01 | COMPOSIÇÃO | 95081 | EXECUÇÃO DE TIRANTE COM 6 CORDOALHAS DE 12,7 MM, COMPRIMENTO MAIOR OU IGUAL A 14 M E MENOR QUE 22 M, COM DIÂMETRO DE FURO DE 150 MM EXECUTADO COM HASTE E TUBOS DE REVESTIMENTO UTILIZANDO PERFURATRIZ SOBRE ESTEIRA. AF_07/2016 | COMPOSIÇÃO DESATIVADA
2025-03-01 | COMPOSIÇÃO | 95082 | EXECUÇÃO DE TIRANTE MONOBARRA COM ARMADURA DE 25 MM, COMPRIMENTO MAIOR OU IGUAL A 22 M E MENOR OU IGUAL A 30 M, COM DIÂMETRO DE FURO DE 150 MM EXECUTADO COM HASTE E TUBOS DE REVESTIMENTO UTILIZANDO PERFURATRIZ SOBRE ESTEIRA. AF_07/2016 | COMPOSIÇÃO DESATIVADA
2025-03-01 | COMPOSIÇÃO | 95083 | EXECUÇÃO DE TIRANTE COM 6 CORDOALHAS DE 12,7 MM, COMPRIMENTO MAIOR OU IGUAL A 22 M E MENOR OU IGUAL A 30 M, COM DIÂMETRO DE FURO DE 150 MM EXECUTADO COM HASTE E TUBOS DE REVESTIMENTO UTILIZANDO PERFURATRIZ SOBRE ESTEIRA. AF_07/2016 | COMPOSIÇÃO DESATIVADA
2025-03-01 | COMPOSIÇÃO | 95084 | EXECUÇÃO DE TIRANTE MONOBARRA COM ARMADURA DE 25 MM, COMPRIMENTO MAIOR OU IGUAL A 6 M E MENOR QUE 14 M, COM DIÂMETRO DE FURO DE 200 MM EXECUTADO COM HASTE E TUBOS DE REVESTIMENTO UTILIZANDO PERFURATRIZ SOBRE ESTEIRA. AF_07/2016 | COMPOSIÇÃO DESATIVADA
2025-03-01 | COMPOSIÇÃO | 95085 | EXECUÇÃO DE TIRANTE COM 6 CORDOALHAS DE 12,7 MM, COMPRIMENTO MAIOR OU IGUAL A 6 M E MENOR QUE 14 M, COM DIÂMETRO DE FURO DE 200 MM EXECUTADO COM HASTE E TUBOS DE REVESTIMENTO UTILIZANDO PERFURATRIZ SOBRE ESTEIRA. AF_07/2016 | COMPOSIÇÃO DESATIVADA
2025-03-01 | COMPOSIÇÃO | 95086 | EXECUÇÃO DE TIRANTE MONOBARRA COM ARMADURA DE 25 MM, COMPRIMENTO MAIOR OU IGUAL A 14 M E MENOR QUE 22 M, COM DIÂMETRO DE FURO DE 200 MM EXECUTADO COM HASTE E TUBOS DE REVESTIMENTO UTILIZANDO PERFURATRIZ SOBRE ESTEIRA. AF_07/2016 | COMPOSIÇÃO DESATIVADA
2025-03-01 | COMPOSIÇÃO | 95087 | EXECUÇÃO DE TIRANTE COM 6 CORDOALHAS DE 12,7 MM, COMPRIMENTO MAIOR OU IGUAL A 14 M E MENOR QUE 22 M, COM DIÂMETRO DE FURO DE 200 MM EXECUTADO COM HASTE E TUBOS DE REVESTIMENTO UTILIZANDO PERFURATRIZ SOBRE ESTEIRA. AF_07/2016 | COMPOSIÇÃO DESATIVADA
2025-03-01 | COMPOSIÇÃO | 95088 | EXECUÇÃO DE TIRANTE MONOBARRA COM ARMADURA DE 25 MM, COMPRIMENTO MAIOR OU IGUAL A 22 M E MENOR OU IGUAL A 30 M, COM DIÂMETRO DE FURO DE 200 MM EXECUTADO COM HASTE E TUBOS DE REVESTIMENTO UTILIZANDO PERFURATRIZ SOBRE ESTEIRA. AF_07/2016 | COMPOSIÇÃO DESATIVADA
2025-03-01 | COMPOSIÇÃO | 95089 | EXECUÇÃO DE TIRANTE COM 6 CORDOALHAS DE 12,7 MM, COMPRIMENTO MAIOR OU IGUAL A 22 M E MENOR OU IGUAL A 30 M, COM DIÂMETRO DE FURO DE 200 MM EXECUTADO COM HASTE E TUBOS DE REVESTIMENTO UTILIZANDO PERFURATRIZ SOBRE ESTEIRA. AF_07/2016 | COMPOSIÇÃO DESATIVADA
2025-03-01 | COMPOSIÇÃO | 95090 | EXECUÇÃO DE TIRANTE MONOBARRA COM ARMADURA DE 25 MM, COMPRIMENTO MAIOR OU IGUAL A 6 M E MENOR QUE 14 M, COM DIÂMETRO DE FURO DE 100 MM EXECUTADO COM HASTE UTILIZANDO PERFURATRIZ MANUAL SOBRE BASE DE MONTAGEM. AF_07/2016 | COMPOSIÇÃO DESATIVADA
2025-03-01 | COMPOSIÇÃO | 95091 | EXECUÇÃO DE TIRANTE COM 6 CORDOALHAS DE 12,7 MM, COMPRIMENTO MAIOR OU IGUAL A 6 M E MENOR QUE 14 M, COM DIÂMETRO DE FURO DE 100 MM EXECUTADO COM HASTE UTILIZANDO PERFURATRIZ MANUAL SOBRE BASE DE MONTAGEM. AF_07/2016 | COMPOSIÇÃO DESATIVADA
2025-03-01 | COMPOSIÇÃO | 95092 | EXECUÇÃO DE TIRANTE MONOBARRA COM ARMADURA DE 25 MM, COMPRIMENTO MAIOR OU IGUAL A 14 M E MENOR QUE 22 M, COM DIÂMETRO DE FURO DE 100 MM EXECUTADO COM HASTE UTILIZANDO PERFURATRIZ MANUAL SOBRE BASE DE MONTAGEM. AF_07/2016 | COMPOSIÇÃO DESATIVADA
2025-03-01 | COMPOSIÇÃO | 95093 | EXECUÇÃO DE TIRANTE COM 6 CORDOALHAS DE 12,7 MM, COMPRIMENTO MAIOR OU IGUAL A 14 M E MENOR QUE 22 M, COM DIÂMETRO DE FURO DE 100 MM EXECUTADO COM HASTE UTILIZANDO PERFURATRIZ MANUAL SOBRE BASE DE MONTAGEM. AF_07/2016 | COMPOSIÇÃO DESATIVADA
2025-03-01 | COMPOSIÇÃO | 95094 | EXECUÇÃO DE TIRANTE MONOBARRA COM ARMADURA DE 25 MM, COMPRIMENTO MAIOR OU IGUAL A 22 M E MENOR OU IGUAL A 30 M, COM DIÂMETRO DE FURO DE 100 MM EXECUTADO COM HASTE UTILIZANDO PERFURATRIZ MANUAL SOBRE BASE DE MONTAGEM. AF_07/2016 | COMPOSIÇÃO DESATIVADA
2025-03-01 | COMPOSIÇÃO | 95095 | EXECUÇÃO DE TIRANTE COM 6 CORDOALHAS DE 12,7 MM, COMPRIMENTO MAIOR OU IGUAL A 22 M E MENOR OU IGUAL A 30 M, COM DIÂMETRO DE FURO DE 100 MM EXECUTADO COM HASTE UTILIZANDO PERFURATRIZ MANUAL SOBRE BASE DE MONTAGEM. AF_07/2016 | COMPOSIÇÃO DESATIVADA
2025-03-01 | COMPOSIÇÃO | 95096 | EXECUÇÃO DE TIRANTE MONOBARRA COM ARMADURA DE 25 MM, COMPRIMENTO MAIOR OU IGUAL A 6 M E MENOR QUE 14 M, COM DIÂMETRO DE FURO DE 150 MM EXECUTADO COM HASTE UTILIZANDO PERFURATRIZ MANUAL SOBRE BASE DE MONTAGEM. AF_07/2016 | COMPOSIÇÃO DESATIVADA
2025-03-01 | COMPOSIÇÃO | 95097 | EXECUÇÃO DE TIRANTE COM 6 CORDOALHAS DE 12,7 MM, COMPRIMENTO MAIOR OU IGUAL A 6 M E MENOR QUE 14 M, COM DIÂMETRO DE FURO DE 150 MM EXECUTADO COM HASTE UTILIZANDO PERFURATRIZ MANUAL SOBRE BASE DE MONTAGEM. AF_07/2016 | COMPOSIÇÃO DESATIVADA
2025-03-01 | COMPOSIÇÃO | 95098 | EXECUÇÃO DE TIRANTE MONOBARRA COM ARMADURA DE 25 MM, COMPRIMENTO MAIOR OU IGUAL A 14 M E MENOR QUE 22 M, COM DIÂMETRO DE FURO DE 150 MM EXECUTADO COM HASTE UTILIZANDO PERFURATRIZ MANUAL SOBRE BASE DE MONTAGEM. AF_07/2016 | COMPOSIÇÃO DESATIVADA
2025-03-01 | COMPOSIÇÃO | 95099 | EXECUÇÃO DE TIRANTE COM 6 CORDOALHAS DE 12,7 MM, COMPRIMENTO MAIOR OU IGUAL A 14 M E MENOR QUE 22 M, COM DIÂMETRO DE FURO DE 150 MM EXECUTADO COM HASTE UTILIZANDO PERFURATRIZ MANUAL SOBRE BASE DE MONTAGEM. AF_07/2016 | COMPOSIÇÃO DESATIVADA
2025-03-01 | COMPOSIÇÃO | 95100 | EXECUÇÃO DE TIRANTE MONOBARRA COM ARMADURA DE 25 MM, COMPRIMENTO MAIOR OU IGUAL A 22 M E MENOR OU IGUAL A 30 M, COM DIÂMETRO DE FURO DE 150 MM EXECUTADO COM HASTE UTILIZANDO PERFURATRIZ MANUAL SOBRE BASE DE MONTAGEM. AF_07/2016 | COMPOSIÇÃO DESATIVADA
2025-03-01 | COMPOSIÇÃO | 95101 | EXECUÇÃO DE TIRANTE COM 6 CORDOALHAS DE 12,7 MM, COMPRIMENTO MAIOR OU IGUAL A 22 M E MENOR OU IGUAL A 30 M, COM DIÂMETRO DE FURO DE 150 MM EXECUTADO COM HASTE UTILIZANDO PERFURATRIZ MANUAL SOBRE BASE DE MONTAGEM. AF_07/2016 | COMPOSIÇÃO DESATIVADA
2025-03-01 | COMPOSIÇÃO | 95102 | EXECUÇÃO DE TIRANTE MONOBARRA COM ARMADURA DE 25 MM, COMPRIMENTO MAIOR OU IGUAL A 6 M E MENOR QUE 14 M, COM DIÂMETRO DE FURO DE 200 MM EXECUTADO COM HASTE UTILIZANDO PERFURATRIZ MANUAL SOBRE BASE DE MONTAGEM. AF_07/2016 | COMPOSIÇÃO DESATIVADA
2025-03-01 | COMPOSIÇÃO | 95103 | EXECUÇÃO DE TIRANTE COM 6 CORDOALHAS DE 12,7 MM, COMPRIMENTO MAIOR OU IGUAL A 6 M E MENOR QUE 14 M, COM DIÂMETRO DE FURO DE 200 MM EXECUTADO COM HASTE UTILIZANDO PERFURATRIZ MANUAL SOBRE BASE DE MONTAGEM. AF_07/2016 | COMPOSIÇÃO DESATIVADA
2025-03-01 | COMPOSIÇÃO | 95104 | EXECUÇÃO DE TIRANTE MONOBARRA COM ARMADURA DE 25 MM, COMPRIMENTO MAIOR OU IGUAL A 14 M E MENOR QUE 22 M, COM DIÂMETRO DE FURO DE 200 MM EXECUTADO COM HASTE UTILIZANDO PERFURATRIZ MANUAL SOBRE BASE DE MONTAGEM. AF_07/2016 | COMPOSIÇÃO DESATIVADA
2025-03-01 | COMPOSIÇÃO | 95105 | EXECUÇÃO DE TIRANTE COM 6 CORDOALHAS DE 12,7 MM, COMPRIMENTO MAIOR OU IGUAL A 14 M E MENOR QUE 22 M, COM DIÂMETRO DE FURO DE 200 MM EXECUTADO COM HASTE UTILIZANDO PERFURATRIZ MANUAL SOBRE BASE DE MONTAGEM. AF_07/2016 | COMPOSIÇÃO DESATIVADA
2025-03-01 | COMPOSIÇÃO | 95106 | EXECUÇÃO DE TIRANTE MONOBARRA COM ARMADURA DE 25 MM, COMPRIMENTO MAIOR OU IGUAL A 22 M E MENOR OU IGUAL A 30 M, COM DIÂMETRO DE FURO DE 200 MM EXECUTADO COM HASTE UTILIZANDO PERFURATRIZ MANUAL SOBRE BASE DE MONTAGEM. AF_07/2016 | COMPOSIÇÃO DESATIVADA
2025-03-01 | COMPOSIÇÃO | 95107 | EXECUÇÃO DE TIRANTE COM 6 CORDOALHAS DE 12,7 MM, COMPRIMENTO MAIOR OU IGUAL A 22 M E MENOR OU IGUAL A 30 M, COM DIÂMETRO DE FURO DE 200 MM EXECUTADO COM HASTE UTILIZANDO PERFURATRIZ MANUAL SOBRE BASE DE MONTAGEM. AF_07/2016 | COMPOSIÇÃO DESATIVADA
2025-03-01 | COMPOSIÇÃO | 95742 | CURVA 90 GRAUS PARA ELETRODUTO, PVC, SOLDÁVEL, DN 20 MM (1/2''), APARENTE, INSTALADA EM PAREDE - FORNECIMENTO E INSTALAÇÃO. AF_11/2016 | COMPOSIÇÃO DESATIVADA
2025-03-01 | COMPOSIÇÃO | 95743 | CURVA 90 GRAUS PARA ELETRODUTO, PVC, SOLDÁVEL, DN 25 MM (3/4''), APARENTE, INSTALADA EM PAREDE - FORNECIMENTO E INSTALAÇÃO. AF_11/2016 | COMPOSIÇÃO DESATIVADA
2025-03-01 | COMPOSIÇÃO | 95744 | CURVA 90 GRAUS PARA ELETRODUTO, PVC, SOLDÁVEL, DN 32 MM (1''), APARENTE, INSTALADA EM PAREDE - FORNECIMENTO E INSTALAÇÃO. AF_11/2016 | COMPOSIÇÃO DESATIVADA
2025-03-01 | COMPOSIÇÃO | 95769 | CURVA 45 GRAUS PARA ELETRODUTO, AÇO GALVANIZADO, DN 20 MM (3/4''), APARENTE, INSTALADA EM PAREDE - FORNECIMENTO E INSTALAÇÃO. AF_11/2016 | COMPOSIÇÃO DESATIVADA
2025-03-01 | COMPOSIÇÃO | 95770 | CURVA 90 GRAUS PARA ELETRODUTO, AÇO GALVANIZADO, DN 20 MM (3/4''), APARENTE, INSTALADA EM PAREDE - FORNECIMENTO E INSTALAÇÃO. AF_11/2016 | COMPOSIÇÃO DESATIVADA
2025-03-01 | COMPOSIÇÃO | 95771 | CURVA 45 GRAUS PARA ELETRODUTO, AÇO GALVANIZADO, DN 25 MM (1''), APARENTE, INSTALADA EM PAREDE - FORNECIMENTO E INSTALAÇÃO. AF_11/2016 | COMPOSIÇÃO DESATIVADA
2025-03-01 | COMPOSIÇÃO | 95772 | CURVA 90 GRAUS PARA ELETRODUTO, AÇO GALVANIZADO, DN 25 MM (1''), APARENTE, INSTALADA EM PAREDE - FORNECIMENTO E INSTALAÇÃO. AF_11/2016 | COMPOSIÇÃO DESATIVADA
2025-03-01 | COMPOSIÇÃO | 95773 | CURVA 45 GRAUS PARA ELETRODUTO, AÇO GALVANIZADO, DN 32 MM (1 1/4''), APARENTE, INSTALADA EM PAREDE - FORNECIMENTO E INSTALAÇÃO. AF_11/2016 | COMPOSIÇÃO DESATIVADA
2025-03-01 | COMPOSIÇÃO | 95774 | CURVA 90 GRAUS PARA ELETRODUTO, AÇO GALVANIZADO, DN 32 MM (1 1/4''), APARENTE, INSTALADA EM PAREDE - FORNECIMENTO E INSTALAÇÃO. AF_11/2016 | COMPOSIÇÃO DESATIVADA
2025-03-01 | COMPOSIÇÃO | 95775 | CURVA 45 GRAUS PARA ELETRODUTO, AÇO GALVANIZADO, DN 40 MM (1 1/2''), APARENTE, INSTALADA EM PAREDE - FORNECIMENTO E INSTALAÇÃO. AF_11/2016 | COMPOSIÇÃO DESATIVADA
2025-03-01 | COMPOSIÇÃO | 95776 | CURVA 90 GRAUS PARA ELETRODUTO, AÇO GALVANIZADO, DN 40 MM (1 1/2''), APARENTE, INSTALADA EM PAREDE - FORNECIMENTO E INSTALAÇÃO. AF_11/2016 | COMPOSIÇÃO DESATIVADA
2025-03-01 | COMPOSIÇÃO | 96255 | MONTAGEM E DESMONTAGEM DE FÔRMA DE PILARES CIRCULARES, COM ÁREA MÉDIA DAS SEÇÕES MENOR OU IGUAL A 0,28 M², PÉ-DIREITO DUPLO, EM PAPELÃO. AF_06/2017 | COMPOSIÇÃO DESATIVADA
2025-03-01 | COMPOSIÇÃO | 96256 | MONTAGEM E DESMONTAGEM DE FÔRMA DE PILARES CIRCULARES, COM ÁREA MÉDIA DAS SEÇÕES MAIOR QUE 0,28 M², PÉ-DIREITO DUPLO, EM PAPELÃO. AF_06/2017 | COMPOSIÇÃO DESATIVADA
2025-03-01 | COMPOSIÇÃO | 96261 | MONTAGEM E DESMONTAGEM DE FÔRMA DE PILARES CIRCULARES, COM ÁREA MÉDIA DAS SEÇÕES MENOR OU IGUAL A 0,28 M², PÉ-DIREITO SIMPLES, METÁLICA. AF_06/2017 | COMPOSIÇÃO DESATIVADA
2025-03-01 | COMPOSIÇÃO | 96263 | MONTAGEM E DESMONTAGEM DE FÔRMA DE PILARES CIRCULARES, COM ÁREA MÉDIA DAS SEÇÕES MENOR OU IGUAL A 0,28 M², PÉ-DIREITO DUPLO, METÁLICA. AF_06/2017 | COMPOSIÇÃO DESATIVADA
2025-03-01 | COMPOSIÇÃO | 96766 | SUPORTE DE PAREDE PARA EXTINTOR DE INCÊNDIO - FORNECIMENTO E INSTALAÇÃO. AF_08/2017 | COMPOSIÇÃO DESATIVADA
2025-03-01 | COMPOSIÇÃO | 97019 | GUARDA-CORPO, PARA ALVENARIA ESTRUTURAL, COM MONTANTE METÁLICO E TRAVESSÃO EM MADEIRA E FECHAMENTO EM TELA DE POLIPROPILENO PARA EDIFICAÇÕES COM ALTURA ATÉ 4 PAVIMENTOS. AF_11/2017 | COMPOSIÇÃO DESATIVADA
2025-03-01 | COMPOSIÇÃO | 97020 | GUARDA-CORPO, PARA ALVENARIA ESTRUTURAL, COM MONTANTE METÁLICO E TRAVESSÃO EM MADEIRA E FECHAMENTO EM TELA DE POLIPROPILENO PARA EDIFICAÇÕES COM ALTURA DE 5 A 8 PAVIMENTOS. AF_11/2017 | COMPOSIÇÃO DESATIVADA
2025-03-01 | COMPOSIÇÃO | 97021 | GUARDA-CORPO, PARA ALVENARIA ESTRUTURAL, COM MONTANTE METÁLICO E TRAVESSÃO EM MADEIRA E FECHAMENTO EM TELA DE POLIPROPILENO PARA EDIFICAÇÕES ACIMA DE 8 PAVIMENTOS. AF_11/2017 | COMPOSIÇÃO DESATIVADA
2025-03-01 | COMPOSIÇÃO | 97022 | GUARDA-CORPO, PARA ALVENARIA ESTRUTURAL, COM MONTANTE METÁLICO PARA DOIS NÍVEIS DE PROTEÇÃO E FECHAMENTO EM PAINEL DE TELA METÁLICA PARA EDIFICAÇÕES COM ALTURA ATÉ 4 PAVIMENTOS. AF_11/2017 | COMPOSIÇÃO DESATIVADA
2025-03-01 | COMPOSIÇÃO | 97068 | CONJUNTO DE EQUIPAMENTOS DE PROTEÇÃO COLETIVA PARA EDIFICAÇÃO DE 4 PAVIMENTOS. AF_11/2017 | COMPOSIÇÃO DESATIVADA
2025-03-01 | COMPOSIÇÃO | 97069 | CONJUNTO DE EQUIPAMENTOS DE PROTEÇÃO COLETIVA PARA EDIFICAÇÃO DE 8 PAVIMENTOS. AF_11/2017 | COMPOSIÇÃO DESATIVADA
2025-03-01 | COMPOSIÇÃO | 97070 | CONJUNTO DE EQUIPAMENTOS DE PROTEÇÃO COLETIVA PARA EDIFICAÇÃO DE 16 PAVIMENTOS. AF_11/2017 | COMPOSIÇÃO DESATIVADA
2025-03-01 | COMPOSIÇÃO | 97588 | LUMINÁRIA TIPO CALHA, DE EMBUTIR, COM 4 LÂMPADAS TUBULARES FLUORESCENTES DE 14 W, COM REATOR DE PARTIDA RÁPIDA - FORNECIMENTO E INSTALAÇÃO. AF_02/2020 | COMPOSIÇÃO DESATIVADA
2025-03-01 | COMPOSIÇÃO | 97712 | FORNECIMENTO E MONTAGEM DE PILARES PRÉ-FABRICADOS PARA EDIFÍCIOS DE ATÉ 2 PAVIMENTOS, INCLUSO IÇAMENTO COM GUINDASTE. AF_01/2018 | COMPOSIÇÃO DESATIVADA
2025-03-01 | COMPOSIÇÃO | 97713 | FORNECIMENTO E MONTAGEM DE VIGAS PRÉ-FABRICADAS PARA EDIFÍCIOS DE ATÉ 2 PAVIMENTOS, INCLUSO IÇAMENTO COM GUINDASTE. AF_01/2018 | COMPOSIÇÃO DESATIVADA
2025-03-01 | COMPOSIÇÃO | 97714 | FORNECIMENTO E MONTAGEM DE LAJES ALVEOLARES PARA EDIFÍCIOS DE ATÉ 2 PAVIMENTOS, INCLUSO IÇAMENTO COM GUINDASTE. AF_01/2018 | COMPOSIÇÃO DESATIVADA
2025-03-01 | COMPOSIÇÃO | 97715 | FORNECIMENTO E MONTAGEM DE LAJES DUPLO T (PI) PARA EDIFÍCIOS DE ATÉ 2 PAVIMENTOS, INCLUSO IÇAMENTO COM GUINDASTE. AF_01/2018 | COMPOSIÇÃO DESATIVADA
2025-03-01 | COMPOSIÇÃO | 97716 | FORNECIMENTO E MONTAGEM DE PRÉ-LAJE TRELIÇADA PARA EDIFÍCIOS DE ATÉ 2 PAVIMENTOS, INCLUSO IÇAMENTO COM GUINDASTE. AF_01/2018 | COMPOSIÇÃO DESATIVADA
2025-03-01 | COMPOSIÇÃO | 97717 | FORNECIMENTO E MONTAGEM DE PAINÉIS ESTRUTURAIS PRÉ-FABRICADOS PARA EDIFÍCIOS DE ATÉ 2 PAVIMENTOS, INCLUSO IÇAMENTO COM GUINDASTE. AF_01/2018 | COMPOSIÇÃO DESATIVADA
2025-03-01 | COMPOSIÇÃO | 97718 | FORNECIMENTO E MONTAGEM DE ESCADA PRÉ-FABRICADA PARA EDIFÍCIOS DE ATÉ 2 PAVIMENTOS, INCLUSO IÇAMENTO COM GUINDASTE. AF_01/2018 | COMPOSIÇÃO DESATIVADA
2025-03-01 | COMPOSIÇÃO | 97726 | FORNECIMENTO E MONTAGEM DE PILARES PRÉ-FABRICADOS PARA EDIFÍCIOS DE 6 A 10 PAVIMENTOS, INCLUSO IÇAMENTO COM GUINDASTE. AF_01/2018 | COMPOSIÇÃO DESATIVADA
2025-03-01 | COMPOSIÇÃO | 97727 | FORNECIMENTO E MONTAGEM DE VIGAS PRÉ-FABRICADAS PARA EDIFÍCIOS DE 6 A 10 PAVIMENTOS, INCLUSO IÇAMENTO COM GUINDASTE. AF_01/2018 | COMPOSIÇÃO DESATIVADA
2025-03-01 | COMPOSIÇÃO | 97728 | FORNECIMENTO E MONTAGEM DE LAJES ALVEOLARES PARA EDIFÍCIOS DE 6 A 10 PAVIMENTOS, INCLUSO IÇAMENTO COM GUINDASTE. AF_01/2018 | COMPOSIÇÃO DESATIVADA
2025-03-01 | COMPOSIÇÃO | 97729 | FORNECIMENTO E MONTAGEM DE LAJES DUPLO T (PI) PARA EDIFÍCIOS DE 6 A 10 PAVIMENTOS, INCLUSO IÇAMENTO COM GUINDASTE. AF_01/2018 | COMPOSIÇÃO DESATIVADA
2025-03-01 | COMPOSIÇÃO | 97730 | FORNECIMENTO E MONTAGEM DE PRÉ-LAJE TRELIÇADA PARA EDIFÍCIOS DE 6 A 10 PAVIMENTOS, INCLUSO IÇAMENTO COM GUINDASTE. AF_01/2018 | COMPOSIÇÃO DESATIVADA
2025-03-01 | COMPOSIÇÃO | 97731 | FORNECIMENTO E MONTAGEM DE PAINÉIS ESTRUTURAIS PRÉ-FABRICADOS PARA EDIFÍCIOS DE 6 A 10 PAVIMENTOS, INCLUSO IÇAMENTO COM GUINDASTE. AF_01/2018 | COMPOSIÇÃO DESATIVADA
2025-03-01 | COMPOSIÇÃO | 97732 | FORNECIMENTO E MONTAGEM DE ESCADA PRÉ-FABRICADA PARA EDIFÍCIOS DE 6 A 10 PAVIMENTOS, INCLUSO IÇAMENTO COM GUINDASTE. AF_01/2018 | COMPOSIÇÃO DESATIVADA
2025-03-01 | COMPOSIÇÃO | 98328 | FABRICAÇÃO DE REDUÇÃO PARA DUTO PARA AR CONDICIONADO EM CHAPA GALVANIZADA BITOLA 26. AF_04/2018 | COMPOSIÇÃO DESATIVADA
2025-03-01 | COMPOSIÇÃO | 98329 | FABRICAÇÃO DE REDUÇÃO PARA DUTO PARA AR CONDICIONADO EM CHAPA GALVANIZADA BITOLA 24. AF_04/2018 | COMPOSIÇÃO DESATIVADA
2025-03-01 | COMPOSIÇÃO | 98330 | FABRICAÇÃO DE REDUÇÃO PARA DUTO PARA AR CONDICIONADO EM CHAPA GALVANIZADA BITOLA 22. AF_04/2018 | COMPOSIÇÃO DESATIVADA
2025-03-01 | COMPOSIÇÃO | 98338 | INSTALAÇÃO DE REDUÇÃO PARA DUTO PARA AR CONDICIONADO EM CHAPA GALVANIZADA BITOLA 26 ? SEM ISOLAMENTO, INCLUSO FABRICAÇÃO. AF_04/2018 | COMPOSIÇÃO DESATIVADA
2025-03-01 | COMPOSIÇÃO | 98339 | INSTALAÇÃO DE REDUÇÃO PARA DUTO PARA AR CONDICIONADO EM CHAPA GALVANIZADA BITOLA 24 ? SEM ISOLAMENTO, INCLUSO FABRICAÇÃO. AF_04/2018 | COMPOSIÇÃO DESATIVADA
2025-03-01 | COMPOSIÇÃO | 98340 | INSTALAÇÃO DE REDUÇÃO PARA DUTO PARA AR CONDICIONADO EM CHAPA GALVANIZADA BITOLA 22 ? SEM ISOLAMENTO, INCLUSO FABRICAÇÃO. AF_04/2018 | COMPOSIÇÃO DESATIVADA
2025-03-01 | COMPOSIÇÃO | 98347 | INSTALAÇÃO DE REDUÇÃO PARA DUTO PARA AR CONDICIONADO EM CHAPA GALVANIZADA BITOLA 26 ? COM ISOLAMENTO DE MANTA COLADA NA CHAPA, INCLUSO FABRICAÇÃO. AF_04/2018 | COMPOSIÇÃO DESATIVADA
2025-03-01 | COMPOSIÇÃO | 98348 | INSTALAÇÃO DE REDUÇÃO PARA DUTO PARA AR CONDICIONADO EM CHAPA GALVANIZADA BITOLA 24 ? COM ISOLAMENTO DE MANTA COLADA NA CHAPA, INCLUSO FABRICAÇÃO. AF_04/2018 | COMPOSIÇÃO DESATIVADA
2025-03-01 | COMPOSIÇÃO | 98349 | INSTALAÇÃO DE REDUÇÃO PARA DUTO PARA AR CONDICIONADO EM CHAPA GALVANIZADA BITOLA 22 ? COM ISOLAMENTO DE MANTA COLADA NA CHAPA, INCLUSO FABRICAÇÃO. AF_04/2018 | COMPOSIÇÃO DESATIVADA
2025-03-01 | COMPOSIÇÃO | 98355 | INSTALAÇÃO DE REDUÇÃO DE DUTO PARA AR CONDICIONADO EM CHAPA GALVANIZADA BITOLA 26 ? COM ISOLAMENTO DE MANTA FIXADA NA CHAPA COM FITA PLÁSTICA, INCLUSO FABRICAÇÃO. AF_04/2018 | COMPOSIÇÃO DESATIVADA
2025-03-01 | COMPOSIÇÃO | 98356 | INSTALAÇÃO DE REDUÇÃO DE DUTO PARA AR CONDICIONADO EM CHAPA GALVANIZADA BITOLA 24 ? COM ISOLAMENTO DE MANTA FIXADA NA CHAPA COM FITA PLÁSTICA, INCLUSO FABRICAÇÃO. AF_04/2018 | COMPOSIÇÃO DESATIVADA
2025-03-01 | COMPOSIÇÃO | 98357 | INSTALAÇÃO DE REDUÇÃO DE DUTO PARA AR CONDICIONADO EM CHAPA GALVANIZADA BITOLA 22 ? COM ISOLAMENTO DE MANTA FIXADA NA CHAPA COM FITA PLÁSTICA, INCLUSO FABRICAÇÃO. AF_04/2018 | COMPOSIÇÃO DESATIVADA
2025-03-01 | COMPOSIÇÃO | 98364 | INSTALAÇÃO DE REDUÇÃO DE DUTO PARA AR CONDICIONADO EM CHAPA GALVANIZADA BITOLA 26 ? COM ISOLAMENTO DE MANTA FIXADA NA CHAPA COM CLAVO, INCLUSO FABRICAÇÃO. AF_04/2018 | COMPOSIÇÃO DESATIVADA
2025-03-01 | COMPOSIÇÃO | 98365 | INSTALAÇÃO DE REDUÇÃO DE DUTO PARA AR CONDICIONADO EM CHAPA GALVANIZADA BITOLA 24 ? COM ISOLAMENTO DE MANTA FIXADA NA CHAPA COM CLAVO, INCLUSO FABRICAÇÃO. AF_04/2018 | COMPOSIÇÃO DESATIVADA
2025-03-01 | COMPOSIÇÃO | 98366 | INSTALAÇÃO DE REDUÇÃO DE DUTO PARA AR CONDICIONADO EM CHAPA GALVANIZADA BITOLA 22 ? COM ISOLAMENTO DE MANTA FIXADA NA CHAPA COM CLAVO, INCLUSO FABRICAÇÃO. AF_04/2018 | COMPOSIÇÃO DESATIVADA
2025-03-01 | COMPOSIÇÃO | 98574 | TRATAMENTO DE JUNTA DE DILATAÇÃO COM PERFIL DE POLIUREIA MOLDADO EM CANTEIRO. AF_06/2018 | COMPOSIÇÃO DESATIVADA
2025-03-01 | COMPOSIÇÃO | 102468 | LUMINÁRIA TIPO CALHA, DE SOBREPOR, COM 2 LÂMPADAS TUBULARES LED DE 9 W SEM REATOR - FORNECIMENTO E INSTALAÇÃO. AF_02/2020 | COMPOSIÇÃO DESATIVADA
2025-03-01 | COMPOSIÇÃO | 102575 | FÔRMAS MANUSEÁVEIS DE ALUMÍNIO PARA PAREDES DE CONCRETO MOLDADAS IN LOCO, DE EDIFICAÇÕES DE MÚLTIPLOS PAVIMENTOS, EM PANOS DE FACHADA. AF_09/2021 | COMPOSIÇÃO DESATIVADA
2025-03-01 | COMPOSIÇÃO | 102578 | FÔRMAS MANUSEÁVEIS DE ALUMÍNIO PARA PAREDES DE CONCRETO MOLDADAS IN LOCO, DE EDIFICAÇÕES DE PAVIMENTO ÚNICO, EM PANOS DE FACHADA. AF_09/2021 | COMPOSIÇÃO DESATIVADA
2025-03-01 | COMPOSIÇÃO | 102654 | INSTALAÇÃO DE ISOLAMENTO COM LÃ DE ROCHA EM PAREDES DRYWALL. AF_06/2017 | COMPOSIÇÃO DESATIVADA
2025-03-01 | COMPOSIÇÃO | 102657 | APLICAÇÃO MECÂNICA DE PINTURA COM TINTA LÁTEX ACRÍLICA EM TETO, DUAS DEMÃOS. AF_06/2014 | COMPOSIÇÃO DESATIVADA
2025-03-01 | COMPOSIÇÃO | 102658 | APLICAÇÃO MECÂNICA DE PINTURA COM TINTA LÁTEX ACRÍLICA EM PAREDES, DUAS DEMÃOS. AF_06/2014 | COMPOSIÇÃO DESATIVADA
2025-03-01 | COMPOSIÇÃO | 103084 | FÔRMAS MANUSEÁVEIS DE PLÁSTICO ESTRUTURADO EM AÇO PARA PAREDES DE CONCRETO MOLDADAS IN LOCO, DE EDIFICAÇÕES DE MÚLTIPLOS PAVIMENTOS, EM PANOS DE FACHADA. AF_09/2021 | COMPOSIÇÃO DESATIVADA
2025-03-01 | COMPOSIÇÃO | 103087 | FÔRMAS MANUSEÁVEIS DE PLÁSTICO ESTRUTURADO EM AÇO PARA PAREDES DE CONCRETO MOLDADAS IN LOCO, DE EDIFICAÇÕES DE PAVIMENTO ÚNICO, EM PANOS DE FACHADA. AF_09/2021 | COMPOSIÇÃO DESATIVADA
2025-03-01 | COMPOSIÇÃO | 103658 | VARREDEIRA DE GRAMA SINTÉTICA A GASOLINA, 2,4 CV, 4 TEMPOS - JUROS. AF_05/2023 | ALTERAÇÃO DE ITENS/COEFICIENTES
2025-03-01 | COMPOSIÇÃO | 104113 | COMPOSIÇÃO PARAMÉTRICA DE LIGAÇÃO PREDIAL DE ÁGUA, REDE DN 50 MM, RAMAL PREDIAL DE 20 MM, L = 2,0 M, LARGURA DA VALA = 0,65 M; COM COLAR DE TOMADA DE FERRO FUNDIDO; ESCAVAÇÃO MECANIZADA, PREPARO DE FUNDO DE VALA E REATERRO COMPACTADO. AF_06/2022 | COMPOSIÇÃO DESATIVADA
2025-03-01 | COMPOSIÇÃO | 104115 | COMPOSIÇÃO PARAMÉTRICA DE LIGAÇÃO PREDIAL DE ÁGUA, REDE DN 50 MM, RAMAL PREDIAL DE 20 MM, L = 4,0 M, LARGURA DA VALA = 0,65 M; COM COLAR DE TOMADA DE FERRO FUNDIDO; ESCAVAÇÃO MECANIZADA, PREPARO DE FUNDO DE VALA E REATERRO COMPACTADO. AF_06/2022 | COMPOSIÇÃO DESATIVADA
2025-03-01 | COMPOSIÇÃO | 104117 | COMPOSIÇÃO PARAMÉTRICA DE LIGAÇÃO PREDIAL DE ÁGUA, REDE DN 50 MM, RAMAL PREDIAL DE 20 MM, L = 6,0 M, LARGURA DA VALA = 0,65 M; COM COLAR DE TOMADA DE FERRO FUNDIDO; ESCAVAÇÃO MECANIZADA, PREPARO DE FUNDO DE VALA E REATERRO COMPACTADO. AF_06/2022 | COMPOSIÇÃO DESATIVADA
2025-03-01 | COMPOSIÇÃO | 104119 | COMPOSIÇÃO PARAMÉTRICA DE LIGAÇÃO PREDIAL DE ÁGUA, REDE DN 50 MM, RAMAL PREDIAL DE 20 MM, L = 2,0 M, LARGURA DA VALA = 0,65 M; COM COLAR DE TOMADA DE FERRO FUNDIDO; ESCAVAÇÃO MANUAL, PREPARO DE FUNDO DE VALA E REATERRO COMPACTADO. AF_06/2022 | COMPOSIÇÃO DESATIVADA
2025-03-01 | COMPOSIÇÃO | 104121 | COMPOSIÇÃO PARAMÉTRICA DE LIGAÇÃO PREDIAL DE ÁGUA, REDE DN 50 MM, RAMAL PREDIAL DE 20 MM, L = 4,0 M, LARGURA DA VALA = 0,65 M; COM COLAR DE TOMADA DE FERRO FUNDIDO; ESCAVAÇÃO MANUAL, PREPARO DE FUNDO DE VALA E REATERRO COMPACTADO. AF_06/2022 | COMPOSIÇÃO DESATIVADA
2025-03-01 | COMPOSIÇÃO | 104123 | COMPOSIÇÃO PARAMÉTRICA DE LIGAÇÃO PREDIAL DE ÁGUA, REDE DN 50 MM, RAMAL PREDIAL DE 20 MM, L = 6,0 M, LARGURA DA VALA = 0,65 M; COM COLAR DE TOMADA DE FERRO FUNDIDO; ESCAVAÇÃO MANUAL, PREPARO DE FUNDO DE VALA E REATERRO COMPACTADO. AF_06/2022 | COMPOSIÇÃO DESATIVADA
2025-03-01 | COMPOSIÇÃO | 104126 | COMPOSIÇÃO PARAMÉTRICA DE LIGAÇÃO PREDIAL DE ESGOTO, REDE DN 150 MM, COLETOR PREDIAL DN 100 MM, L = 2,0 M, LARGURA DA VALA = 0,65 M; COM TÊ E CURVA 90 GRAUS; ESCAVAÇÃO MECANIZADA, PREPARO DE FUNDO DE VALA E REATERRO COMPACTADO. AF_06/2022 | COMPOSIÇÃO DESATIVADA
2025-03-01 | COMPOSIÇÃO | 104128 | COMPOSIÇÃO PARAMÉTRICA DE LIGAÇÃO PREDIAL DE ESGOTO, REDE DN 300 MM, COLETOR PREDIAL DN 100 MM, L = 2,0 M, LARGURA DA VALA = 0,65 M; COM TÊ E CURVA 90 GRAUS; ESCAVAÇÃO MECANIZADA, PREPARO DE FUNDO DE VALA E REATERRO COMPACTADO. AF_06/2022 | COMPOSIÇÃO DESATIVADA
2025-03-01 | COMPOSIÇÃO | 104129 | COMPOSIÇÃO PARAMÉTRICA DE LIGAÇÃO PREDIAL DE ESGOTO, REDE COLETORA DN 300 MM, COLETOR PREDIAL DN 150 MM, L = 2,0 M, LARGURA DA VALA = 0,65 M; COM TÊ E CURVA 90 GRAUS; ESCAVAÇÃO MECANIZADA, PREPARO DE FUNDO DE VALA E REATERRO COMPACTADO. AF_06/2022 | COMPOSIÇÃO DESATIVADA
2025-03-01 | COMPOSIÇÃO | 104132 | COMPOSIÇÃO PARAMÉTRICA DE LIGAÇÃO PREDIAL DE ESGOTO, REDE DN 150 MM, COLETOR PREDIAL DN 100 MM, L = 4,0 M, LARGURA DA VALA = 0,65 M; COM TÊ E CURVA 90 GRAUS; ESCAVAÇÃO MECANIZADA, PREPARO DE FUNDO DE VALA E REATERRO COMPACTADO. AF_06/2022 | COMPOSIÇÃO DESATIVADA
2025-03-01 | COMPOSIÇÃO | 104134 | COMPOSIÇÃO PARAMÉTRICA DE LIGAÇÃO PREDIAL DE ESGOTO, REDE DN 300 MM, COLETOR PREDIAL DN 100 MM, L = 4,0 M, LARGURA DA VALA = 0,65 M; COM TÊ E CURVA 90 GRAUS; ESCAVAÇÃO MECANIZADA, PREPARO DE FUNDO DE VALA E REATERRO COMPACTADO. AF_06/2022 | COMPOSIÇÃO DESATIVADA
2025-03-01 | COMPOSIÇÃO | 104135 | COMPOSIÇÃO PARAMÉTRICA DE LIGAÇÃO PREDIAL DE ESGOTO, REDE DN 300 MM, COLETOR PREDIAL DN 150 MM, L = 4,0 M, LARGURA DA VALA = 0,65 M; COM TÊ E CURVA 90 GRAUS; ESCAVAÇÃO MECANIZADA, PREPARO DE FUNDO DE VALA E REATERRO COMPACTADO. AF_06/2022 | COMPOSIÇÃO DESATIVADA
2025-03-01 | COMPOSIÇÃO | 104138 | COMPOSIÇÃO PARAMÉTRICA DE LIGAÇÃO PREDIAL DE ESGOTO, REDE DN 150 MM, COLETOR PREDIAL DN 100 MM, L = 6,0 M, LARGURA DA VALA = 0,65 M; COM TÊ E CURVA 90 GRAUS; ESCAVAÇÃO MECANIZADA, PREPARO DE FUNDO DE VALA E REATERRO COMPACTADO. AF_06/2022 | COMPOSIÇÃO DESATIVADA
2025-03-01 | COMPOSIÇÃO | 104140 | COMPOSIÇÃO PARAMÉTRICA DE LIGAÇÃO PREDIAL DE ESGOTO, REDE DN 300 MM, COLETOR PREDIAL DN 100 MM, L = 6,0 M, LARGURA DA VALA = 0,65 M; COM TÊ E CURVA 90 GRAUS; ESCAVAÇÃO MECANIZADA, PREPARO DE FUNDO DE VALA E REATERRO COMPACTADO. AF_06/2022 | COMPOSIÇÃO DESATIVADA
2025-03-01 | COMPOSIÇÃO | 104141 | COMPOSIÇÃO PARAMÉTRICA DE LIGAÇÃO PREDIAL DE ESGOTO, REDE DN 300 MM, COLETOR PREDIAL DN 150 MM, L = 6,0 M, LARGURA DA VALA = 0,65 M; COM TÊ E CURVA 90 GRAUS; ESCAVAÇÃO MECANIZADA, PREPARO DE FUNDO DE VALA E REATERRO COMPACTADO. AF_06/2022 | COMPOSIÇÃO DESATIVADA
2025-03-01 | COMPOSIÇÃO | 104144 | COMPOSIÇÃO PARAMÉTRICA DE LIGAÇÃO PREDIAL DE ESGOTO, REDE DN 150 MM, COLETOR PREDIAL DN 100 MM, L = 2,0 M, LARGURA DA VALA = 0,65 M; COM TÊ E CURVA 90 GRAUS; ESCAVAÇÃO MANUAL, PREPARO DE FUNDO DE VALA E REATERRO COMPACTADO. AF_06/2022 | COMPOSIÇÃO DESATIVADA
2025-03-01 | COMPOSIÇÃO | 104146 | COMPOSIÇÃO PARAMÉTRICA DE LIGAÇÃO PREDIAL DE ESGOTO, REDE DN 300 MM, COLETOR PREDIAL DN 100 MM, L = 2,0 M, LARGURA DA VALA = 0,65 M; COM TÊ E CURVA 90 GRAUS; ESCAVAÇÃO MANUAL, PREPARO DE FUNDO DE VALA E REATERRO COMPACTADO. AF_06/2022 | COMPOSIÇÃO DESATIVADA
2025-03-01 | COMPOSIÇÃO | 104147 | COMPOSIÇÃO PARAMÉTRICA DE LIGAÇÃO PREDIAL DE ESGOTO, REDE DN 300 MM, COLETOR PREDIAL DN 150 MM, L = 2,0 M, LARGURA DA VALA = 0,65 M; COM TÊ E CURVA 90 GRAUS; ESCAVAÇÃO MANUAL, PREPARO DE FUNDO DE VALA E REATERRO COMPACTADO. AF_06/2022 | COMPOSIÇÃO DESATIVADA
2025-03-01 | COMPOSIÇÃO | 104150 | COMPOSIÇÃO PARAMÉTRICA DE LIGAÇÃO PREDIAL DE ESGOTO, REDE DN 150 MM, COLETOR PREDIAL DN 100 MM, L = 4,0 M, LARGURA DA VALA = 0,65 M; COM TÊ E CURVA 90 GRAUS; ESCAVAÇÃO MANUAL, PREPARO DE FUNDO DE VALA E REATERRO COMPACTADO. AF_06/2022 | COMPOSIÇÃO DESATIVADA
2025-03-01 | COMPOSIÇÃO | 104152 | COMPOSIÇÃO PARAMÉTRICA DE LIGAÇÃO PREDIAL DE ESGOTO, REDE DN 300 MM, COLETOR PREDIAL DN 100 MM, L = 4,0 M, LARGURA DA VALA = 0,65 M; COM TÊ E CURVA 90 GRAUS; ESCAVAÇÃO MANUAL, PREPARO DE FUNDO DE VALA E REATERRO COMPACTADO. AF_06/2022 | COMPOSIÇÃO DESATIVADA
2025-03-01 | COMPOSIÇÃO | 104153 | COMPOSIÇÃO PARAMÉTRICA DE LIGAÇÃO PREDIAL DE ESGOTO, REDE DN 300 MM, COLETOR PREDIAL DN 150 MM, L = 4,0 M, LARGURA DA VALA = 0,65 M; COM TÊ E CURVA 90 GRAUS; ESCAVAÇÃO MANUAL, PREPARO DE FUNDO DE VALA E REATERRO COMPACTADO. AF_06/2022 | COMPOSIÇÃO DESATIVADA
2025-03-01 | COMPOSIÇÃO | 104156 | COMPOSIÇÃO PARAMÉTRICA DE LIGAÇÃO PREDIAL DE ESGOTO, REDE DN 150 MM, COLETOR PREDIAL DN 100 MM, L = 6,0 M, LARGURA DA VALA = 0,65 M; COM TÊ E CURVA 90 GRAUS; ESCAVAÇÃO MANUAL, PREPARO DE FUNDO DE VALA E REATERRO COMPACTADO. AF_06/2022 | COMPOSIÇÃO DESATIVADA
2025-03-01 | COMPOSIÇÃO | 104158 | COMPOSIÇÃO PARAMÉTRICA DE LIGAÇÃO PREDIAL DE ESGOTO, REDE DN 300 MM, COLETOR PREDIAL DN 100 MM, L = 6,0 M, LARGURA DA VALA = 0,65 M; COM TÊ E CURVA 90 GRAUS; ESCAVAÇÃO MANUAL, PREPARO DE FUNDO DE VALA E REATERRO COMPACTADO. AF_06/2022 | COMPOSIÇÃO DESATIVADA
2025-03-01 | COMPOSIÇÃO | 104160 | COMPOSIÇÃO PARAMÉTRICA DE LIGAÇÃO PREDIAL DE ESGOTO, REDE DN 300 MM, COLETOR PREDIAL DN 150 MM, L = 6,0 M, LARGURA DA VALA = 0,65 M; COM TÊ E CURVA 90 GRAUS; ESCAVAÇÃO MANUAL, PREPARO DE FUNDO DE VALA E REATERRO COMPACTADO. AF_06/2022 | COMPOSIÇÃO DESATIVADA
2025-03-01 | COMPOSIÇÃO | 104818 | COMPOSIÇÃO PARAMÉTRICA PARA EXECUÇÃO DE COBERTURA DE EDIFICAÇÕES COM ESTRUTURA EM TESOURA METÁLICA, DUAS ÁGUAS, TELHA TERMOACÚSTICA E COM PLATIBANDA. AF_11/2023 | COMPOSIÇÃO DESATIVADA
2025-03-01 | COMPOSIÇÃO | 104820 | COMPOSIÇÃO PARAMÉTRICA PARA EXECUÇÃO DE COBERTURA DE EDIFICAÇÕES COM ESTRUTURA EM PONTALETES DE MADEIRA, DUAS ÁGUAS, TELHA TRAPEZOIDAL EM AÇO ZINCADO E COM PLATIBANDA. AF_11/2023 | COMPOSIÇÃO DESATIVADA
2025-03-01 | COMPOSIÇÃO | 105925 | ALIZAR DE 5X1,5CM PARA PORTA FIXADO COM PREGOS - SOMENTE INSTALAÇÃO. | CRIAÇÃO DE COMPOSIÇÃO AUXILIAR
2025-03-01 | COMPOSIÇÃO | 105938 | REVESTIMENTO NÃO ADERIDO DE PAREDES EXTERNAS COM PLACAS DE PORCELANATO DE ÁREA MAIOR DO QUE 2500 CM2 E MENOR OU IGUAL A 6400 CM2, FIXADAS COM INSERTE METÁLICO. AF_03/2025 | CRIAÇÃO DE COMPOSIÇÃO SEM CUSTO
2025-03-01 | COMPOSIÇÃO | 105939 | REVESTIMENTO NÃO ADERIDO DE PAREDES EXTERNAS COM PLACAS DE PORCELANATO DE ÁREA MAIOR QUE 6400 CM2 E MENOR QUE 10000 CM2, FIXADAS COM INSERTE METÁLICO. AF_03/2025 | CRIAÇÃO DE COMPOSIÇÃO SEM CUSTO
2025-03-01 | COMPOSIÇÃO | 105940 | REVESTIMENTO NÃO ADERIDO DE PAREDES EXTERNAS COM PLACAS DE GRANITO DE ÁREA MAIOR QUE 3025 CM2 E MENOR OU IGUAL A 10000 CM2, FIXADAS COM INSERTE METÁLICO. AF_03/2025 | CRIAÇÃO DE COMPOSIÇÃO SEM CUSTO
2025-03-01 | COMPOSIÇÃO | 105941 | REVESTIMENTO NÃO ADERIDO DE PAREDES EXTERNAS COM PLACAS DE GRANITO DE ÁREA MAIOR QUE 10000 CM2, FIXADAS COM INSERTE METÁLICO. AF_03/2025 | CRIAÇÃO DE COMPOSIÇÃO SEM CUSTO
2025-03-01 | COMPOSIÇÃO | 105942 | REQUADRO DE VÃOS COM PLACAS DE PORCELANATO ASSENTADAS COM ARGAMASSA COLANTE. AF_03/2025 | CRIAÇÃO DE COMPOSIÇÃO SEM CUSTO
2025-03-01 | COMPOSIÇÃO | 105943 | REQUADRO DE VÃOS PLACAS DE GRANITO FIXADAS COM INSERTE METÁLICO. AF_03/2025 | CRIAÇÃO DE COMPOSIÇÃO SEM CUSTO
2025-03-01 | COMPOSIÇÃO | 105944 | CONCRETAGEM DE VALETA/CANALETA MOLDADA IN LOCO | CRIAÇÃO DE COMPOSIÇÃO AUXILIAR
2025-03-01 | COMPOSIÇÃO | 105945 | PREPARO DE SOLO E GABARITO DE MADEIRA PARA VALETA MOLDADA IN LOCO COM GEOMETRIA TRAPEZOIDAL | CRIAÇÃO DE COMPOSIÇÃO AUXILIAR
2025-02-01 | INSUMO | 12428 | UNIAO COM ASSENTO CONICO DE BRONZE, DIAMETRO 2" | ALTERAÇÃO DE DESCRIÇÃO
2025-02-01 | INSUMO | 12438 | UNIAO COM ASSENTO CONICO DE FERRO LONGO (MACHO-FEMEA), DIAMETRO 3" | ALTERAÇÃO DE DESCRIÇÃO
2025-02-01 | INSUMO | 36532 | ROMPEDOR ELETRICO PESO 26 KG, POTENCIA OPERACIONAL DE 2,5 KW | DESATIVAÇÃO
2025-02-01 | INSUMO | 41229 | CURVA 90 GRAUS PARA ELETRODUTO, PVC, SOLDAVEL, DN 20 MM (1/2") | ALTERAÇÃO DE DESCRIÇÃO
2025-02-01 | INSUMO | 45145 | ADITIVO IMPERMEABILIZANTE CRISTALIZANTE PARA CONCRETO | DESATIVAÇÃO
2025-02-01 | INSUMO | 45189 | PISO EM PORCELANATO, RETIFICADO, LISO, MONOCOLOR, ACETINADO OU POLIDO, FORMATO MENOR OU IGUAL A 2500 CM2 | DESATIVAÇÃO
2025-02-01 | INSUMO | 45293 | GRANITO POLIDO PARA REVESTIMENTO DE FACHADA, TIPO ANDORINHA/ QUARTZ/ CASTELO/ CORUMBA OU OUTROS EQUIVALENTES DA REGIAO, FORMATO MAIOR QUE 3025 CM2 E MENOR OU IGUAL A 10000 CM2, E = *2* CM | CRIAÇÃO DE INSUMO SEM PREÇO
2025-02-01 | INSUMO | 45294 | GRANITO POLIDO PARA REVESTIMENTO DE FACHADA, TIPO ANDORINHA/ QUARTZ/ CASTELO/ CORUMBA OU OUTROS EQUIVALENTES DA REGIAO, FORMATO MAIOR QUE 10000 CM2, E = *2* CM | CRIAÇÃO DE INSUMO SEM PREÇO
2025-02-01 | INSUMO | 45295 | PORCELANATO RETIFICADO EXTRA PARA REVESTIMENTO DE FACHADA, MONOCOLOR, NATURAL, ACETINADO OU POLIDO, FORMATO MAIOR QUE 6400 CM2 E MENOR OU IGUAL A 10000 CM2, E = *1* CM | CRIAÇÃO DE INSUMO SEM PREÇO
2025-02-01 | INSUMO | 45296 | INSERTE METALICO PARA GRANITO, EM ACO INOXIDAVEL (ABNT 304), CONJUNTO ORELHA PINO SIMPLES (CHUMBADOR, CANTONEIRA, PARAFUSO E PINO) | CRIAÇÃO DE INSUMO SEM PREÇO
2025-02-01 | INSUMO | 45297 | INSERTE METALICO PARA PORCELANATO, EM ACO INOXIDAVEL (ABNT 304), CONJUNTO ORELHA SIMPLES (CHUMBADOR, CANTONEIRA, PARAFUSO E GARRA) | CRIAÇÃO DE INSUMO SEM PREÇO
2025-02-01 | INSUMO | 45298 | SERRA TICO-TICO COM MOTOR ELETRICO, POTENCIA DE 450 W, 60 HZ, 220 V, 3000 GPM, SEM LAMINA | CRIAÇÃO DE INSUMO SEM PREÇO
2025-02-01 | INSUMO | 45299 | DETECTOR DE TENSAO 90 V A 1000 V | CRIAÇÃO DE INSUMO SEM PREÇO
2025-02-01 | INSUMO | 45300 | COMPRESSOR DE AR PROFISSIONAL 10 PCM, *110* L, 140 PSI, 110/220 VOLTS, MONOFASICO | CRIAÇÃO DE INSUMO SEM PREÇO
2025-02-01 | INSUMO | 45301 | FURADEIRA DE IMPACTO 1/2", 600 W | CRIAÇÃO DE INSUMO SEM PREÇO
2025-02-01 | INSUMO | 45302 | MARTELO ROMPEDOR PNEUMATICO MANUAL, HASTE 22 X 82,5 MM, 10 KG | CRIAÇÃO DE INSUMO SEM PREÇO
2025-02-01 | INSUMO | 45303 | MARTELO PERFURADOR PNEUMATICO MANUAL, DE SUPERFICIE, COM AVANCO DE COLUNA, PESO DE *28* KG | CRIAÇÃO DE INSUMO SEM PREÇO
2025-02-01 | INSUMO | 45304 | MARTELO PERFURADOR PNEUMATICO MANUAL, HASTE 19 X 108 MM, *11* KG | CRIAÇÃO DE INSUMO SEM PREÇO
2025-02-01 | COMPOSIÇÃO | 89045 | (COMPOSIÇÃO REPRESENTATIVA) DO SERVIÇO DE REVESTIMENTO CERÂMICO PARA AMBIENTES DE ÁREAS MOLHADAS, MEIA PAREDE OU PAREDE INTEIRA, COM PLACAS TIPO ESMALTADA EXTRA, DIMENSÕES 20X20 CM, PARA EDIFICAÇÃO HABITACIONAL MULTIFAMILIAR (PRÉDIO). AF_11/2014 | ALTERAÇÃO DE DESCRIÇÃO
2025-02-01 | COMPOSIÇÃO | 89046 | (COMPOSIÇÃO REPRESENTATIVA) DO SERVIÇO DE REVESTIMENTO CERÂMICO PARA PISO COM PLACAS TIPO ESMALTADA EXTRA DE DIMENSÕES 35X35 CM, PARA EDIFICAÇÃO HABITACIONAL MULTIFAMILIAR (PRÉDIO). AF_11/2014 | ALTERAÇÃO DE DESCRIÇÃO
2025-02-01 | COMPOSIÇÃO | 89170 | (COMPOSIÇÃO REPRESENTATIVA) DO SERVIÇO DE REVESTIMENTO CERÂMICO PARA PAREDES INTERNAS, MEIA OU PAREDE INTEIRA, PLACAS TIPO ESMALTADA EXTRA DE 20X20 CM, PARA EDIFICAÇÕES HABITACIONAIS UNIFAMILIAR (CASAS) E EDIFICAÇÕES PÚBLICAS PADRÃO. AF_11/2014 | ALTERAÇÃO DE DESCRIÇÃO
2025-02-01 | COMPOSIÇÃO | 89171 | (COMPOSIÇÃO REPRESENTATIVA) DO SERVIÇO DE REVESTIMENTO CERÂMICO PARA PISO COM PLACAS TIPO ESMALTADA EXTRA DE DIMENSÕES 35X35 CM, PARA EDIFICAÇÃO HABITACIONAL UNIFAMILIAR (CASA) E EDIFICAÇÃO PÚBLICA PADRÃO. AF_11/2014 | ALTERAÇÃO DE DESCRIÇÃO
2025-02-01 | COMPOSIÇÃO | 91831 | ELETRODUTO FLEXÍVEL CORRUGADO, PVC, DN 20 MM (1/2"), PARA CIRCUITOS TERMINAIS, INSTALADO EM FORRO - FORNECIMENTO E INSTALAÇÃO. AF_03/2023 | ALTERAÇÃO DE DESCRIÇÃO
2025-02-01 | COMPOSIÇÃO | 91833 | ELETRODUTO FLEXÍVEL CORRUGADO REFORÇADO, PVC, DN 20 MM (1/2"), PARA CIRCUITOS TERMINAIS, INSTALADO EM FORRO - FORNECIMENTO E INSTALAÇÃO. AF_03/2023 | ALTERAÇÃO DE DESCRIÇÃO
2025-02-01 | COMPOSIÇÃO | 91834 | ELETRODUTO FLEXÍVEL CORRUGADO, PVC, DN 25 MM (3/4"), PARA CIRCUITOS TERMINAIS, INSTALADO EM FORRO - FORNECIMENTO E INSTALAÇÃO. AF_03/2023 | ALTERAÇÃO DE DESCRIÇÃO
2025-02-01 | COMPOSIÇÃO | 91835 | ELETRODUTO FLEXÍVEL CORRUGADO REFORÇADO, PVC, DN 25 MM (3/4"), PARA CIRCUITOS TERMINAIS, INSTALADO EM FORRO - FORNECIMENTO E INSTALAÇÃO. AF_03/2023 | ALTERAÇÃO DE DESCRIÇÃO
2025-02-01 | COMPOSIÇÃO | 91836 | ELETRODUTO FLEXÍVEL CORRUGADO, PVC, DN 32 MM (1"), PARA CIRCUITOS TERMINAIS, INSTALADO EM FORRO - FORNECIMENTO E INSTALAÇÃO. AF_03/2023 | ALTERAÇÃO DE DESCRIÇÃO
2025-02-01 | COMPOSIÇÃO | 91837 | ELETRODUTO FLEXÍVEL CORRUGADO REFORÇADO, PVC, DN 32 MM (1"), PARA CIRCUITOS TERMINAIS, INSTALADO EM FORRO - FORNECIMENTO E INSTALAÇÃO. AF_03/2023 | ALTERAÇÃO DE DESCRIÇÃO
2025-02-01 | COMPOSIÇÃO | 91838 | ELETRODUTO FLEXÍVEL CORRUGADO, PEAD, DN 32 MM (1"), PARA CIRCUITOS TERMINAIS, INSTALADO EM FORRO - FORNECIMENTO E INSTALAÇÃO. AF_03/2023 | ALTERAÇÃO DE DESCRIÇÃO
2025-02-01 | COMPOSIÇÃO | 91839 | ELETRODUTO FLEXÍVEL LISO, PEAD, DN 32 MM (1"), PARA CIRCUITOS TERMINAIS, INSTALADO EM FORRO - FORNECIMENTO E INSTALAÇÃO. AF_03/2023 | ALTERAÇÃO DE DESCRIÇÃO
2025-02-01 | COMPOSIÇÃO | 91840 | ELETRODUTO FLEXÍVEL CORRUGADO, PEAD, DN 40 MM (1 1/4"), PARA CIRCUITOS TERMINAIS, INSTALADO EM FORRO - FORNECIMENTO E INSTALAÇÃO. AF_03/2023 | ALTERAÇÃO DE DESCRIÇÃO
2025-02-01 | COMPOSIÇÃO | 91841 | ELETRODUTO FLEXÍVEL LISO, PEAD, DN 40 MM (1 1/4"), PARA CIRCUITOS TERMINAIS, INSTALADO EM FORRO - FORNECIMENTO E INSTALAÇÃO. AF_03/2023 | ALTERAÇÃO DE DESCRIÇÃO
2025-02-01 | COMPOSIÇÃO | 94559 | JANELA DE AÇO TIPO BASCULANTE, PARA VIDROS (VIDROS NÃO INCLUSOS), BATENTE/ REQUADRO INCLUSO (6,5 A 14 CM), DIMENSÕES 60X60 CM, COM COM PINTURA ANTICORROSIVA, SEM ACABAMENTO, COM FERRAGENS, FIXAÇÃO COM ARGAMASSA, EXCLUSIVE CONTRAMARCO - FORNECIMENTO E INSTALAÇÃO. AF_11/2024 | ALTERAÇÃO DE DESCRIÇÃO
2025-02-01 | COMPOSIÇÃO | 94561 | JANELA DE AÇO DE CORRER COM 3 FOLHAS (2 VENEZIANAS E 1 PARA VIDRO - VIDRO INCLUSO), BATENTE/ REQUADRO INCLUSO (6 A 14 CM), FIXAÇÃO COM ARGAMASSA, COM PINTURA ANTICORROSIVA E PINTURA DE ACABAMENTO, COM FERRAGENS, FIXAÇÃO COM ARGAMASSA, EXCLUSIVE CONTRAMARCO - FORNECIMENTO E INSTALAÇÃO. AF_11/2024 | ALTERAÇÃO DE DESCRIÇÃO
2025-02-01 | COMPOSIÇÃO | 94562 | JANELA DE AÇO DE CORRER COM 4 FOLHAS PARA VIDRO (VIDROS NÃO INCLUSOS), BATENTE/ REQUADRO INCLUSO (6 A 14 CM), FIXAÇÃO COM ARGAMASSA, COM PINTURA ANTICORROSIVA, COM FERRAGENS, FIXAÇÃO COM ARGAMASSA, EXCLUSIVE CONTRAMARCO - FORNECIMENTO E INSTALAÇÃO. AF_11/2024 | ALTERAÇÃO DE DESCRIÇÃO
2025-02-01 | COMPOSIÇÃO | 94569 | JANELA DE ALUMÍNIO TIPO MAXIM-AR, BATENTE/ REQUADRO 3 A 14 CM, VIDRO INCLUSO, FIXAÇÃO COM PARAFUSO, SEM GUARNIÇÃO/ ALIZAR, DIMENSÕES 60X80 (A X L) CM, SEM ACABAMENTO, VEDAÇÃO COM SILICONE, EXCLUSIVE CONTRAMARCO - FORNECIMENTO E INSTALAÇÃO. AF_11/2024 | ALTERAÇÃO DE DESCRIÇÃO
2025-02-01 | COMPOSIÇÃO | 94570 | JANELA DE ALUMÍNIO DE CORRER COM 2 FOLHAS PARA VIDROS (VIDROS INCLUSOS), BATENTE/ REQUADRO 6 A 14 CM, ACABAMENTO COM ACETATO OU BRILHANTE, FIXAÇÃO COM PARAFUSO, SEM GUARNIÇÃO/ ALIZAR, DIMENSÕES 100X120 CM, VEDAÇÃO COM SILICONE, EXCLUSIVE CONTRAMARCO - FORNECIMENTO E INSTALAÇÃO. AF_11/2024 | ALTERAÇÃO DE DESCRIÇÃO
2025-02-01 | COMPOSIÇÃO | 94571 | JANELA DE ALUMÍNIO DE CORRER COM 2 FOLHAS PARA VIDROS (VIDROS INCLUSOS) E PERSIANA INTEGRADA, BATENTE/ REQUADRO 6 A 14 CM, ACABAMENTO COM ACETATO OU BRILHANTE, FIXAÇÃO COM PARAFUSO, SEM GUARNIÇÃO/ ALIZAR, DIMENSÕES 120X120 CM, VEDAÇÃO COM SILICONE, EXCLUSIVE CONTRAMARCO - FORNECIMENTO E INSTALAÇÃO. AF_11/2024 | ALTERAÇÃO DE DESCRIÇÃO
2025-02-01 | COMPOSIÇÃO | 94572 | JANELA DE ALUMÍNIO DE CORRER COM 3 FOLHAS (2 VENEZIANAS E 1 FOLHA PARA VIDRO,VIDRO INCLUSO), BATENTE/ REQUADRO 6 A 14 CM, SEM ACABAMENTO, FIXAÇÃO COM PARAFUSO, SEM GUARNIÇÃO/ ALIZAR, DIMENSÕES 100X120 CM, VEDAÇÃO COM SILICONE, EXCLUSIVE CONTRAMARCO - FORNECIMENTO E INSTALAÇÃO. AF_11/2024 | ALTERAÇÃO DE DESCRIÇÃO
2025-02-01 | COMPOSIÇÃO | 94573 | JANELA DE ALUMÍNIO DE CORRER COM 4 FOLHAS PARA VIDROS (VIDROS INCLUSOS), COM BANDEIRA, BATENTE/ REQUADRO 6 A 14 CM, ACABAMENTO COM ACETATO OU BRILHANTE, FIXAÇÃO COM PARAFUSO, SEM GUARNIÇÃO/ ALIZAR, DIMENSÕES 150X120 CM, VEDAÇÃO COM SILICONE, EXCLUSIVE CONTRAMARCO - FORNECIMENTO E INSTALAÇÃO. AF_11/2024 | ALTERAÇÃO DE DESCRIÇÃO
2025-02-01 | COMPOSIÇÃO | 94587 | CONTRAMARCO DE AÇO, FIXAÇÃO COM ARGAMASSA - FORNECIMENTO E INSTALAÇÃO. AF_11/2024 | ALTERAÇÃO DE ITENS/COEFICIENTES
2025-02-01 | COMPOSIÇÃO | 94589 | CONTRAMARCO DE ALUMÍNIO, FIXAÇÃO COM ARGAMASSA - FORNECIMENTO E INSTALAÇÃO. AF_11/2024 | ALTERAÇÃO DE ITENS/COEFICIENTES
2025-02-01 | COMPOSIÇÃO | 95726 | ELETRODUTO RÍGIDO SOLDÁVEL, PVC, DN 20 MM (1/2"), APARENTE - FORNECIMENTO E INSTALAÇÃO. AF_10/2022 | ALTERAÇÃO DE DESCRIÇÃO
2025-02-01 | COMPOSIÇÃO | 95727 | ELETRODUTO RÍGIDO SOLDÁVEL, PVC, DN 25 MM (3/4"), APARENTE - FORNECIMENTO E INSTALAÇÃO. AF_10/2022 | ALTERAÇÃO DE DESCRIÇÃO
2025-02-01 | COMPOSIÇÃO | 95728 | ELETRODUTO RÍGIDO SOLDÁVEL, PVC, DN 32 MM (1"), APARENTE - FORNECIMENTO E INSTALAÇÃO. AF_10/2022 | ALTERAÇÃO DE DESCRIÇÃO
2025-02-01 | COMPOSIÇÃO | 97974 | POÇO DE INSPEÇÃO CIRCULAR PARA ESGOTO, EM CONCRETO PRÉ-MOLDADO, DIÂMETRO INTERNO = 0,60 M, PROFUNDIDADE = 0,90 M, EXCLUINDO TAMPÃO. AF_12/2020 | ALTERAÇÃO DE DESCRIÇÃO
2025-02-01 | COMPOSIÇÃO | 97975 | POÇO DE INSPEÇÃO CIRCULAR PARA ESGOTO, EM CONCRETO PRÉ-MOLDADO, DIÂMETRO INTERNO = 0,60 M, PROFUNDIDADE = 1,40 M, EXCLUINDO TAMPÃO. AF_12/2020 | ALTERAÇÃO DE DESCRIÇÃO
2025-02-01 | COMPOSIÇÃO | 97976 | POÇO DE INSPEÇÃO CIRCULAR PARA ESGOTO, EM ALVENARIA COM TIJOLOS CERÂMICOS MACIÇOS, DIÂMETRO INTERNO = 0,60 M, PROFUNDIDADE = 0,95 M, EXCLUINDO TAMPÃO. AF_12/2020 | ALTERAÇÃO DE DESCRIÇÃO
2025-02-01 | COMPOSIÇÃO | 97977 | POÇO DE INSPEÇÃO CIRCULAR PARA ESGOTO, EM ALVENARIA COM TIJOLOS CERÂMICOS MACIÇOS, DIÂMETRO INTERNO = 0,60 M, PROFUNDIDADE = 1,45 M, EXCLUINDO TAMPÃO. AF_12/2020 | ALTERAÇÃO DE DESCRIÇÃO
2025-02-01 | COMPOSIÇÃO | 97978 | BASE PARA POÇO DE VISITA CIRCULAR PARA ESGOTO, EM CONCRETO PRÉ-MOLDADO, DIÂMETRO INTERNO = 0,80 M, PROFUNDIDADE = 1,35 M, EXCLUINDO TAMPÃO. AF_12/2020 | ALTERAÇÃO DE DESCRIÇÃO
2025-02-01 | COMPOSIÇÃO | 97980 | BASE PARA POÇO DE VISITA CIRCULAR PARA ESGOTO, EM ALVENARIA COM TIJOLOS CERÂMICOS MACIÇOS, DIÂMETRO INTERNO = 0,80 M, PROFUNDIDADE = 1,40 M, EXCLUINDO TAMPÃO. AF_12/2020 | ALTERAÇÃO DE DESCRIÇÃO
2025-02-01 | COMPOSIÇÃO | 97988 | BASE PARA POÇO DE VISITA CIRCULAR PARA ESGOTO, EM ALVENARIA COM TIJOLOS CERÂMICOS MACIÇOS, DIÂMETRO INTERNO = 1,20 M, PROFUNDIDADE = 1,40 M, EXCLUINDO TAMPÃO. AF_12/2020 | ALTERAÇÃO DE DESCRIÇÃO
2025-02-01 | COMPOSIÇÃO | 97992 | BASE PARA POÇO DE VISITA CIRCULAR PARA ESGOTO, EM ALVENARIA COM TIJOLOS CERÂMICOS MACIÇOS, DIÂMETRO INTERNO = 1,50 M, PROFUNDIDADE = 1,40 M, EXCLUINDO TAMPÃO. AF_12/2020 | ALTERAÇÃO DE DESCRIÇÃO
2025-02-01 | COMPOSIÇÃO | 97994 | BASE PARA POÇO DE VISITA RETANGULAR PARA ESGOTO, EM ALVENARIA COM BLOCOS DE CONCRETO, DIMENSÕES INTERNAS = 1X1 M, PROFUNDIDADE = 1,40 M, EXCLUINDO TAMPÃO. AF_12/2020 | ALTERAÇÃO DE DESCRIÇÃO
2025-02-01 | COMPOSIÇÃO | 97996 | BASE PARA POÇO DE VISITA RETANGULAR PARA ESGOTO, EM ALVENARIA COM BLOCOS DE CONCRETO, DIMENSÕES INTERNAS = 1X1,5 M, PROFUNDIDADE = 1,40 M, EXCLUINDO TAMPÃO. AF_12/2020 | ALTERAÇÃO DE DESCRIÇÃO
2025-02-01 | COMPOSIÇÃO | 98002 | BASE PARA POÇO DE VISITA RETANGULAR PARA ESGOTO, EM ALVENARIA COM BLOCOS DE CONCRETO, DIMENSÕES INTERNAS = 1X3 M, PROFUNDIDADE = 1,40 M, EXCLUINDO TAMPÃO. AF_12/2020 | ALTERAÇÃO DE DESCRIÇÃO
2025-02-01 | COMPOSIÇÃO | 98006 | BASE PARA POÇO DE VISITA RETANGULAR PARA ESGOTO, EM ALVENARIA COM BLOCOS DE CONCRETO, DIMENSÕES INTERNAS = 1X4 M, PROFUNDIDADE = 1,40 M, EXCLUINDO TAMPÃO. AF_12/2020 | ALTERAÇÃO DE DESCRIÇÃO
2025-02-01 | COMPOSIÇÃO | 98008 | BASE PARA POÇO DE VISITA RETANGULAR PARA ESGOTO, EM ALVENARIA COM BLOCOS DE CONCRETO, DIMENSÕES INTERNAS = 1,5X1,5 M, PROFUNDIDADE = 1,45 M, EXCLUINDO TAMPÃO . AF_12/2020 | ALTERAÇÃO DE DESCRIÇÃO
2025-02-01 | COMPOSIÇÃO | 98010 | BASE PARA POÇO DE VISITA RETANGULAR PARA ESGOTO, EM ALVENARIA COM BLOCOS DE CONCRETO, DIMENSÕES INTERNAS = 1,5X2 M, PROFUNDIDADE = 1,40 M, EXCLUINDO TAMPÃO. AF_12/2020 | ALTERAÇÃO DE DESCRIÇÃO
2025-02-01 | COMPOSIÇÃO | 98012 | BASE PARA POÇO DE VISITA RETANGULAR PARA ESGOTO, EM ALVENARIA COM BLOCOS DE CONCRETO, DIMENSÕES INTERNAS = 1,5X2,5 M, PROFUNDIDADE = 1,40 M, EXCLUINDO TAMPÃO. AF_12/2020 | ALTERAÇÃO DE DESCRIÇÃO
2025-02-01 | COMPOSIÇÃO | 98014 | BASE PARA POÇO DE VISITA RETANGULAR PARA ESGOTO, EM ALVENARIA COM BLOCOS DE CONCRETO, DIMENSÕES INTERNAS = 1,5X3 M, PROFUNDIDADE = 1,40 M, EXCLUINDO TAMPÃO. AF_12/2020 | ALTERAÇÃO DE DESCRIÇÃO
2025-02-01 | COMPOSIÇÃO | 98016 | BASE PARA POÇO DE VISITA RETANGULAR PARA ESGOTO, EM ALVENARIA COM BLOCOS DE CONCRETO, DIMENSÕES INTERNAS = 1,5X3,5 M, PROFUNDIDADE = 1,40 M, EXCLUINDO TAMPÃO. AF_12/2020 | ALTERAÇÃO DE DESCRIÇÃO
2025-02-01 | COMPOSIÇÃO | 98018 | BASE PARA POÇO DE VISITA RETANGULAR PARA ESGOTO, EM ALVENARIA COM BLOCOS DE CONCRETO, DIMENSÕES INTERNAS = 1,5X4 M, PROFUNDIDADE = 1,40 M, EXCLUINDO TAMPÃO. AF_12/2020 | ALTERAÇÃO DE DESCRIÇÃO
2025-02-01 | COMPOSIÇÃO | 98020 | BASE PARA POÇO DE VISITA RETANGULAR PARA ESGOTO, EM ALVENARIA COM BLOCOS DE CONCRETO, DIMENSÕES INTERNAS = 2X2 M, PROFUNDIDADE = 1,40 M, EXCLUINDO TAMPÃO. AF_12/2020 | ALTERAÇÃO DE DESCRIÇÃO
2025-02-01 | COMPOSIÇÃO | 98022 | BASE PARA POÇO DE VISITA RETANGULAR PARA ESGOTO, EM ALVENARIA COM BLOCOS DE CONCRETO, DIMENSÕES INTERNAS = 2X2,5 M, PROFUNDIDADE = 1,40 M, EXCLUINDO TAMPÃO. AF_12/2020 | ALTERAÇÃO DE DESCRIÇÃO
2025-02-01 | COMPOSIÇÃO | 98024 | BASE PARA POÇO DE VISITA RETANGULAR PARA ESGOTO, EM ALVENARIA COM BLOCOS DE CONCRETO, DIMENSÕES INTERNAS = 2X3 M, PROFUNDIDADE = 1,40 M, EXCLUINDO TAMPÃO. AF_12/2020 | ALTERAÇÃO DE DESCRIÇÃO
2025-02-01 | COMPOSIÇÃO | 98026 | BASE PARA POÇO DE VISITA RETANGULAR PARA ESGOTO, EM ALVENARIA COM BLOCOS DE CONCRETO, DIMENSÕES INTERNAS = 2X3,5 M, PROFUNDIDADE = 1,40 M, EXCLUINDO TAMPÃO. AF_12/2020 | ALTERAÇÃO DE DESCRIÇÃO
2025-02-01 | COMPOSIÇÃO | 98028 | BASE PARA POÇO DE VISITA RETANGULAR PARA ESGOTO, EM ALVENARIA COM BLOCOS DE CONCRETO, DIMENSÕES INTERNAS = 2X4 M, PROFUNDIDADE = 1,40 M, EXCLUINDO TAMPÃO. AF_12/2020 | ALTERAÇÃO DE DESCRIÇÃO
2025-02-01 | COMPOSIÇÃO | 98030 | BASE PARA POÇO DE VISITA RETANGULAR PARA ESGOTO, EM ALVENARIA COM BLOCOS DE CONCRETO, DIMENSÕES INTERNAS = 2,5X2,5 M, PROFUNDIDADE = 1,40 M, EXCLUINDO TAMPÃO. AF_12/2020 | ALTERAÇÃO DE DESCRIÇÃO
2025-02-01 | COMPOSIÇÃO | 98032 | BASE PARA POÇO DE VISITA RETANGULAR PARA ESGOTO, EM ALVENARIA COM BLOCOS DE CONCRETO, DIMENSÕES INTERNAS = 2,5X3 M, PROFUNDIDADE = 1,40 M, EXCLUINDO TAMPÃO. AF_12/2020 | ALTERAÇÃO DE DESCRIÇÃO
2025-02-01 | COMPOSIÇÃO | 98034 | BASE PARA POÇO DE VISITA RETANGULAR PARA ESGOTO, EM ALVENARIA COM BLOCOS DE CONCRETO, DIMENSÕES INTERNAS = 2,5X3,5 M, PROFUNDIDADE = 1,40 M, EXCLUINDO TAMPÃO. AF_12/2020 | ALTERAÇÃO DE DESCRIÇÃO
2025-02-01 | COMPOSIÇÃO | 98036 | BASE PARA POÇO DE VISITA RETANGULAR PARA ESGOTO, EM ALVENARIA COM BLOCOS DE CONCRETO, DIMENSÕES INTERNAS = 2,5X4 M, PROFUNDIDADE = 1,40 M, EXCLUINDO TAMPÃO. AF_12/2020 | ALTERAÇÃO DE DESCRIÇÃO
2025-02-01 | COMPOSIÇÃO | 98038 | BASE PARA POÇO DE VISITA RETANGULAR PARA ESGOTO, EM ALVENARIA COM BLOCOS DE CONCRETO, DIMENSÕES INTERNAS = 3X3 M, PROFUNDIDADE = 1,40 M, EXCLUINDO TAMPÃO. AF_12/2020 | ALTERAÇÃO DE DESCRIÇÃO
2025-02-01 | COMPOSIÇÃO | 98040 | BASE PARA POÇO DE VISITA RETANGULAR PARA ESGOTO, EM ALVENARIA COM BLOCOS DE CONCRETO, DIMENSÕES INTERNAS = 3X3,5 M, PROFUNDIDADE = 1,40 M, EXCLUINDO TAMPÃO. AF_12/2020 | ALTERAÇÃO DE DESCRIÇÃO
2025-02-01 | COMPOSIÇÃO | 98042 | BASE PARA POÇO DE VISITA RETANGULAR PARA ESGOTO, EM ALVENARIA COM BLOCOS DE CONCRETO, DIMENSÕES INTERNAS = 3X4 M, PROFUNDIDADE = 1,40 M, EXCLUINDO TAMPÃO. AF_12/2020 | ALTERAÇÃO DE DESCRIÇÃO
2025-02-01 | COMPOSIÇÃO | 98044 | BASE PARA POÇO DE VISITA RETANGULAR PARA ESGOTO, EM ALVENARIA COM BLOCOS DE CONCRETO, DIMENSÕES INTERNAS = 3,5X3,5 M, PROFUNDIDADE = 1,40 M, EXCLUINDO TAMPÃO. AF_12/2020 | ALTERAÇÃO DE DESCRIÇÃO
2025-02-01 | COMPOSIÇÃO | 98046 | BASE PARA POÇO DE VISITA RETANGULAR PARA ESGOTO, EM ALVENARIA COM BLOCOS DE CONCRETO, DIMENSÕES INTERNAS = 3,5X4 M, PROFUNDIDADE = 1,40 M, EXCLUINDO TAMPÃO. AF_12/2020 | ALTERAÇÃO DE DESCRIÇÃO
2025-02-01 | COMPOSIÇÃO | 98048 | BASE PARA POÇO DE VISITA RETANGULAR PARA ESGOTO, EM ALVENARIA COM BLOCOS DE CONCRETO, DIMENSÕES INTERNAS = 4X4 M, PROFUNDIDADE = 1,45 M, EXCLUINDO TAMPÃO. AF_12/2020 | ALTERAÇÃO DE DESCRIÇÃO
2025-02-01 | COMPOSIÇÃO | 98052 | TANQUE SÉPTICO CIRCULAR, EM CONCRETO PRÉ-MOLDADO, DIÂMETRO INTERNO = 1,10 M, ALTURA INTERNA = 2,50 M, VOLUME ÚTIL: 2138,2 L (PARA 5 CONTRIBUINTES). AF_12/2020 | ALTERAÇÃO DE DESCRIÇÃO
2025-02-01 | COMPOSIÇÃO | 98053 | TANQUE SÉPTICO CIRCULAR, EM CONCRETO PRÉ-MOLDADO, DIÂMETRO INTERNO = 1,40 M, ALTURA INTERNA = 2,50 M, VOLUME ÚTIL: 3463,6 L (PARA 13 CONTRIBUINTES). AF_12/2020 | ALTERAÇÃO DE DESCRIÇÃO
2025-02-01 | COMPOSIÇÃO | 98054 | TANQUE SÉPTICO CIRCULAR, EM CONCRETO PRÉ-MOLDADO, DIÂMETRO INTERNO = 1,88 M, ALTURA INTERNA = 2,50 M, VOLUME ÚTIL: 6245,8 L (PARA 32 CONTRIBUINTES). AF_12/2020 | ALTERAÇÃO DE DESCRIÇÃO
2025-02-01 | COMPOSIÇÃO | 98055 | TANQUE SÉPTICO CIRCULAR, EM CONCRETO PRÉ-MOLDADO, DIÂMETRO INTERNO = 2,38 M, ALTURA INTERNA = 2,50 M, VOLUME ÚTIL: 10009,8 L (PARA 69 CONTRIBUINTES). AF_12/2020 | ALTERAÇÃO DE DESCRIÇÃO
2025-02-01 | COMPOSIÇÃO | 98056 | TANQUE SÉPTICO CIRCULAR, EM CONCRETO PRÉ-MOLDADO, DIÂMETRO INTERNO = 2,38 M, ALTURA INTERNA = 3,0 M, VOLUME ÚTIL: 12234,2 L (PARA 86 CONTRIBUINTES). AF_12/2020 | ALTERAÇÃO DE DESCRIÇÃO
2025-02-01 | COMPOSIÇÃO | 98057 | TANQUE SÉPTICO CIRCULAR, EM CONCRETO PRÉ-MOLDADO, DIÂMETRO INTERNO = 2,88 M, ALTURA INTERNA = 2,50 M, VOLUME ÚTIL: 14657,4 L (PARA 105 CONTRIBUINTES). AF_12/2020 | ALTERAÇÃO DE DESCRIÇÃO
2025-02-01 | COMPOSIÇÃO | 98058 | FILTRO ANAERÓBIO CIRCULAR, EM CONCRETO PRÉ-MOLDADO, DIÂMETRO INTERNO = 1,10 M, ALTURA INTERNA = 1,50 M, VOLUME ÚTIL: 1140,4 L (PARA 5 CONTRIBUINTES). AF_12/2020 | ALTERAÇÃO DE DESCRIÇÃO
2025-02-01 | COMPOSIÇÃO | 98059 | FILTRO ANAERÓBIO CIRCULAR, EM CONCRETO PRÉ-MOLDADO, DIÂMETRO INTERNO = 1,88 M, ALTURA INTERNA = 1,50 M, VOLUME ÚTIL: 3331,1 L (PARA 19 CONTRIBUINTES). AF_12/2020 | ALTERAÇÃO DE DESCRIÇÃO
2025-02-01 | COMPOSIÇÃO | 98060 | FILTRO ANAERÓBIO CIRCULAR, EM CONCRETO PRÉ-MOLDADO, DIÂMETRO INTERNO = 2,38 M, ALTURA INTERNA = 1,50 M, VOLUME ÚTIL: 5338,6 L (PARA 34 CONTRIBUINTES). AF_12/2020 | ALTERAÇÃO DE DESCRIÇÃO
2025-02-01 | COMPOSIÇÃO | 98061 | FILTRO ANAERÓBIO CIRCULAR, EM CONCRETO PRÉ-MOLDADO, DIÂMETRO INTERNO = 2,88 M, ALTURA INTERNA = 1,50 M, VOLUME ÚTIL: 7817,3 L (PARA 75 CONTRIBUINTES). AF_12/2020 | ALTERAÇÃO DE DESCRIÇÃO
2025-02-01 | COMPOSIÇÃO | 98062 | SUMIDOURO CIRCULAR, EM CONCRETO PRÉ-MOLDADO, DIÂMETRO INTERNO = 1,88 M, ALTURA INTERNA = 2,00 M, ÁREA DE INFILTRAÇÃO: 13,1 M² (PARA 5 CONTRIBUINTES). AF_12/2020 | ALTERAÇÃO DE DESCRIÇÃO
2025-02-01 | COMPOSIÇÃO | 98063 | SUMIDOURO CIRCULAR, EM CONCRETO PRÉ-MOLDADO, DIÂMETRO INTERNO = 2,38 M, ALTURA INTERNA = 2,50 M, ÁREA DE INFILTRAÇÃO: 21,3 M² (PARA 8 CONTRIBUINTES). AF_12/2020 | ALTERAÇÃO DE DESCRIÇÃO
2025-02-01 | COMPOSIÇÃO | 98064 | SUMIDOURO CIRCULAR, EM CONCRETO PRÉ-MOLDADO, DIÂMETRO INTERNO = 2,38 M, ALTURA INTERNA = 3,0 M, ÁREA DE INFILTRAÇÃO: 25 M² (PARA 10 CONTRIBUINTES). AF_12/2020 | ALTERAÇÃO DE DESCRIÇÃO
2025-02-01 | COMPOSIÇÃO | 98065 | SUMIDOURO CIRCULAR, EM CONCRETO PRÉ-MOLDADO, DIÂMETRO INTERNO = 2,88 M, ALTURA INTERNA = 3,0 M, ÁREA DE INFILTRAÇÃO: 31,4 M² (PARA 12 CONTRIBUINTES). AF_12/2020 | ALTERAÇÃO DE DESCRIÇÃO
2025-02-01 | COMPOSIÇÃO | 98405 | BASE PARA POÇO DE VISITA CIRCULAR PARA ESGOTO, EM ALVENARIA COM TIJOLOS CERÂMICOS MACIÇOS, DIÂMETRO INTERNO = 1,0 M, PROFUNDIDADE = 1,40 M, EXCLUINDO TAMPÃO. AF_12/2020 | ALTERAÇÃO DE DESCRIÇÃO
2025-02-01 | COMPOSIÇÃO | 98406 | BASE PARA POÇO DE VISITA RETANGULAR PARA ESGOTO, EM ALVENARIA COM BLOCOS DE CONCRETO, DIMENSÕES INTERNAS = 1X3,5 M, PROFUNDIDADE = 1,40 M, EXCLUINDO TAMPÃO. AF_12/2020 | ALTERAÇÃO DE DESCRIÇÃO
2025-02-01 | COMPOSIÇÃO | 98407 | BASE PARA POÇO DE VISITA RETANGULAR PARA ESGOTO, EM ALVENARIA COM BLOCOS DE CONCRETO, DIMENSÕES INTERNAS = 1X2 M, PROFUNDIDADE = 1,40 M, EXCLUINDO TAMPÃO. AF_12/2020 | ALTERAÇÃO DE DESCRIÇÃO
2025-02-01 | COMPOSIÇÃO | 98408 | BASE PARA POÇO DE VISITA RETANGULAR PARA ESGOTO, EM ALVENARIA COM BLOCOS DE CONCRETO, DIMENSÕES INTERNAS = 1X2,5 M, PROFUNDIDADE = 1,40 M, EXCLUINDO TAMPÃO. AF_12/2020 | ALTERAÇÃO DE DESCRIÇÃO
2025-02-01 | COMPOSIÇÃO | 98410 | BASE PARA POÇO DE VISITA CIRCULAR PARA ESGOTO, EM CONCRETO PRÉ-MOLDADO, DIÂMETRO INTERNO = 1,0 M, PROFUNDIDADE = 1,35 M, EXCLUINDO TAMPÃO. AF_12/2020 | ALTERAÇÃO DE DESCRIÇÃO
2025-02-01 | COMPOSIÇÃO | 98615 | CONTENÇÃO EM CORTINA COM ESTACAS ESPAÇADAS COM 30 CM DE DIÂMETRO E PROFUNDIDADE MENOR OU IGUAL A 10 M. AF_06/2018 | COMPOSIÇÃO DESATIVADA
2025-02-01 | COMPOSIÇÃO | 98616 | CONTENÇÃO EM CORTINA COM ESTACAS ESPAÇADAS COM 30 CM DE DIÂMETRO E PROFUNDIDADE ATÉ 20 METROS. AF_02/2025 | ALTERAÇÃO DE ITENS/COEFICIENTES
2025-02-01 | COMPOSIÇÃO | 98616 | CONTENÇÃO EM CORTINA COM ESTACAS ESPAÇADAS COM 30 CM DE DIÂMETRO E PROFUNDIDADE ATÉ 20 METROS. AF_02/2025 | ALTERAÇÃO DE DESCRIÇÃO
2025-02-01 | COMPOSIÇÃO | 98617 | CONTENÇÃO EM CORTINA COM ESTACAS ESPAÇADAS COM 30 CM DE DIÂMETRO E PROFUNDIDADE MAIOR QUE 15 M. AF_06/2018 | COMPOSIÇÃO DESATIVADA
2025-02-01 | COMPOSIÇÃO | 98618 | CONTENÇÃO EM CORTINA COM ESTACAS ESPAÇADAS COM 40 CM DE DIÂMETRO E PROFUNDIDADE MENOR OU IGUAL A 10 M. AF_06/2018 | COMPOSIÇÃO DESATIVADA
2025-02-01 | COMPOSIÇÃO | 98619 | CONTENÇÃO EM CORTINA COM ESTACAS ESPAÇADAS COM 40 CM DE DIÂMETRO E PROFUNDIDADE ATÉ 20 METROS. AF_02/2025 | ALTERAÇÃO DE DESCRIÇÃO
2025-02-01 | COMPOSIÇÃO | 98619 | CONTENÇÃO EM CORTINA COM ESTACAS ESPAÇADAS COM 40 CM DE DIÂMETRO E PROFUNDIDADE ATÉ 20 METROS. AF_02/2025 | ALTERAÇÃO DE ITENS/COEFICIENTES
2025-02-01 | COMPOSIÇÃO | 98620 | CONTENÇÃO EM CORTINA COM ESTACAS ESPAÇADAS COM 40 CM DE DIÂMETRO E PROFUNDIDADE MAIOR QUE 15 M. AF_06/2018 | COMPOSIÇÃO DESATIVADA
2025-02-01 | COMPOSIÇÃO | 98621 | CONTENÇÃO EM CORTINA COM ESTACAS ESPAÇADAS COM 50 CM DE DIÂMETRO E PROFUNDIDADE MENOR OU IGUAL A 10 M. AF_06/2018 | COMPOSIÇÃO DESATIVADA
2025-02-01 | COMPOSIÇÃO | 98622 | CONTENÇÃO EM CORTINA COM ESTACAS ESPAÇADAS COM 50 CM DE DIÂMETRO E PROFUNDIDADE ATÉ 20 METROS. AF_02/2025 | ALTERAÇÃO DE ITENS/COEFICIENTES
2025-02-01 | COMPOSIÇÃO | 98622 | CONTENÇÃO EM CORTINA COM ESTACAS ESPAÇADAS COM 50 CM DE DIÂMETRO E PROFUNDIDADE ATÉ 20 METROS. AF_02/2025 | ALTERAÇÃO DE DESCRIÇÃO
2025-02-01 | COMPOSIÇÃO | 98623 | CONTENÇÃO EM CORTINA COM ESTACAS ESPAÇADAS COM 50 CM DE DIÂMETRO E PROFUNDIDADE MAIOR QUE 15 M. AF_06/2018 | COMPOSIÇÃO DESATIVADA
2025-02-01 | COMPOSIÇÃO | 98624 | CONTENÇÃO EM CORTINA COM ESTACAS ESPAÇADAS COM 60 CM DE DIÂMETRO E PROFUNDIDADE MENOR OU IGUAL A 10 M. AF_06/2018 | COMPOSIÇÃO DESATIVADA
2025-02-01 | COMPOSIÇÃO | 98625 | CONTENÇÃO EM CORTINA COM ESTACAS ESPAÇADAS COM 60 CM DE DIÂMETRO E PROFUNDIDADE ATÉ 20 METROS. AF_02/2025 | ALTERAÇÃO DE ITENS/COEFICIENTES
2025-02-01 | COMPOSIÇÃO | 98625 | CONTENÇÃO EM CORTINA COM ESTACAS ESPAÇADAS COM 60 CM DE DIÂMETRO E PROFUNDIDADE ATÉ 20 METROS. AF_02/2025 | ALTERAÇÃO DE DESCRIÇÃO
2025-02-01 | COMPOSIÇÃO | 98626 | CONTENÇÃO EM CORTINA COM ESTACAS ESPAÇADAS COM 60 CM DE DIÂMETRO E PROFUNDIDADE MAIOR QUE 15 M. AF_06/2018 | COMPOSIÇÃO DESATIVADA
2025-02-01 | COMPOSIÇÃO | 98627 | CONTENÇÃO EM CORTINA COM ESTACAS SECANTES COM 40 CM DE DIÂMETRO E PROFUNDIDADE MENOR OU IGUAL A 10 M. AF_06/2018 | COMPOSIÇÃO DESATIVADA
2025-02-01 | COMPOSIÇÃO | 98628 | CONTENÇÃO EM CORTINA COM ESTACAS SECANTES COM 40 CM DE DIÂMETRO E PROFUNDIDADE MAIOR QUE 10 M E MENOR OU IGUAL A 15 M. AF_06/2018 | COMPOSIÇÃO DESATIVADA
2025-02-01 | COMPOSIÇÃO | 98629 | CONTENÇÃO EM CORTINA COM ESTACAS SECANTES COM 40 CM DE DIÂMETRO E PROFUNDIDADE MAIOR QUE 15 M. AF_06/2018 | COMPOSIÇÃO DESATIVADA
2025-02-01 | COMPOSIÇÃO | 98630 | CONTENÇÃO EM CORTINA COM ESTACAS SECANTES COM 50 CM DE DIÂMETRO E PROFUNDIDADE MENOR OU IGUAL A 10 M. AF_06/2018 | COMPOSIÇÃO DESATIVADA
2025-02-01 | COMPOSIÇÃO | 98631 | CONTENÇÃO EM CORTINA COM ESTACAS SECANTES COM 50 CM DE DIÂMETRO E PROFUNDIDADE ATÉ 20 METROS. AF_02/2025 | ALTERAÇÃO DE DESCRIÇÃO
2025-02-01 | COMPOSIÇÃO | 98631 | CONTENÇÃO EM CORTINA COM ESTACAS SECANTES COM 50 CM DE DIÂMETRO E PROFUNDIDADE ATÉ 20 METROS. AF_02/2025 | ALTERAÇÃO DE ITENS/COEFICIENTES
2025-02-01 | COMPOSIÇÃO | 98632 | CONTENÇÃO EM CORTINA COM ESTACAS SECANTES COM 50 CM DE DIÂMETRO E PROFUNDIDADE MAIOR QUE 15 M. AF_06/2018 | COMPOSIÇÃO DESATIVADA
2025-02-01 | COMPOSIÇÃO | 98635 | CONTENÇÃO EM PAREDE DIAFRAGMA COM 30 CM DE ESPESSURA E PROFUNDIDADE MENOR OU IGUAL A 10 M. AF_06/2018 | COMPOSIÇÃO DESATIVADA
2025-02-01 | COMPOSIÇÃO | 98636 | CONTENÇÃO EM PAREDE DIAFRAGMA COM 30 CM DE ESPESSURA E PROFUNDIDADE MAIOR QUE 10 M E MENOR OU IGUAL A 15 M. AF_06/2018 | COMPOSIÇÃO DESATIVADA
2025-02-01 | COMPOSIÇÃO | 98637 | CONTENÇÃO EM PAREDE DIAFRAGMA COM 30 CM DE ESPESSURA E PROFUNDIDADE ATÉ 25 METROS. AF_02/2025 | ALTERAÇÃO DE ITENS/COEFICIENTES
2025-02-01 | COMPOSIÇÃO | 98637 | CONTENÇÃO EM PAREDE DIAFRAGMA COM 30 CM DE ESPESSURA E PROFUNDIDADE ATÉ 25 METROS. AF_02/2025 | ALTERAÇÃO DE DESCRIÇÃO
2025-02-01 | COMPOSIÇÃO | 98638 | CONTENÇÃO EM PAREDE DIAFRAGMA COM 30 CM DE ESPESSURA E PROFUNDIDADE MAIOR QUE 20 M E MENOR OU IGUAL A 25 M. AF_06/2018 | COMPOSIÇÃO DESATIVADA
2025-02-01 | COMPOSIÇÃO | 98639 | CONTENÇÃO EM PAREDE DIAFRAGMA COM 40 CM DE ESPESSURA E PROFUNDIDADE MENOR OU IGUAL A 10 M. AF_06/2018 | COMPOSIÇÃO DESATIVADA
2025-02-01 | COMPOSIÇÃO | 98640 | CONTENÇÃO EM PAREDE DIAFRAGMA COM 40 CM DE ESPESSURA E PROFUNDIDADE MAIOR QUE 10 M E MENOR OU IGUAL A 15 M. AF_06/2018 | COMPOSIÇÃO DESATIVADA
2025-02-01 | COMPOSIÇÃO | 98641 | CONTENÇÃO EM PAREDE DIAFRAGMA COM 40 CM DE ESPESSURA E PROFUNDIDADE ATÉ 25 METROS. AF_02/2025 | ALTERAÇÃO DE ITENS/COEFICIENTES
2025-02-01 | COMPOSIÇÃO | 98641 | CONTENÇÃO EM PAREDE DIAFRAGMA COM 40 CM DE ESPESSURA E PROFUNDIDADE ATÉ 25 METROS. AF_02/2025 | ALTERAÇÃO DE DESCRIÇÃO
2025-02-01 | COMPOSIÇÃO | 98642 | CONTENÇÃO EM PAREDE DIAFRAGMA COM 40 CM DE ESPESSURA E PROFUNDIDADE MAIOR QUE 20 M E MENOR OU IGUAL A 25 M. AF_06/2018 | COMPOSIÇÃO DESATIVADA
2025-02-01 | COMPOSIÇÃO | 98643 | CONTENÇÃO EM PAREDE DIAFRAGMA COM 50 CM DE ESPESSURA E PROFUNDIDADE MENOR OU IGUAL A 10 M. AF_06/2018 | COMPOSIÇÃO DESATIVADA
2025-02-01 | COMPOSIÇÃO | 98644 | CONTENÇÃO EM PAREDE DIAFRAGMA COM 50 CM DE ESPESSURA E PROFUNDIDADE MAIOR QUE 10 M E MENOR OU IGUAL A 15 M. AF_06/2018 | COMPOSIÇÃO DESATIVADA
2025-02-01 | COMPOSIÇÃO | 98645 | CONTENÇÃO EM PAREDE DIAFRAGMA COM 50 CM DE ESPESSURA E PROFUNDIDADE ATÉ 25 METROS. AF_02/2025 | ALTERAÇÃO DE DESCRIÇÃO
2025-02-01 | COMPOSIÇÃO | 98645 | CONTENÇÃO EM PAREDE DIAFRAGMA COM 50 CM DE ESPESSURA E PROFUNDIDADE ATÉ 25 METROS. AF_02/2025 | ALTERAÇÃO DE ITENS/COEFICIENTES
2025-02-01 | COMPOSIÇÃO | 98646 | CONTENÇÃO EM PAREDE DIAFRAGMA COM 50 CM DE ESPESSURA E PROFUNDIDADE MAIOR QUE 20 M E MENOR OU IGUAL A 25 M. AF_06/2018 | COMPOSIÇÃO DESATIVADA
2025-02-01 | COMPOSIÇÃO | 98647 | CONTENÇÃO EM PAREDE DIAFRAGMA COM 60 CM DE ESPESSURA E PROFUNDIDADE MENOR OU IGUAL A 10 M. AF_06/2018 | COMPOSIÇÃO DESATIVADA
2025-02-01 | COMPOSIÇÃO | 98648 | CONTENÇÃO EM PAREDE DIAFRAGMA COM 60 CM DE ESPESSURA E PROFUNDIDADE MAIOR QUE 10 M E MENOR OU IGUAL A 15 M. AF_06/2018 | COMPOSIÇÃO DESATIVADA
2025-02-01 | COMPOSIÇÃO | 98649 | CONTENÇÃO EM PAREDE DIAFRAGMA COM 60 CM DE ESPESSURA E PROFUNDIDADE ATÉ 25 METROS. AF_02/2025 | ALTERAÇÃO DE DESCRIÇÃO
2025-02-01 | COMPOSIÇÃO | 98649 | CONTENÇÃO EM PAREDE DIAFRAGMA COM 60 CM DE ESPESSURA E PROFUNDIDADE ATÉ 25 METROS. AF_02/2025 | ALTERAÇÃO DE ITENS/COEFICIENTES
2025-02-01 | COMPOSIÇÃO | 98650 | CONTENÇÃO EM PAREDE DIAFRAGMA COM 60 CM DE ESPESSURA E PROFUNDIDADE MAIOR QUE 20 M E MENOR OU IGUAL A 25 M. AF_06/2018 | COMPOSIÇÃO DESATIVADA
2025-02-01 | COMPOSIÇÃO | 98651 | CONTENÇÃO EM PAREDE DIAFRAGMA COM 80 CM DE ESPESSURA E PROFUNDIDADE MENOR OU IGUAL A 10 M. AF_06/2018 | COMPOSIÇÃO DESATIVADA
2025-02-01 | COMPOSIÇÃO | 98652 | CONTENÇÃO EM PAREDE DIAFRAGMA COM 80 CM DE ESPESSURA E PROFUNDIDADE MAIOR QUE 10 M E MENOR OU IGUAL A 15 M. AF_06/2018 | COMPOSIÇÃO DESATIVADA
2025-02-01 | COMPOSIÇÃO | 98653 | CONTENÇÃO EM PAREDE DIAFRAGMA COM 80 CM DE ESPESSURA E PROFUNDIDADE ATÉ 25 METROS. AF_02/2025 | ALTERAÇÃO DE DESCRIÇÃO
2025-02-01 | COMPOSIÇÃO | 98653 | CONTENÇÃO EM PAREDE DIAFRAGMA COM 80 CM DE ESPESSURA E PROFUNDIDADE ATÉ 25 METROS. AF_02/2025 | ALTERAÇÃO DE ITENS/COEFICIENTES
2025-02-01 | COMPOSIÇÃO | 98654 | CONTENÇÃO EM PAREDE DIAFRAGMA COM 80 CM DE ESPESSURA E PROFUNDIDADE MAIOR QUE 20 M E MENOR OU IGUAL A 25 M. AF_06/2018 | COMPOSIÇÃO DESATIVADA
2025-02-01 | COMPOSIÇÃO | 98655 | EXECUÇÃO DE MURETA GUIA PARA CONTENÇÃO/ FUNDAÇÃO COM 30 CM DE ESPESSURA. AF_06/2018 | COMPOSIÇÃO DESATIVADA
2025-02-01 | COMPOSIÇÃO | 98656 | EXECUÇÃO DE MURETA GUIA PARA CONTENÇÃO/ FUNDAÇÃO COM 40 CM DE ESPESSURA. AF_06/2018 | COMPOSIÇÃO DESATIVADA
2025-02-01 | COMPOSIÇÃO | 98657 | EXECUÇÃO DE MURETA GUIA PARA CONTENÇÃO/FUNDAÇÃO, PARA LAMELAS ATÉ 0,80 M DE LARGURA. AF_02/2025 | ALTERAÇÃO DE ITENS/COEFICIENTES
2025-02-01 | COMPOSIÇÃO | 98657 | EXECUÇÃO DE MURETA GUIA PARA CONTENÇÃO/FUNDAÇÃO, PARA LAMELAS ATÉ 0,80 M DE LARGURA. AF_02/2025 | ALTERAÇÃO DE DESCRIÇÃO
2025-02-01 | COMPOSIÇÃO | 98658 | EXECUÇÃO DE MURETA GUIA PARA CONTENÇÃO/ FUNDAÇÃO COM 60 CM DE ESPESSURA. AF_06/2018 | COMPOSIÇÃO DESATIVADA
2025-02-01 | COMPOSIÇÃO | 98659 | EXECUÇÃO DE MURETA GUIA PARA CONTENÇÃO/ FUNDAÇÃO COM 80 CM DE ESPESSURA. AF_06/2018 | COMPOSIÇÃO DESATIVADA
2025-02-01 | COMPOSIÇÃO | 99242 | BASE PARA POÇO DE VISITA CIRCULAR PARA DRENAGEM, EM ALVENARIA COM TIJOLOS CERÂMICOS MACIÇOS, DIÂMETRO INTERNO = 1,2 M, PROFUNDIDADE = 1,40 M, EXCLUINDO TAMPÃO. AF_12/2020 | ALTERAÇÃO DE DESCRIÇÃO
2025-02-01 | COMPOSIÇÃO | 99244 | BASE PARA POÇO DE VISITA RETANGULAR PARA DRENAGEM, EM ALVENARIA COM BLOCOS DE CONCRETO, DIMENSÕES INTERNAS = 1,5X2 M, PROFUNDIDADE = 1,40 M, EXCLUINDO TAMPÃO. AF_12/2020 | ALTERAÇÃO DE DESCRIÇÃO
2025-02-01 | COMPOSIÇÃO | 99248 | BASE PARA POÇO DE VISITA CIRCULAR PARA DRENAGEM, EM ALVENARIA COM TIJOLOS CERÂMICOS MACIÇOS, DIÂMETRO INTERNO = 1,50 M, PROFUNDIDADE = 1,40 M, EXCLUINDO TAMPÃO. AF_12/2020 | ALTERAÇÃO DE DESCRIÇÃO
2025-02-01 | COMPOSIÇÃO | 99252 | BASE PARA POÇO DE VISITA RETANGULAR PARA DRENAGEM, EM ALVENARIA COM BLOCOS DE CONCRETO, DIMENSÕES INTERNAS = 1X1 M, PROFUNDIDADE = 1,40 M, EXCLUINDO TAMPÃO. AF_12/2020 | ALTERAÇÃO DE DESCRIÇÃO
2025-02-01 | COMPOSIÇÃO | 99256 | BASE PARA POÇO DE VISITA RETANGULAR PARA DRENAGEM, EM ALVENARIA COM BLOCOS DE CONCRETO, DIMENSÕES INTERNAS = 1,5X2,5 M, PROFUNDIDADE = 1,40 M, EXCLUINDO TAMPÃO. AF_12/2020 | ALTERAÇÃO DE DESCRIÇÃO
2025-02-01 | COMPOSIÇÃO | 99259 | BASE PARA POÇO DE VISITA RETANGULAR PARA DRENAGEM, EM ALVENARIA COM BLOCOS DE CONCRETO, DIMENSÕES INTERNAS = 1X1,5 M, PROFUNDIDADE = 1,40 M, EXCLUINDO TAMPÃO. AF_12/2020 | ALTERAÇÃO DE DESCRIÇÃO
2025-02-01 | COMPOSIÇÃO | 99265 | BASE PARA POÇO DE VISITA RETANGULAR PARA DRENAGEM, EM ALVENARIA COM BLOCOS DE CONCRETO, DIMENSÕES INTERNAS = 1X2 M, PROFUNDIDADE = 1,40 M, EXCLUINDO TAMPÃO. AF_12/2020 | ALTERAÇÃO DE DESCRIÇÃO
2025-02-01 | COMPOSIÇÃO | 99267 | BASE PARA POÇO DE VISITA RETANGULAR PARA DRENAGEM, EM ALVENARIA COM BLOCOS DE CONCRETO, DIMENSÕES INTERNAS = 1X2,5 M, PROFUNDIDADE = 1,40 M, EXCLUINDO TAMPÃO. AF_12/2020 | ALTERAÇÃO DE DESCRIÇÃO
2025-02-01 | COMPOSIÇÃO | 99268 | POÇO DE INSPEÇÃO CIRCULAR PARA DRENAGEM, EM CONCRETO PRÉ-MOLDADO, DIÂMETRO INTERNO = 0,60 M, PROFUNDIDADE = 0,90 M, EXCLUINDO TAMPÃO. AF_12/2020 | ALTERAÇÃO DE DESCRIÇÃO
2025-02-01 | COMPOSIÇÃO | 99270 | POÇO DE INSPEÇÃO CIRCULAR PARA DRENAGEM, EM CONCRETO PRÉ-MOLDADO, DIÂMETRO INTERNO = 0,60 M, PROFUNDIDADE = 1,40 M, EXCLUINDO TAMPÃO. AF_12/2020 | ALTERAÇÃO DE DESCRIÇÃO
2025-02-01 | COMPOSIÇÃO | 99271 | BASE PARA POÇO DE VISITA RETANGULAR PARA DRENAGEM, EM ALVENARIA COM BLOCOS DE CONCRETO, DIMENSÕES INTERNAS = 1,5X3 M, PROFUNDIDADE = 1,40 M, EXCLUINDO TAMPÃO. AF_12/2020 | ALTERAÇÃO DE DESCRIÇÃO
2025-02-01 | COMPOSIÇÃO | 99272 | POÇO DE INSPEÇÃO CIRCULAR PARA DRENAGEM, EM ALVENARIA COM TIJOLOS CERÂMICOS MACIÇOS, DIÂMETRO INTERNO = 0,60 M, PROFUNDIDADE = 0,95 M, EXCLUINDO TAMPÃO. AF_12/2020 | ALTERAÇÃO DE DESCRIÇÃO
2025-02-01 | COMPOSIÇÃO | 99273 | POÇO DE INSPEÇÃO CIRCULAR PARA DRENAGEM, EM ALVENARIA COM TIJOLOS CERÂMICOS MACIÇOS, DIÂMETRO INTERNO = 0,60 M, PROFUNDIDADE = 1,45 M, EXCLUINDO TAMPÃO. AF_12/2020 | ALTERAÇÃO DE DESCRIÇÃO
2025-02-01 | COMPOSIÇÃO | 99274 | BASE PARA POÇO DE VISITA RETANGULAR PARA DRENAGEM, EM ALVENARIA COM BLOCOS DE CONCRETO, DIMENSÕES INTERNAS = 1X3 M, PROFUNDIDADE = 1,40 M, EXCLUINDO TAMPÃO. AF_12/2020 | ALTERAÇÃO DE DESCRIÇÃO
2025-02-01 | COMPOSIÇÃO | 99275 | BASE PARA POÇO DE VISITA CIRCULAR PARA DRENAGEM, EM CONCRETO PRÉ-MOLDADO, DIÂMETRO INTERNO = 0,80 M, PROFUNDIDADE = 1,35 M, EXCLUINDO TAMPÃO. AF_12/2020 | ALTERAÇÃO DE DESCRIÇÃO
2025-02-01 | COMPOSIÇÃO | 99279 | BASE PARA POÇO DE VISITA RETANGULAR PARA DRENAGEM, EM ALVENARIA COM BLOCOS DE CONCRETO, DIMENSÕES INTERNAS = 1X3,5 M, PROFUNDIDADE = 1,40 M, EXCLUINDO TAMPÃO. AF_12/2020 | ALTERAÇÃO DE DESCRIÇÃO
2025-02-01 | COMPOSIÇÃO | 99280 | BASE PARA POÇO DE VISITA CIRCULAR PARA DRENAGEM, EM ALVENARIA COM TIJOLOS CERÂMICOS MACIÇOS, DIÂMETRO INTERNO = 0,80 M, PROFUNDIDADE = 1,40 M, EXCLUINDO TAMPÃO. AF_12/2020 | ALTERAÇÃO DE DESCRIÇÃO
2025-02-01 | COMPOSIÇÃO | 99284 | BASE PARA POÇO DE VISITA RETANGULAR PARA DRENAGEM, EM ALVENARIA COM BLOCOS DE CONCRETO, DIMENSÕES INTERNAS = 1,5X3,5 M, PROFUNDIDADE = 1,40 M, EXCLUINDO TAMPÃO. AF_12/2020 | ALTERAÇÃO DE DESCRIÇÃO
2025-02-01 | COMPOSIÇÃO | 99285 | BASE PARA POÇO DE VISITA CIRCULAR PARA DRENAGEM, EM CONCRETO PRÉ-MOLDADO, DIÂMETRO INTERNO = 1,0 M, PROFUNDIDADE = 1,35 M, EXCLUINDO TAMPÃO. AF_05/2018 | ALTERAÇÃO DE DESCRIÇÃO
2025-02-01 | COMPOSIÇÃO | 99286 | BASE PARA POÇO DE VISITA RETANGULAR PARA DRENAGEM, EM ALVENARIA COM BLOCOS DE CONCRETO, DIMENSÕES INTERNAS = 1X4 M, PROFUNDIDADE = 1,40 M, EXCLUINDO TAMPÃO. AF_12/2020 | ALTERAÇÃO DE DESCRIÇÃO
2025-02-01 | COMPOSIÇÃO | 99287 | BASE PARA POÇO DE VISITA RETANGULAR PARA DRENAGEM, EM ALVENARIA COM BLOCOS DE CONCRETO, DIMENSÕES INTERNAS = 2,5X3 M, PROFUNDIDADE = 1,40 M, EXCLUINDO TAMPÃO. AF_12/2020 | ALTERAÇÃO DE DESCRIÇÃO
2025-02-01 | COMPOSIÇÃO | 99290 | BASE PARA POÇO DE VISITA RETANGULAR PARA DRENAGEM, EM ALVENARIA COM BLOCOS DE CONCRETO, DIMENSÕES INTERNAS = 1,5X1,5 M, PROFUNDIDADE = 1,40 M, EXCLUINDO TAMPÃO. AF_12/2020 | ALTERAÇÃO DE DESCRIÇÃO
2025-02-01 | COMPOSIÇÃO | 99292 | BASE PARA POÇO DE VISITA CIRCULAR PARA DRENAGEM, EM ALVENARIA COM TIJOLOS CERÂMICOS MACIÇOS, DIÂMETRO INTERNO = 1,0 M, PROFUNDIDADE = 1,40 M, EXCLUINDO TAMPÃO. AF_12/2020 | ALTERAÇÃO DE DESCRIÇÃO
2025-02-01 | COMPOSIÇÃO | 99294 | BASE PARA POÇO DE VISITA RETANGULAR PARA DRENAGEM, EM ALVENARIA COM BLOCOS DE CONCRETO, DIMENSÕES INTERNAS = 1,5X4 M, PROFUNDIDADE = 1,40 M, EXCLUINDO TAMPÃO. AF_12/2020 | ALTERAÇÃO DE DESCRIÇÃO
2025-02-01 | COMPOSIÇÃO | 99298 | BASE PARA POÇO DE VISITA RETANGULAR PARA DRENAGEM, EM ALVENARIA COM BLOCOS DE CONCRETO, DIMENSÕES INTERNAS = 2,5X3,5 M, PROFUNDIDADE = 1,40 M, EXCLUINDO TAMPÃO. AF_12/2020 | ALTERAÇÃO DE DESCRIÇÃO
2025-02-01 | COMPOSIÇÃO | 99300 | BASE PARA POÇO DE VISITA RETANGULAR PARA DRENAGEM, EM ALVENARIA COM BLOCOS DE CONCRETO, DIMENSÕES INTERNAS = 2,5X4 M, PROFUNDIDADE = 1,40 M, EXCLUINDO TAMPÃO. AF_12/2020 | ALTERAÇÃO DE DESCRIÇÃO
2025-02-01 | COMPOSIÇÃO | 99301 | BASE PARA POÇO DE VISITA RETANGULAR PARA DRENAGEM, EM ALVENARIA COM BLOCOS DE CONCRETO, DIMENSÕES INTERNAS = 2X2 M, PROFUNDIDADE = 1,40 M, EXCLUINDO TAMPÃO. AF_12/2020 | ALTERAÇÃO DE DESCRIÇÃO
2025-02-01 | COMPOSIÇÃO | 99303 | BASE PARA POÇO DE VISITA RETANGULAR PARA DRENAGEM, EM ALVENARIA COM BLOCOS DE CONCRETO, DIMENSÕES INTERNAS = 3X3 M, PROFUNDIDADE = 1,40 M, EXCLUINDO TAMPÃO. AF_12/2020 | ALTERAÇÃO DE DESCRIÇÃO
2025-02-01 | COMPOSIÇÃO | 99305 | BASE PARA POÇO DE VISITA RETANGULAR PARA DRENAGEM, EM ALVENARIA COM BLOCOS DE CONCRETO, DIMENSÕES INTERNAS = 3X3,5 M, PROFUNDIDADE = 1,40 M, EXCLUINDO TAMPÃO. AF_12/2020 | ALTERAÇÃO DE DESCRIÇÃO
2025-02-01 | COMPOSIÇÃO | 99308 | BASE PARA POÇO DE VISITA RETANGULAR PARA DRENAGEM, EM ALVENARIA COM BLOCOS DE CONCRETO, DIMENSÕES INTERNAS = 3X4 M, PROFUNDIDADE = 1,40 M, EXCLUINDO TAMPÃO. AF_12/2020 | ALTERAÇÃO DE DESCRIÇÃO
2025-02-01 | COMPOSIÇÃO | 99310 | BASE PARA POÇO DE VISITA RETANGULAR PARA DRENAGEM, EM ALVENARIA COM BLOCOS DE CONCRETO, DIMENSÕES INTERNAS = 3,5X3,5 M, PROFUNDIDADE = 1,40 M, EXCLUINDO TAMPÃO. AF_12/2020 | ALTERAÇÃO DE DESCRIÇÃO
2025-02-01 | COMPOSIÇÃO | 99312 | BASE PARA POÇO DE VISITA RETANGULAR PARA DRENAGEM, EM ALVENARIA COM BLOCOS DE CONCRETO, DIMENSÕES INTERNAS = 2X2,5 M, PROFUNDIDADE = 1,40 M, EXCLUINDO TAMPÃO. AF_12/2020 | ALTERAÇÃO DE DESCRIÇÃO
2025-02-01 | COMPOSIÇÃO | 99313 | BASE PARA POÇO DE VISITA RETANGULAR PARA DRENAGEM, EM ALVENARIA COM BLOCOS DE CONCRETO, DIMENSÕES INTERNAS = 3,5X4 M, PROFUNDIDADE = 1,40 M, EXCLUINDO TAMPÃO. AF_12/2020 | ALTERAÇÃO DE DESCRIÇÃO
2025-02-01 | COMPOSIÇÃO | 99315 | BASE PARA POÇO DE VISITA RETANGULAR PARA DRENAGEM, EM ALVENARIA COM BLOCOS DE CONCRETO, DIMENSÕES INTERNAS = 4X4 M, PROFUNDIDADE = 1,40 M, EXCLUINDO TAMPÃO. AF_12/2020 | ALTERAÇÃO DE DESCRIÇÃO
2025-02-01 | COMPOSIÇÃO | 99320 | BASE PARA POÇO DE VISITA RETANGULAR PARA DRENAGEM, EM ALVENARIA COM BLOCOS DE CONCRETO, DIMENSÕES INTERNAS = 2X3 M, PROFUNDIDADE = 1,40 M, EXCLUINDO TAMPÃO. AF_12/2020 | ALTERAÇÃO DE DESCRIÇÃO
2025-02-01 | COMPOSIÇÃO | 99322 | BASE PARA POÇO DE VISITA RETANGULAR PARA DRENAGEM, EM ALVENARIA COM BLOCOS DE CONCRETO, DIMENSÕES INTERNAS = 2X3,5 M, PROFUNDIDADE = 1,40 M, EXCLUINDO TAMPÃO. AF_12/2020 | ALTERAÇÃO DE DESCRIÇÃO
2025-02-01 | COMPOSIÇÃO | 99324 | BASE PARA POÇO DE VISITA RETANGULAR PARA DRENAGEM, EM ALVENARIA COM BLOCOS DE CONCRETO, DIMENSÕES INTERNAS = 2X4 M, PROFUNDIDADE = 1,40 M, EXCLUINDO TAMPÃO. AF_12/2020 | ALTERAÇÃO DE DESCRIÇÃO
2025-02-01 | COMPOSIÇÃO | 99326 | BASE PARA POÇO DE VISITA RETANGULAR PARA DRENAGEM, EM ALVENARIA COM BLOCOS DE CONCRETO, DIMENSÕES INTERNAS = 2,5X2,5 M, PROFUNDIDADE = 1,40 M, EXCLUINDO TAMPÃO. AF_12/2020 | ALTERAÇÃO DE DESCRIÇÃO
2025-02-01 | COMPOSIÇÃO | 100351 | MURO DE ARRIMO COM BLOCOS DE CONCRETO ESTRUTURAL E PILARES INTERMEDIÁRIOS, COM ALTURA MAIOR QUE 1,6 M E MENOR OU IGUAL A 2,8 M (EXCETO FUNDAÇÃO). AF_11/2024 | ALTERAÇÃO DE DESCRIÇÃO
2025-02-01 | COMPOSIÇÃO | 100353 | MURO DE ARRIMO COM BLOCOS DE CONCRETO ESTRUTURAL E PILARES INTERMEDIÁRIOS, COM ALTURA MAIOR QUE 2,8 M E MENOR OU IGUAL A 4,0 M (EXCETO FUNDAÇÃO). AF_11/2024 | ALTERAÇÃO DE DESCRIÇÃO
2025-02-01 | COMPOSIÇÃO | 100651 | ESTACA HÉLICE CONTÍNUA, DIÂMETRO DE 30 CM, INCLUSO CONCRETO FCK=30MPA E ARMADURA MÍNIMA (EXCLUSIVE BOMBEAMENTO, MOBILIZAÇÃO E DESMOBILIZAÇÃO). AF_12/2019 | ALTERAÇÃO DE DESCRIÇÃO
2025-02-01 | COMPOSIÇÃO | 100652 | ESTACA HÉLICE CONTÍNUA , DIÂMETRO DE 50 CM, INCLUSO CONCRETO FCK=30MPA E ARMADURA MÍNIMA (EXCLUSIVE BOMBEAMENTO, MOBILIZAÇÃO E DESMOBILIZAÇÃO). AF_12/2019 | ALTERAÇÃO DE DESCRIÇÃO
2025-02-01 | COMPOSIÇÃO | 100653 | ESTACA HÉLICE CONTÍNUA, DIÂMETRO DE 70 CM, INCLUSO CONCRETO FCK=30MPA E ARMADURA MÍNIMA (EXCLUSIVE BOMBEAMENTO, MOBILIZAÇÃO E DESMOBILIZAÇÃO). AF_12/2019 | ALTERAÇÃO DE DESCRIÇÃO
2025-02-01 | COMPOSIÇÃO | 100654 | ESTACA HÉLICE CONTÍNUA, DIÂMETRO DE 80 CM, INCLUSO CONCRETO FCK=30MPA E ARMADURA MÍNIMA (EXCLUSIVE BOMBEAMENTO, MOBILIZAÇÃO E DESMOBILIZAÇÃO). AF_12/2019 | ALTERAÇÃO DE DESCRIÇÃO
2025-02-01 | COMPOSIÇÃO | 100655 | ESTACA HÉLICE CONTÍNUA, DIÂMETRO DE 90 CM, INCLUSO CONCRETO FCK=30MPA E ARMADURA MÍNIMA (EXCLUSIVE BOMBEAMENTO, MOBILIZAÇÃO E DESMOBILIZAÇÃO). AF_12/2019 | ALTERAÇÃO DE DESCRIÇÃO
2025-02-01 | COMPOSIÇÃO | 100661 | JANELA DE PVC BRANCO TIPO MAXIM-AR (VIDRO INCLUSO), BATENTE/ REQUADRO DE 4 A 14 CM, DIMENSÕES 60X60 CM, COM GUARNIÇÃO/ ALIZAR, COM FERRAGENS, FIXAÇÃO COM PARAFUSOS, VEDAÇÃO COM SILICONE, EXCLUSIVE CONTRAMARCO - FORNECIMENTO E INSTALAÇÃO. AF_11/2024 | ALTERAÇÃO DE DESCRIÇÃO
2025-02-01 | COMPOSIÇÃO | 100662 | JANELA DE PVC BRANCO DE CORRER COM 3 FOLHAS (2 VENEZIANAS E 1 PARA VIDRO, VIDRO INCLUSO), BATENTE/ REQUADRO DE 4 A 14 CM, DIMENSÕES 100X200 CM, COM GUARNIÇÃO/ ALIZAR, COM FERRAGENS, FIXAÇÃO COM PARAFUSOS, VEDAÇÃO COM SILICONE, EXCLUSIVE CONTRAMARCO - FORNECIMENTO E INSTALAÇÃO. AF_11/2024 | ALTERAÇÃO DE DESCRIÇÃO
2025-02-01 | COMPOSIÇÃO | 100663 | JANELA DE PVC BRANCO DE CORRER COM 2 FOLHAS PARA VIDRO (VIDROS INCLUSOS) E PERSIANA INTEGRADA, BATENTE/ REQUADRO DE 4 A 14 CM, DIMENSÕES 120X120 CM, COM GUARNIÇÃO/ ALIZAR, COM FERRAGENS, FIXAÇÃO COM PARAFUSOS, VEDAÇÃO COM SILICONE, EXCLUSIVE CONTRAMARCO - FORNECIMENTO E INSTALAÇÃO. AF_11/2024 | ALTERAÇÃO DE DESCRIÇÃO
2025-02-01 | COMPOSIÇÃO | 100664 | CAIXILHO FIXO DE PVC BRANCO PARA VIDRO (VIDRO INCLUSO), BATENTE/ REQUADRO DE 4 A 14 CM, SEM GUARNIÇÃO/ ALIZAR, COM FERRAGENS, FIXAÇÃO COM PARAFUSOS, VEDAÇÃO COM SILICONE, EXCLUSIVE CONTRAMARCO - FORNECIMENTO E INSTALAÇÃO. AF_11/2024 | ALTERAÇÃO DE DESCRIÇÃO
2025-02-01 | COMPOSIÇÃO | 100665 | JANELA DE MADEIRA CEDRINHO/ ANGELIM COMERCIAL/ CURUPIXA/ CUMARU OU EQUIVALENTE, CAIXA DO BATENTE/ MARCO 10 CM, COM DUAS FOLHAS DE ABRIR TIPO VENEZIANAS E 2 FOLHAS GUILHOTINAS PARA VIDRO (VIDROS NÃO INCLUSOS), COM GUARNIÇÃO/ ALIZAR E FERRAGENS, FIXAÇÃO COM PARAFUSOS E ESPUMA EXPANSIVA, EXCLUSIVE CONTRAMARCO - FORNECIMENTO E INSTALAÇÃO. AF_11/2024 | ALTERAÇÃO DE DESCRIÇÃO
2025-02-01 | COMPOSIÇÃO | 100665 | JANELA DE MADEIRA CEDRINHO/ ANGELIM COMERCIAL/ CURUPIXA/ CUMARU OU EQUIVALENTE, CAIXA DO BATENTE/ MARCO 10 CM, COM DUAS FOLHAS DE ABRIR TIPO VENEZIANAS E 2 FOLHAS GUILHOTINAS PARA VIDRO (VIDROS NÃO INCLUSOS), COM GUARNIÇÃO/ ALIZAR E FERRAGENS, FIXAÇÃO COM PARAFUSOS E ESPUMA EXPANSIVA, EXCLUSIVE CONTRAMARCO - FORNECIMENTO E INSTALAÇÃO. AF_11/2024 | ALTERAÇÃO DE ITENS/COEFICIENTES
2025-02-01 | COMPOSIÇÃO | 100666 | JANELA DE MADEIRA PINUS/EUCALIPTO/ TAUARI/ VIROLA OU EQUIVALENTE, CAIXA DO BATENTE/ MARCO 10 CM, COM DUAS FOLHAS DE ABRIR TIPO VENEZIANAS E 2 FOLHAS GUILHOTINAS PARA VIDRO (VIDROS NÃO INCLUSOS), COM GUARNIÇÃO/ ALIZAR E FERRAGENS, FIXAÇÃO COM PARAFUSOS E ESPUMA EXPANSIVA, EXCLUSIVE CONTRAMARCO - FORNECIMENTO E INSTALAÇÃO. AF_11/2024 | ALTERAÇÃO DE ITENS/COEFICIENTES
2025-02-01 | COMPOSIÇÃO | 100666 | JANELA DE MADEIRA PINUS/EUCALIPTO/ TAUARI/ VIROLA OU EQUIVALENTE, CAIXA DO BATENTE/ MARCO 10 CM, COM DUAS FOLHAS DE ABRIR TIPO VENEZIANAS E 2 FOLHAS GUILHOTINAS PARA VIDRO (VIDROS NÃO INCLUSOS), COM GUARNIÇÃO/ ALIZAR E FERRAGENS, FIXAÇÃO COM PARAFUSOS E ESPUMA EXPANSIVA, EXCLUSIVE CONTRAMARCO - FORNECIMENTO E INSTALAÇÃO. AF_11/2024 | ALTERAÇÃO DE DESCRIÇÃO
2025-02-01 | COMPOSIÇÃO | 100667 | JANELA DE MADEIRA IMBUIA/CEDRO ARANA/CEDRO ROSAOU EQUIVALENTE, CAIXA DO BATENTE/ MARCO 10 CM, COM DUAS FOLHAS DE ABRIR TIPO VENEZIANAS E 2 FOLHAS GUILHOTINAS PARA VIDRO (VIDROS NÃO INCLUSOS), COM GUARNIÇÃO/ ALIZAR E FERRAGENS, FIXAÇÃO COM PARAFUSOS E ESPUMA EXPANSIVA, EXCLUSIVE CONTRAMARCO - FORNECIMENTO E INSTALAÇÃO. AF_11/2024 | ALTERAÇÃO DE DESCRIÇÃO
2025-02-01 | COMPOSIÇÃO | 100667 | JANELA DE MADEIRA IMBUIA/CEDRO ARANA/CEDRO ROSAOU EQUIVALENTE, CAIXA DO BATENTE/ MARCO 10 CM, COM DUAS FOLHAS DE ABRIR TIPO VENEZIANAS E 2 FOLHAS GUILHOTINAS PARA VIDRO (VIDROS NÃO INCLUSOS), COM GUARNIÇÃO/ ALIZAR E FERRAGENS, FIXAÇÃO COM PARAFUSOS E ESPUMA EXPANSIVA, EXCLUSIVE CONTRAMARCO - FORNECIMENTO E INSTALAÇÃO. AF_11/2024 | ALTERAÇÃO DE ITENS/COEFICIENTES
2025-02-01 | COMPOSIÇÃO | 100668 | JANELA DE MADEIRA CEDRINHO/ ANGELIM COMERCIAL/ CURUPIXA/ CUMARU OU EQUIVALENTE DA REGIÃO, TIPO MAXIMA AR, PARA VIDRO (VIDRO NÃO INCLUSO), CAIXA DO BATENTE/ MARCO DE 10 CM, COM GUARNIÇÕES/ ALIZAR E FERRAGENS, SEM ACABAMENTO, FIXAÇÃO COM PARAFUSOS E ESPUMA EXPANSIVA, EXCLUSIVE CONTRAMARCO - FORNECIMENTO E INSTALAÇÃO. AF_11/2024 | ALTERAÇÃO DE ITENS/COEFICIENTES
2025-02-01 | COMPOSIÇÃO | 100668 | JANELA DE MADEIRA CEDRINHO/ ANGELIM COMERCIAL/ CURUPIXA/ CUMARU OU EQUIVALENTE DA REGIÃO, TIPO MAXIMA AR, PARA VIDRO (VIDRO NÃO INCLUSO), CAIXA DO BATENTE/ MARCO DE 10 CM, COM GUARNIÇÕES/ ALIZAR E FERRAGENS, SEM ACABAMENTO, FIXAÇÃO COM PARAFUSOS E ESPUMA EXPANSIVA, EXCLUSIVE CONTRAMARCO - FORNECIMENTO E INSTALAÇÃO. AF_11/2024 | ALTERAÇÃO DE DESCRIÇÃO
2025-02-01 | COMPOSIÇÃO | 100669 | JANELA DE MADEIRA PINUS/ EUCALIPTO/ TAUARI/ VIROLA OU EQUIVALENTE DA REGIÃO, TIPO BASCULANTE, 2 FOLHAS PARA (VIDROS NÃO INCLUSOS), CAIXA DO BATENTE/ MARCO DE 10 CM, SEM GUARNIÇÕES/ ALIZAR, COM FERRAGENS, FIXAÇÃO COM PARAFUSOS E ESPUMA EXPANSIVA, EXCLUSIVE CONTRAMARCO - FORNECIMENTO E INSTALAÇÃO. AF_11/2024 | ALTERAÇÃO DE ITENS/COEFICIENTES
2025-02-01 | COMPOSIÇÃO | 100669 | JANELA DE MADEIRA PINUS/ EUCALIPTO/ TAUARI/ VIROLA OU EQUIVALENTE DA REGIÃO, TIPO BASCULANTE, 2 FOLHAS PARA (VIDROS NÃO INCLUSOS), CAIXA DO BATENTE/ MARCO DE 10 CM, SEM GUARNIÇÕES/ ALIZAR, COM FERRAGENS, FIXAÇÃO COM PARAFUSOS E ESPUMA EXPANSIVA, EXCLUSIVE CONTRAMARCO - FORNECIMENTO E INSTALAÇÃO. AF_11/2024 | ALTERAÇÃO DE DESCRIÇÃO
2025-02-01 | COMPOSIÇÃO | 100670 | JANELA DE MADEIRA CEDRINHO/ ANGELIM COMERCIAL/ CURUPIXA/ CUMARU OU EQUIVALENTE, CAIXA DO BATENTE/ MARCO 10 CM, COM 6 FOLHAS (2 VENEZIANAS FIXAS, 2 VENEZIANAS DE CORRER E 2 FOLHAS DE CORRER PARA VIDRO, VIDROS NÃO INCLUSOS), SEM GUARNIÇÃO/ ALIZAR, COM FERRAGENS, FIXAÇÃO COM PARAFUSOS E ESPUMA EXPANSIVA, EXCLUSIVE CONTRAMARCO - FORNECIMENTO E INSTALAÇÃO. AF_11/2024 | ALTERAÇÃO DE DESCRIÇÃO
2025-02-01 | COMPOSIÇÃO | 100670 | JANELA DE MADEIRA CEDRINHO/ ANGELIM COMERCIAL/ CURUPIXA/ CUMARU OU EQUIVALENTE, CAIXA DO BATENTE/ MARCO 10 CM, COM 6 FOLHAS (2 VENEZIANAS FIXAS, 2 VENEZIANAS DE CORRER E 2 FOLHAS DE CORRER PARA VIDRO, VIDROS NÃO INCLUSOS), SEM GUARNIÇÃO/ ALIZAR, COM FERRAGENS, FIXAÇÃO COM PARAFUSOS E ESPUMA EXPANSIVA, EXCLUSIVE CONTRAMARCO - FORNECIMENTO E INSTALAÇÃO. AF_11/2024 | ALTERAÇÃO DE ITENS/COEFICIENTES
2025-02-01 | COMPOSIÇÃO | 100671 | JANELA DE MADEIRA IMBUIA/CEDRO ARANA/CEDRO OU EQUIVALENTE, CAIXA DO BATENTE/ MARCO 10 CM, COM 6 FOLHAS (2 VENEZIANAS FIXAS, 2 VENEZIANAS DE CORRER E 2 FOLHAS DE CORRER PARA VIDRO, VIDROS NÃO INCLUSOS), SEM GUARNIÇÃO/ ALIZAR, COM FERRAGENS, FIXAÇÃO COM PARAFUSOS E ESPUMA EXPANSIVA, EXCLUSIVE CONTRAMARCO - FORNECIMENTO E INSTALAÇÃO. AF_11/2024 | ALTERAÇÃO DE DESCRIÇÃO
2025-02-01 | COMPOSIÇÃO | 100671 | JANELA DE MADEIRA IMBUIA/CEDRO ARANA/CEDRO OU EQUIVALENTE, CAIXA DO BATENTE/ MARCO 10 CM, COM 6 FOLHAS (2 VENEZIANAS FIXAS, 2 VENEZIANAS DE CORRER E 2 FOLHAS DE CORRER PARA VIDRO, VIDROS NÃO INCLUSOS), SEM GUARNIÇÃO/ ALIZAR, COM FERRAGENS, FIXAÇÃO COM PARAFUSOS E ESPUMA EXPANSIVA, EXCLUSIVE CONTRAMARCO - FORNECIMENTO E INSTALAÇÃO. AF_11/2024 | ALTERAÇÃO DE ITENS/COEFICIENTES
2025-02-01 | COMPOSIÇÃO | 100672 | JANELA DE MADEIRA PINUS/ EUCALIPTO/ TAUARI/ VIROLA OU EQUIVALENTE, CAIXA DO BATENTE/ MARCO 10 CM, COM 6 FOLHAS (2 VENEZIANAS FIXAS, 2 VENEZIANAS DE CORRER E 2 FOLHAS DE CORRER PARA VIDRO, VIDROS NÃO INCLUSOS), SEM GUARNIÇÃO/ ALIZAR, COM FERRAGENS, FIXAÇÃO COM PARAFUSOS E ESPUMA EXPANSIVA, EXCLUSIVE CONTRAMARCO - FORNECIMENTO E INSTALAÇÃO. AF_11/2024 | ALTERAÇÃO DE DESCRIÇÃO
2025-02-01 | COMPOSIÇÃO | 100672 | JANELA DE MADEIRA PINUS/ EUCALIPTO/ TAUARI/ VIROLA OU EQUIVALENTE, CAIXA DO BATENTE/ MARCO 10 CM, COM 6 FOLHAS (2 VENEZIANAS FIXAS, 2 VENEZIANAS DE CORRER E 2 FOLHAS DE CORRER PARA VIDRO, VIDROS NÃO INCLUSOS), SEM GUARNIÇÃO/ ALIZAR, COM FERRAGENS, FIXAÇÃO COM PARAFUSOS E ESPUMA EXPANSIVA, EXCLUSIVE CONTRAMARCO - FORNECIMENTO E INSTALAÇÃO. AF_11/2024 | ALTERAÇÃO DE ITENS/COEFICIENTES
2025-02-01 | COMPOSIÇÃO | 100674 | CAIXILHO FIXO DE ALUMÍNIO PARA VIDRO (VIDRO INCLUSO), BATENTE/ REQUADRO DE 4 A 14 CM, SEM GUARNIÇÃO/ ALIZAR, FIXAÇÃO COM PARAFUSOS, VEDAÇÃO COM SILICONE, EXCLUSIVE CONTRAMARCO - FORNECIMENTO E INSTALAÇÃO. AF_11/2024 | ALTERAÇÃO DE DESCRIÇÃO
2025-02-01 | COMPOSIÇÃO | 100763 | VIGA METÁLICA EM PERFIL LAMINADO OU SOLDADO EM AÇO ESTRUTURAL, COM CONEXÕES PARAFUSADAS, INCLUSOS MÃO DE OBRA, TRANSPORTE E IÇAMENTO UTILIZANDO GUINDASTE - FORNECIMENTO E INSTALAÇÃO. AF_01/2020_PS | ALTERAÇÃO DE DESCRIÇÃO
2025-02-01 | COMPOSIÇÃO | 100764 | VIGA METÁLICA EM PERFIL LAMINADO OU SOLDADO EM AÇO ESTRUTURAL, COM CONEXÕES SOLDADAS, INCLUSOS MÃO DE OBRA, TRANSPORTE E IÇAMENTO UTILIZANDO GUINDASTE - FORNECIMENTO E INSTALAÇÃO. AF_01/2020 | ALTERAÇÃO DE DESCRIÇÃO
2025-02-01 | COMPOSIÇÃO | 100765 | PILAR METÁLICO PERFIL LAMINADO/SOLDADO EM AÇO ESTRUTURAL, COM CONEXÕES PARAFUSADAS, INCLUSOS MÃO DE OBRA, TRANSPORTE E IÇAMENTO UTILIZANDO GUINDASTE - FORNECIMENTO E INSTALAÇÃO. AF_01/2020_PS | ALTERAÇÃO DE DESCRIÇÃO
2025-02-01 | COMPOSIÇÃO | 100766 | PILAR METÁLICO PERFIL LAMINADO OU SOLDADO EM AÇO ESTRUTURAL, COM CONEXÕES SOLDADAS, INCLUSOS MÃO DE OBRA, TRANSPORTE E IÇAMENTO UTILIZANDO GUINDASTE - FORNECIMENTO E INSTALAÇÃO. AF_01/2020 | ALTERAÇÃO DE DESCRIÇÃO
2025-02-01 | COMPOSIÇÃO | 100767 | CONTRAVENTAMENTO COM CANTONEIRAS DE AÇO, ABAS IGUAIS, COM CONEXÕES PARAFUSADAS, INCLUSOS MÃO DE OBRA, TRANSPORTE E IÇAMENTO UTILIZANDO TALHA MANUAL, PARA EDIFÍCIOS DE ATÉ 2 PAVIMENTOS - FORNECIMENTO E INSTALAÇÃO. AF_01/2020_PS | ALTERAÇÃO DE DESCRIÇÃO
2025-02-01 | COMPOSIÇÃO | 100768 | CONTRAVENTAMENTO COM CANTONEIRAS DE AÇO, ABAS IGUAIS, COM CONEXÕES SOLDADAS, INCLUSOS MÃO DE OBRA, TRANSPORTE E IÇAMENTO UTILIZANDO TALHA MANUAL, PARA EDIFÍCIOS DE ATÉ 2 PAVIMENTOS - FORNECIMENTO E INSTALAÇÃO. AF_01/2020 | ALTERAÇÃO DE DESCRIÇÃO
2025-02-01 | COMPOSIÇÃO | 100769 | CONTRAVENTAMENTO COM CANTONEIRAS DE AÇO, ABAS IGUAIS, COM CONEXÕES PARAFUSADAS, INCLUSOS MÃO DE OBRA, TRANSPORTE E IÇAMENTO UTILIZANDO GUINDASTE, PARA EDIFÍCIOS DE 3 A 5 PAVIMENTOS - FORNECIMENTO E INSTALAÇÃO. AF_01/2020_PS | ALTERAÇÃO DE DESCRIÇÃO
2025-02-01 | COMPOSIÇÃO | 100770 | CONTRAVENTAMENTO COM CANTONEIRAS DE AÇO, ABAS IGUAIS, COM CONEXÕES SOLDADAS, INCLUSOS MÃO DE OBRA, TRANSPORTE E IÇAMENTO UTILIZANDO GUINDASTE, PARA EDIFÍCIOS DE 3 A 5 PAVIMENTOS - FORNECIMENTO E INSTALAÇÃO. AF_01/2020 | ALTERAÇÃO DE DESCRIÇÃO
2025-02-01 | COMPOSIÇÃO | 100771 | CONTRAVENTAMENTO COM CANTONEIRAS DE AÇO, ABAS IGUAIS, COM CONEXÕES PARAFUSADAS, INCLUSOS MÃO DE OBRA, TRANSPORTE E IÇAMENTO UTILIZANDO GRUA, PARA EDIFÍCIOS DE 6 A 10 PAVIMENTOS - FORNECIMENTO E INSTALAÇÃO. AF_01/2020_PS | ALTERAÇÃO DE DESCRIÇÃO
2025-02-01 | COMPOSIÇÃO | 100772 | CONTRAVENTAMENTO COM CANTONEIRAS DE AÇO, ABAS IGUAIS, COM CONEXÕES SOLDADAS, INCLUSOS MÃO DE OBRA, TRANSPORTE E IÇAMENTO UTILIZANDO GRUA, PARA EDIFÍCIOS DE 6 A 10 PAVIMENTOS - FORNECIMENTO E INSTALAÇÃO. AF_01/2020 | ALTERAÇÃO DE DESCRIÇÃO
2025-02-01 | COMPOSIÇÃO | 100773 | ESTRUTURA TRELIÇADA DE COBERTURA, TIPO ARCO, COM LIGAÇÕES SOLDADAS, INCLUSOS PERFIS METÁLICOS, CHAPAS METÁLICAS, MÃO DE OBRA E TRANSPORTE COM GUINDASTE - FORNECIMENTO E INSTALAÇÃO. AF_01/2020_PS | ALTERAÇÃO DE DESCRIÇÃO
2025-02-01 | COMPOSIÇÃO | 100774 | ESTRUTURA TRELIÇADA DE COBERTURA, TIPO SHED, COM LIGAÇÕES SOLDADAS, INCLUSOS PERFIS METÁLICOS, CHAPAS METÁLICAS, MÃO DE OBRA E TRANSPORTE COM GUINDASTE - FORNECIMENTO E INSTALAÇÃO. AF_01/2020_PS | ALTERAÇÃO DE DESCRIÇÃO
2025-02-01 | COMPOSIÇÃO | 100775 | ESTRUTURA TRELIÇADA DE COBERTURA, TIPO FINK, COM LIGAÇÕES SOLDADAS, INCLUSOS PERFIS METÁLICOS, CHAPAS METÁLICAS, MÃO DE OBRA E TRANSPORTE COM GUINDASTE - FORNECIMENTO E INSTALAÇÃO. AF_01/2020_PS | ALTERAÇÃO DE DESCRIÇÃO
2025-02-01 | COMPOSIÇÃO | 100776 | ESTRUTURA TRELIÇADA DE COBERTURA, TIPO ARCO, COM LIGAÇÕES PARAFUSADAS, INCLUSOS PERFIS METÁLICOS, CHAPAS METÁLICAS, MÃO DE OBRA E TRANSPORTE COM GUINDASTE - FORNECIMENTO E INSTALAÇÃO. AF_01/2020_PS | ALTERAÇÃO DE DESCRIÇÃO
2025-02-01 | COMPOSIÇÃO | 100777 | ESTRUTURA TRELIÇADA DE COBERTURA, TIPO SHED, COM LIGAÇÕES PARAFUSADAS, INCLUSOS PERFIS METÁLICOS, CHAPAS METÁLICAS, MÃO DE OBRA E TRANSPORTE COM GUINDASTE - FORNECIMENTO E INSTALAÇÃO. AF_01/2020_PS | ALTERAÇÃO DE DESCRIÇÃO
2025-02-01 | COMPOSIÇÃO | 100778 | ESTRUTURA TRELIÇADA DE COBERTURA, TIPO FINK, COM LIGAÇÕES PARAFUSADAS, INCLUSOS PERFIS METÁLICOS, CHAPAS METÁLICAS, MÃO DE OBRA E TRANSPORTE COM GUINDASTE - FORNECIMENTO E INSTALAÇÃO. AF_01/2020_PS | ALTERAÇÃO DE DESCRIÇÃO
2025-02-01 | COMPOSIÇÃO | 100896 | ESTACA ESCAVADA MECANICAMENTE, SEM FLUIDO ESTABILIZANTE, COM 25CM DE DIÂMETRO, CONCRETO LANÇADO POR CAMINHÃO BETONEIRA (EXCLUSIVE MOBILIZAÇÃO E DESMOBILIZAÇÃO). AF_01/2020 | ALTERAÇÃO DE DESCRIÇÃO
2025-02-01 | COMPOSIÇÃO | 100897 | ESTACA ESCAVADA MECANICAMENTE, SEM FLUIDO ESTABILIZANTE, COM 40CM DE DIÂMETRO, CONCRETO LANÇADO POR CAMINHÃO BETONEIRA (EXCLUSIVE MOBILIZAÇÃO E DESMOBILIZAÇÃO). AF_01/2020 | ALTERAÇÃO DE DESCRIÇÃO
2025-02-01 | COMPOSIÇÃO | 100898 | ESTACA ESCAVADA MECANICAMENTE, SEM FLUIDO ESTABILIZANTE, COM 60CM DE DIÂMETRO, CONCRETO LANÇADO POR CAMINHÃO BETONEIRA (EXCLUSIVE MOBILIZAÇÃO E DESMOBILIZAÇÃO). AF_01/2020 | ALTERAÇÃO DE DESCRIÇÃO
2025-02-01 | COMPOSIÇÃO | 100899 | ESTACA ESCAVADA MECANICAMENTE, SEM FLUIDO ESTABILIZANTE, COM 25CM DE DIÂMETRO, CONCRETO LANÇADO MANUALMENTE (EXCLUSIVE MOBILIZAÇÃO E DESMOBILIZAÇÃO). AF_01/2020 | ALTERAÇÃO DE DESCRIÇÃO
2025-02-01 | COMPOSIÇÃO | 100900 | ESTACA ESCAVADA MECANICAMENTE, SEM FLUIDO ESTABILIZANTE, COM 60CM DE DIÂMETRO, CONCRETO LANÇADO POR BOMBA LANÇA (EXCLUSIVE BOMBEAMENTO, MOBILIZAÇÃO E DESMOBILIZAÇÃO). AF_01/2020 | ALTERAÇÃO DE DESCRIÇÃO
2025-02-01 | COMPOSIÇÃO | 100924 | JANELA DE MADEIRA CEDRINHO/ ANGELIM COMERCIAL/ CURUPIXA/ CUMARU OU EQUIVALENTE, VENEZIANAS PANTOGRÁFICAS DE CORRER E 2 FOLHAS PARA VIDROS DE CORRER (VIDROS NÃO INCLUSOS), GUARNIÇÕES/ MARCO INCLUSOS, FERRAGENS INCLUSAS, FIXAÇÃO COM PARAFUSOS E ESPUMA EXPANSIVA, EXCLUSIVE CONTRAMARCO - FORNECIMENTO E INSTALAÇÃO. AF_11/2024 | ALTERAÇÃO DE DESCRIÇÃO
2025-02-01 | COMPOSIÇÃO | 100924 | JANELA DE MADEIRA CEDRINHO/ ANGELIM COMERCIAL/ CURUPIXA/ CUMARU OU EQUIVALENTE, VENEZIANAS PANTOGRÁFICAS DE CORRER E 2 FOLHAS PARA VIDROS DE CORRER (VIDROS NÃO INCLUSOS), GUARNIÇÕES/ MARCO INCLUSOS, FERRAGENS INCLUSAS, FIXAÇÃO COM PARAFUSOS E ESPUMA EXPANSIVA, EXCLUSIVE CONTRAMARCO - FORNECIMENTO E INSTALAÇÃO. AF_11/2024 | ALTERAÇÃO DE ITENS/COEFICIENTES
2025-02-01 | COMPOSIÇÃO | 101096 | TUBULÃO A CÉU ABERTO, DIÂMETRO DO FUSTE DE 70CM, ESCAVAÇÃO MANUAL, SEM ALARGAMENTO DE BASE, CONCRETO FEITO EM OBRA E LANÇADO COM JERICA. AF_05/2020 | ALTERAÇÃO DE DESCRIÇÃO
2025-02-01 | COMPOSIÇÃO | 101097 | TUBULÃO A CÉU ABERTO, DIÂMETRO DO FUSTE DE 80CM, ESCAVAÇÃO MANUAL, SEM ALARGAMENTO DE BASE, CONCRETO FEITO EM OBRA E LANÇADO COM JERICA. AF_05/2020 | ALTERAÇÃO DE DESCRIÇÃO
2025-02-01 | COMPOSIÇÃO | 101098 | TUBULÃO A CÉU ABERTO, DIÂMETRO DO FUSTE DE 100CM, ESCAVAÇÃO MANUAL, SEM ALARGAMENTO DE BASE, CONCRETO FEITO EM OBRA E LANÇADO COM JERICA. AF_05/2020 | ALTERAÇÃO DE DESCRIÇÃO
2025-02-01 | COMPOSIÇÃO | 101099 | TUBULÃO A CÉU ABERTO, DIÂMETRO DO FUSTE DE 120CM, ESCAVAÇÃO MANUAL, SEM ALARGAMENTO DE BASE, CONCRETO FEITO EM OBRA E LANÇADO COM JERICA. AF_05/2020 | ALTERAÇÃO DE DESCRIÇÃO
2025-02-01 | COMPOSIÇÃO | 101100 | TUBULÃO A CÉU ABERTO, DIÂMETRO DO FUSTE DE 70CM, ESCAVAÇÃO MECÂNICA, SEM ALARGAMENTO DE BASE, CONCRETO FEITO EM OBRA E LANÇADO COM JERICA. AF_05/2020 | ALTERAÇÃO DE DESCRIÇÃO
2025-02-01 | COMPOSIÇÃO | 101101 | TUBULÃO A CÉU ABERTO, DIÂMETRO DO FUSTE DE 80CM, ESCAVAÇÃO MECÂNICA, SEM ALARGAMENTO DE BASE, CONCRETO FEITO EM OBRA E LANÇADO COM JERICA (EXCLUSIVE MOBILIZAÇÃO E DESMOBILIZAÇÃO). AF_05/2020 | ALTERAÇÃO DE DESCRIÇÃO
2025-02-01 | COMPOSIÇÃO | 101102 | TUBULÃO A CÉU ABERTO, DIÂMETRO DO FUSTE DE 100CM, ESCAVAÇÃO MECÂNICA, SEM ALARGAMENTO DE BASE, CONCRETO FEITO EM OBRA E LANÇADO COM JERICA (EXCLUSIVE MOBILIZAÇÃO E DESMOBILIZAÇÃO). AF_05/2020 | ALTERAÇÃO DE DESCRIÇÃO
2025-02-01 | COMPOSIÇÃO | 101103 | TUBULÃO A CÉU ABERTO, DIÂMETRO DO FUSTE DE 120CM, ESCAVAÇÃO MECÂNICA, SEM ALARGAMENTO DE BASE, CONCRETO FEITO EM OBRA E LANÇADO COM JERICA (EXCLUSIVE MOBILIZAÇÃO E DESMOBILIZAÇÃO). AF_05/2020 | ALTERAÇÃO DE DESCRIÇÃO
2025-02-01 | COMPOSIÇÃO | 101104 | TUBULÃO A CÉU ABERTO, DIÂMETRO DO FUSTE DE 70CM, ESCAVAÇÃO MANUAL, SEM ALARGAMENTO DE BASE, CONCRETO USINADO E LANÇADO COM BOMBA OU DIRETAMENTE DO CAMINHÃO (EXCLUSIVE BOMBEAMENTO). AF_05/2020 | ALTERAÇÃO DE DESCRIÇÃO
2025-02-01 | COMPOSIÇÃO | 101105 | TUBULÃO A CÉU ABERTO, DIÂMETRO DO FUSTE DE 80CM, ESCAVAÇÃO MANUAL, SEM ALARGAMENTO DE BASE, CONCRETO USINADO E LANÇADO COM BOMBA OU DIRETAMENTE DO CAMINHÃO (EXCLUSIVE BOMBEAMENTO). AF_05/2020 | ALTERAÇÃO DE DESCRIÇÃO
2025-02-01 | COMPOSIÇÃO | 101106 | TUBULÃO A CÉU ABERTO, DIÂMETRO DO FUSTE DE 100CM, ESCAVAÇÃO MANUAL, SEM ALARGAMENTO DE BASE, CONCRETO USINADO E LANÇADO COM BOMBA OU DIRETAMENTE DO CAMINHÃO (EXCLUSIVE BOMBEAMENTO). AF_05/2020 | ALTERAÇÃO DE DESCRIÇÃO
2025-02-01 | COMPOSIÇÃO | 101107 | TUBULÃO A CÉU ABERTO, DIÂMETRO DO FUSTE DE 120CM, ESCAVAÇÃO MANUAL, SEM ALARGAMENTO DE BASE, CONCRETO USINADO E LANÇADO COM BOMBA OU DIRETAMENTE DO CAMINHÃO (EXCLUSIVE BOMBEAMENTO). AF_05/2020 | ALTERAÇÃO DE DESCRIÇÃO
2025-02-01 | COMPOSIÇÃO | 101108 | TUBULÃO A CÉU ABERTO, DIÂMETRO DO FUSTE DE 70CM, ESCAVAÇÃO MECÂNICA, SEM ALARGAMENTO DE BASE, CONCRETO USINADO E LANÇADO COM BOMBA OU DIRETAMENTE DO CAMINHÃO (EXCLUSIVE BOMBEAMENTO, MOBILIZAÇÃO E DESMOBILIZAÇÃO). AF_05/2020 | ALTERAÇÃO DE DESCRIÇÃO
2025-02-01 | COMPOSIÇÃO | 101109 | TUBULÃO A CÉU ABERTO, DIÂMETRO DO FUSTE DE 80CM, ESCAVAÇÃO MECÂNICA, SEM ALARGAMENTO DE BASE, CONCRETO USINADO E LANÇADO COM BOMBA OU DIRETAMENTE DO CAMINHÃO (EXCLUSIVE BOMBEAMENTO, MOBILIZAÇÃO E DESMOBILIZAÇÃO). AF_05/2020 | ALTERAÇÃO DE DESCRIÇÃO
2025-02-01 | COMPOSIÇÃO | 101110 | TUBULÃO A CÉU ABERTO, DIÂMETRO DO FUSTE DE 100CM, ESCAVAÇÃO MECÂNICA, SEM ALARGAMENTO DE BASE, CONCRETO USINADO E LANÇADO COM BOMBA OU DIRETAMENTE DO CAMINHÃO (EXCLUSIVE BOMBEAMENTO, MOBILIZAÇÃO E DESMOBILIZAÇÃO). AF_05/2020 | ALTERAÇÃO DE DESCRIÇÃO
2025-02-01 | COMPOSIÇÃO | 101111 | TUBULÃO A CÉU ABERTO, DIÂMETRO DO FUSTE DE 120CM, ESCAVAÇÃO MECÂNICA, SEM ALARGAMENTO DE BASE, CONCRETO USINADO E LANÇADO COM BOMBA OU DIRETAMENTE DO CAMINHÃO (EXCLUSIVE BOMBEAMENTO, MOBILIZAÇÃO E DESMOBILIZAÇÃO). AF_05/2020 | ALTERAÇÃO DE DESCRIÇÃO
2025-02-01 | COMPOSIÇÃO | 101176 | ESTACA BROCA DE CONCRETO, DIÂMETRO DE 30CM, ESCAVAÇÃO MANUAL COM TRADO CONCHA, INTEIRAMENTE ARMADA. AF_05/2020 | ALTERAÇÃO DE DESCRIÇÃO
2025-02-01 | COMPOSIÇÃO | 101180 | ESTACA STRAUSS, DIÂMETRO DE 32CM, INTEIRAMENTE ARMADA (EXCLUSIVE MOBILIZAÇÃO E DESMOBILIZAÇÃO). AF_05/2020 | ALTERAÇÃO DE DESCRIÇÃO
2025-02-01 | COMPOSIÇÃO | 101181 | ESTACA STRAUSS, DIÂMETRO DE 38CM, INTEIRAMENTE ARMADA (EXCLUSIVE MOBILIZAÇÃO E DESMOBILIZAÇÃO). AF_05/2020 | ALTERAÇÃO DE DESCRIÇÃO
2025-02-01 | COMPOSIÇÃO | 101182 | ESTACA CIRCULAR ESCAVADA COM FLUIDO ESTABILIZANTE (ESTACÃO), DIÂMETRO DE 80CM (EXCLUSIVE MOBILIZAÇÃO E DESMOBILIZAÇÃO). AF_05/2020 | ALTERAÇÃO DE DESCRIÇÃO
2025-02-01 | COMPOSIÇÃO | 101183 | ESTACA CIRCULAR ESCAVADA COM FLUIDO ESTABILIZANTE (ESTACÃO), DIÂMETRO DE 110CM (EXCLUSIVE MOBILIZAÇÃO E DESMOBILIZAÇÃO). AF_05/2020 | ALTERAÇÃO DE DESCRIÇÃO
2025-02-01 | COMPOSIÇÃO | 101184 | ESTACA CIRCULAR ESCAVADA COM FLUIDO ESTABILIZANTE (ESTACÃO), DIÂMETRO DE 140CM (EXCLUSIVE MOBILIZAÇÃO E DESMOBILIZAÇÃO). AF_05/2020 | ALTERAÇÃO DE DESCRIÇÃO
2025-02-01 | COMPOSIÇÃO | 101185 | ESTACA RETANGULAR ESCAVADA COM FLUIDO ESTABILIZANTE (BARRETE), 40 X 250CM (EXCLUSIVE MOBILIZAÇÃO E DESMOBILIZAÇÃO). AF_05/2020 | ALTERAÇÃO DE ITENS/COEFICIENTES
2025-02-01 | COMPOSIÇÃO | 101185 | ESTACA RETANGULAR ESCAVADA COM FLUIDO ESTABILIZANTE (BARRETE), 40 X 250CM (EXCLUSIVE MOBILIZAÇÃO E DESMOBILIZAÇÃO). AF_05/2020 | ALTERAÇÃO DE DESCRIÇÃO
2025-02-01 | COMPOSIÇÃO | 101186 | ESTACA RETANGULAR ESCAVADA COM FLUIDO ESTABILIZANTE (BARRETE), 60 X 250CM (EXCLUSIVE MOBILIZAÇÃO E DESMOBILIZAÇÃO). AF_05/2020 | ALTERAÇÃO DE ITENS/COEFICIENTES
2025-02-01 | COMPOSIÇÃO | 101186 | ESTACA RETANGULAR ESCAVADA COM FLUIDO ESTABILIZANTE (BARRETE), 60 X 250CM (EXCLUSIVE MOBILIZAÇÃO E DESMOBILIZAÇÃO). AF_05/2020 | ALTERAÇÃO DE DESCRIÇÃO
2025-02-01 | COMPOSIÇÃO | 101187 | ESTACA RETANGULAR ESCAVADA COM FLUIDO ESTABILIZANTE (BARRETE), 80 X 250CM (EXCLUSIVE MOBILIZAÇÃO E DESMOBILIZAÇÃO). AF_05/2020 | ALTERAÇÃO DE ITENS/COEFICIENTES
2025-02-01 | COMPOSIÇÃO | 101187 | ESTACA RETANGULAR ESCAVADA COM FLUIDO ESTABILIZANTE (BARRETE), 80 X 250CM (EXCLUSIVE MOBILIZAÇÃO E DESMOBILIZAÇÃO). AF_05/2020 | ALTERAÇÃO DE DESCRIÇÃO
2025-02-01 | COMPOSIÇÃO | 101630 | SUBSTITUIÇÃO DE REATOR PARA ILUMINAÇÃO PÚBLICA (NÃO INCLUI FORNECIMENTO). AF_02/2025_PS | ALTERAÇÃO DE ITENS/COEFICIENTES
2025-02-01 | COMPOSIÇÃO | 101630 | SUBSTITUIÇÃO DE REATOR PARA ILUMINAÇÃO PÚBLICA (NÃO INCLUI FORNECIMENTO). AF_02/2025_PS | ALTERAÇÃO DE DESCRIÇÃO
2025-02-01 | COMPOSIÇÃO | 101632 | RELÉ FOTOELÉTRICO PARA COMANDO DE ILUMINAÇÃO EXTERNA 1000 W - FORNECIMENTO E INSTALAÇÃO. AF_02/2025 | ALTERAÇÃO DE ITENS/COEFICIENTES
2025-02-01 | COMPOSIÇÃO | 101632 | RELÉ FOTOELÉTRICO PARA COMANDO DE ILUMINAÇÃO EXTERNA 1000 W - FORNECIMENTO E INSTALAÇÃO. AF_02/2025 | ALTERAÇÃO DE DESCRIÇÃO
2025-02-01 | COMPOSIÇÃO | 101633 | SUBSTITUIÇÃO DE RELÉ FOTOELÉTRICO PARA COMANDO DE ILUMINAÇÃO EXTERNA 1000 W - FORNECIMENTO E INSTALAÇÃO. AF_02/2025_PS | ALTERAÇÃO DE ITENS/COEFICIENTES
2025-02-01 | COMPOSIÇÃO | 101633 | SUBSTITUIÇÃO DE RELÉ FOTOELÉTRICO PARA COMANDO DE ILUMINAÇÃO EXTERNA 1000 W - FORNECIMENTO E INSTALAÇÃO. AF_02/2025_PS | ALTERAÇÃO DE DESCRIÇÃO
2025-02-01 | COMPOSIÇÃO | 101634 | BRAÇO PARA ILUMINAÇÃO PÚBLICA, EM TUBO DE AÇO GALVANIZADO, COMPRIMENTO DE 1,20 M, PARA FIXAÇÃO EM POSTE DE CONCRETO - FORNECIMENTO E INSTALAÇÃO. AF_02/2025 | ALTERAÇÃO DE ITENS/COEFICIENTES
2025-02-01 | COMPOSIÇÃO | 101634 | BRAÇO PARA ILUMINAÇÃO PÚBLICA, EM TUBO DE AÇO GALVANIZADO, COMPRIMENTO DE 1,20 M, PARA FIXAÇÃO EM POSTE DE CONCRETO - FORNECIMENTO E INSTALAÇÃO. AF_02/2025 | ALTERAÇÃO DE DESCRIÇÃO
2025-02-01 | COMPOSIÇÃO | 101635 | BRAÇO PARA ILUMINAÇÃO PÚBLICA, EM TUBO DE AÇO GALVANIZADO, COMPRIMENTO DE 1,20 M, PARA FIXAÇÃO EM POSTE METÁLICO - FORNECIMENTO E INSTALAÇÃO. AF_02/2025 | ALTERAÇÃO DE ITENS/COEFICIENTES
2025-02-01 | COMPOSIÇÃO | 101635 | BRAÇO PARA ILUMINAÇÃO PÚBLICA, EM TUBO DE AÇO GALVANIZADO, COMPRIMENTO DE 1,20 M, PARA FIXAÇÃO EM POSTE METÁLICO - FORNECIMENTO E INSTALAÇÃO. AF_02/2025 | ALTERAÇÃO DE DESCRIÇÃO
2025-02-01 | COMPOSIÇÃO | 101636 | BRAÇO PARA ILUMINAÇÃO PÚBLICA, EM TUBO DE AÇO GALVANIZADO, COMPRIMENTO DE 1,50 M, PARA FIXAÇÃO EM POSTE DE CONCRETO - FORNECIMENTO E INSTALAÇÃO. AF_02/2025_PS | ALTERAÇÃO DE ITENS/COEFICIENTES
2025-02-01 | COMPOSIÇÃO | 101636 | BRAÇO PARA ILUMINAÇÃO PÚBLICA, EM TUBO DE AÇO GALVANIZADO, COMPRIMENTO DE 1,50 M, PARA FIXAÇÃO EM POSTE DE CONCRETO - FORNECIMENTO E INSTALAÇÃO. AF_02/2025_PS | ALTERAÇÃO DE DESCRIÇÃO
2025-02-01 | COMPOSIÇÃO | 101637 | BRAÇO PARA ILUMINAÇÃO PÚBLICA, EM TUBO DE AÇO GALVANIZADO, COMPRIMENTO DE 1,50 M, PARA FIXAÇÃO EM POSTE METÁLICO - FORNECIMENTO E INSTALAÇÃO. AF_02/2025_PS | ALTERAÇÃO DE ITENS/COEFICIENTES
2025-02-01 | COMPOSIÇÃO | 101637 | BRAÇO PARA ILUMINAÇÃO PÚBLICA, EM TUBO DE AÇO GALVANIZADO, COMPRIMENTO DE 1,50 M, PARA FIXAÇÃO EM POSTE METÁLICO - FORNECIMENTO E INSTALAÇÃO. AF_02/2025_PS | ALTERAÇÃO DE DESCRIÇÃO
2025-02-01 | COMPOSIÇÃO | 101638 | BRAÇO PARA ILUMINAÇÃO PÚBLICA, EM TUBO DE AÇO GALVANIZADO, COMPRIMENTO DE 3,50 M, PARA FIXAÇÃO EM POSTE DE CONCRETO - FORNECIMENTO E INSTALAÇÃO. AF_02/2025 | ALTERAÇÃO DE DESCRIÇÃO
2025-02-01 | COMPOSIÇÃO | 101638 | BRAÇO PARA ILUMINAÇÃO PÚBLICA, EM TUBO DE AÇO GALVANIZADO, COMPRIMENTO DE 3,50 M, PARA FIXAÇÃO EM POSTE DE CONCRETO - FORNECIMENTO E INSTALAÇÃO. AF_02/2025 | ALTERAÇÃO DE ITENS/COEFICIENTES
2025-02-01 | COMPOSIÇÃO | 101639 | BRAÇO PARA ILUMINAÇÃO PÚBLICA, EM TUBO DE AÇO GALVANIZADO, COMPRIMENTO DE 3,50 M, PARA FIXAÇÃO EM POSTE METÁLICO - FORNECIMENTO E INSTALAÇÃO. AF_02/2025 | ALTERAÇÃO DE DESCRIÇÃO
2025-02-01 | COMPOSIÇÃO | 101639 | BRAÇO PARA ILUMINAÇÃO PÚBLICA, EM TUBO DE AÇO GALVANIZADO, COMPRIMENTO DE 3,50 M, PARA FIXAÇÃO EM POSTE METÁLICO - FORNECIMENTO E INSTALAÇÃO. AF_02/2025 | ALTERAÇÃO DE ITENS/COEFICIENTES
2025-02-01 | COMPOSIÇÃO | 101651 | SUBSTITUIÇÃO DE LÂMPADA PARA ILUMINAÇÃO PÚBLICA (NÃO INCLUI FORNECIMENTO). AF_02/2025_PS | ALTERAÇÃO DE ITENS/COEFICIENTES
2025-02-01 | COMPOSIÇÃO | 101651 | SUBSTITUIÇÃO DE LÂMPADA PARA ILUMINAÇÃO PÚBLICA (NÃO INCLUI FORNECIMENTO). AF_02/2025_PS | ALTERAÇÃO DE DESCRIÇÃO
2025-02-01 | COMPOSIÇÃO | 101653 | LUMINÁRIA ABERTA PARA ILUMINAÇÃO PÚBLICA, PARA LÂMPADA VAPOR DE MERCÚRIO ATÉ 400 W E MISTA ATÉ 500 W, COM BRAÇO EM TUBO DE AÇO GALV 1", COMPRIMENTO DE 1,50 M, PARA POSTE DE CONCRETO - FORNECIMENTO E INSTALAÇÃO (EXCLUSIVE LÂMPADA E REATOR). AF_08/2020 | COMPOSIÇÃO DESATIVADA
2025-02-01 | COMPOSIÇÃO | 101654 | LUMINÁRIA DE LED PARA ILUMINAÇÃO PÚBLICA, DE 33 W ATÉ 50 W - FORNECIMENTO E INSTALAÇÃO. AF_02/2025_PS | ALTERAÇÃO DE ITENS/COEFICIENTES
2025-02-01 | COMPOSIÇÃO | 101654 | LUMINÁRIA DE LED PARA ILUMINAÇÃO PÚBLICA, DE 33 W ATÉ 50 W - FORNECIMENTO E INSTALAÇÃO. AF_02/2025_PS | ALTERAÇÃO DE DESCRIÇÃO
2025-02-01 | COMPOSIÇÃO | 101655 | LUMINÁRIA DE LED PARA ILUMINAÇÃO PÚBLICA, DE 51 W ATÉ 67 W - FORNECIMENTO E INSTALAÇÃO. AF_02/2025_PS | ALTERAÇÃO DE ITENS/COEFICIENTES
2025-02-01 | COMPOSIÇÃO | 101655 | LUMINÁRIA DE LED PARA ILUMINAÇÃO PÚBLICA, DE 51 W ATÉ 67 W - FORNECIMENTO E INSTALAÇÃO. AF_02/2025_PS | ALTERAÇÃO DE DESCRIÇÃO
2025-02-01 | COMPOSIÇÃO | 101656 | LUMINÁRIA DE LED PARA ILUMINAÇÃO PÚBLICA, DE 68 W ATÉ 97 W - FORNECIMENTO E INSTALAÇÃO. AF_02/2025_PS | ALTERAÇÃO DE ITENS/COEFICIENTES
2025-02-01 | COMPOSIÇÃO | 101656 | LUMINÁRIA DE LED PARA ILUMINAÇÃO PÚBLICA, DE 68 W ATÉ 97 W - FORNECIMENTO E INSTALAÇÃO. AF_02/2025_PS | ALTERAÇÃO DE DESCRIÇÃO
2025-02-01 | COMPOSIÇÃO | 101657 | LUMINÁRIA DE LED PARA ILUMINAÇÃO PÚBLICA, DE 98 W ATÉ 137 W - FORNECIMENTO E INSTALAÇÃO. AF_02/2025_PS | ALTERAÇÃO DE ITENS/COEFICIENTES
2025-02-01 | COMPOSIÇÃO | 101657 | LUMINÁRIA DE LED PARA ILUMINAÇÃO PÚBLICA, DE 98 W ATÉ 137 W - FORNECIMENTO E INSTALAÇÃO. AF_02/2025_PS | ALTERAÇÃO DE DESCRIÇÃO
2025-02-01 | COMPOSIÇÃO | 101658 | LUMINÁRIA DE LED PARA ILUMINAÇÃO PÚBLICA, DE 138 W ATÉ 180 W - FORNECIMENTO E INSTALAÇÃO. AF_02/2025_PS | ALTERAÇÃO DE ITENS/COEFICIENTES
2025-02-01 | COMPOSIÇÃO | 101658 | LUMINÁRIA DE LED PARA ILUMINAÇÃO PÚBLICA, DE 138 W ATÉ 180 W - FORNECIMENTO E INSTALAÇÃO. AF_02/2025_PS | ALTERAÇÃO DE DESCRIÇÃO
2025-02-01 | COMPOSIÇÃO | 101659 | LUMINÁRIA DE LED PARA ILUMINAÇÃO PÚBLICA, DE 181 W ATÉ 239 W - FORNECIMENTO E INSTALAÇÃO. AF_02/2025_PS | ALTERAÇÃO DE ITENS/COEFICIENTES
2025-02-01 | COMPOSIÇÃO | 101659 | LUMINÁRIA DE LED PARA ILUMINAÇÃO PÚBLICA, DE 181 W ATÉ 239 W - FORNECIMENTO E INSTALAÇÃO. AF_02/2025_PS | ALTERAÇÃO DE DESCRIÇÃO
2025-02-01 | COMPOSIÇÃO | 101660 | LUMINÁRIA DE LED PARA ILUMINAÇÃO PÚBLICA, DE 240 W ATÉ 350 W - FORNECIMENTO E INSTALAÇÃO. AF_02/2025_PS | ALTERAÇÃO DE ITENS/COEFICIENTES
2025-02-01 | COMPOSIÇÃO | 101660 | LUMINÁRIA DE LED PARA ILUMINAÇÃO PÚBLICA, DE 240 W ATÉ 350 W - FORNECIMENTO E INSTALAÇÃO. AF_02/2025_PS | ALTERAÇÃO DE DESCRIÇÃO
2025-02-01 | COMPOSIÇÃO | 101661 | SUBSTITUIÇÃO DE LUMINÁRIA DE VAPOR DE MERCÚRIO/VAPOR DE SÓDIO POR LUMINÁRIA DE LED PARA ILUMINAÇÃO PÚBLICA (NÃO INCLUI FORNECIMENTO). AF_02/2025_PS | ALTERAÇÃO DE ITENS/COEFICIENTES
2025-02-01 | COMPOSIÇÃO | 101661 | SUBSTITUIÇÃO DE LUMINÁRIA DE VAPOR DE MERCÚRIO/VAPOR DE SÓDIO POR LUMINÁRIA DE LED PARA ILUMINAÇÃO PÚBLICA (NÃO INCLUI FORNECIMENTO). AF_02/2025_PS | ALTERAÇÃO DE DESCRIÇÃO
2025-02-01 | COMPOSIÇÃO | 101663 | ABRAÇADEIRA DE FIXAÇÃO DE BRAÇOS DE LUMINÁRIAS DE 2" - FORNECIMENTO E INSTALAÇÃO. AF_02/2025 | ALTERAÇÃO DE ITENS/COEFICIENTES
2025-02-01 | COMPOSIÇÃO | 101663 | ABRAÇADEIRA DE FIXAÇÃO DE BRAÇOS DE LUMINÁRIAS DE 2" - FORNECIMENTO E INSTALAÇÃO. AF_02/2025 | ALTERAÇÃO DE DESCRIÇÃO
2025-02-01 | COMPOSIÇÃO | 101664 | ABRAÇADEIRA DE FIXAÇÃO DE BRAÇOS DE LUMINÁRIAS DE 3" - FORNECIMENTO E INSTALAÇÃO. AF_02/2025 | ALTERAÇÃO DE ITENS/COEFICIENTES
2025-02-01 | COMPOSIÇÃO | 101664 | ABRAÇADEIRA DE FIXAÇÃO DE BRAÇOS DE LUMINÁRIAS DE 3" - FORNECIMENTO E INSTALAÇÃO. AF_02/2025 | ALTERAÇÃO DE DESCRIÇÃO
2025-02-01 | COMPOSIÇÃO | 101665 | ABRAÇADEIRA DE FIXAÇÃO DE BRAÇOS DE LUMINÁRIAS DE 4" - FORNECIMENTO E INSTALAÇÃO. AF_02/2025 | ALTERAÇÃO DE ITENS/COEFICIENTES
2025-02-01 | COMPOSIÇÃO | 101665 | ABRAÇADEIRA DE FIXAÇÃO DE BRAÇOS DE LUMINÁRIAS DE 4" - FORNECIMENTO E INSTALAÇÃO. AF_02/2025 | ALTERAÇÃO DE DESCRIÇÃO
2025-02-01 | COMPOSIÇÃO | 101809 | BASE PARA POCO DE VISITA RETANGULAR PARA ESGOTO E DRENAGEM, EM CONCRETO ESTRUTURAL, DIMENSÕES INTERNAS DE 90X150 M, PROFUNDIDADE DE 1,25 M, EXCLUINDO TAMPÃO. AF_12/2020 | ALTERAÇÃO DE DESCRIÇÃO
2025-02-01 | COMPOSIÇÃO | 101947 | LAJE PRÉ-MOLDADA UNIDIRECIONAL, BIAPOIADA, ENCHIMENTO EM CERÂMICA, VIGOTA TRELIÇADA, ALTURA TOTAL DA LAJE (ENCHIMENTO+CAPA) = (8+4). AF_11/2020 | ALTERAÇÃO DE DESCRIÇÃO
2025-02-01 | COMPOSIÇÃO | 101948 | LAJE PRÉ-MOLDADA UNIDIRECIONAL, BIAPOIADA, ENCHIMENTO EM CERÂMICA, VIGOTA TRELIÇADA, ALTURA TOTAL DA LAJE (ENCHIMENTO+CAPA) = (12+4). AF_11/2020 | ALTERAÇÃO DE DESCRIÇÃO
2025-02-01 | COMPOSIÇÃO | 101949 | LAJE PRÉ-MOLDADA UNIDIRECIONAL, BIAPOIADA, ENCHIMENTO EM CERÂMICA, VIGOTA TRELIÇADA, ALTURA TOTAL DA LAJE (ENCHIMENTO+CAPA) = (16+4). AF_11/2020 | ALTERAÇÃO DE DESCRIÇÃO
2025-02-01 | COMPOSIÇÃO | 101950 | LAJE PRÉ-MOLDADA UNIDIRECIONAL, BIAPOIADA, ENCHIMENTO EM CERÂMICA, VIGOTA TRELIÇADA, ALTURA TOTAL DA LAJE (ENCHIMENTO+CAPA) = (20+5). AF_11/2020 | ALTERAÇÃO DE DESCRIÇÃO
2025-02-01 | COMPOSIÇÃO | 101951 | LAJE PRÉ-MOLDADA UNIDIRECIONAL, BIAPOIADA, ENCHIMENTO EM EPS, VIGOTA TRELIÇADA, ALTURA TOTAL DA LAJE (ENCHIMENTO+CAPA) = (8+4). AF_11/2020 | ALTERAÇÃO DE DESCRIÇÃO
2025-02-01 | COMPOSIÇÃO | 101952 | LAJE PRÉ-MOLDADA UNIDIRECIONAL, BIAPOIADA, ENCHIMENTO EM EPS, VIGOTA TRELIÇADA, ALTURA TOTAL DA LAJE (ENCHIMENTO+CAPA) = (12+4). AF_11/2020 | ALTERAÇÃO DE DESCRIÇÃO
2025-02-01 | COMPOSIÇÃO | 101953 | LAJE PRÉ-MOLDADA UNIDIRECIONAL, BIAPOIADA, ENCHIMENTO EM EPS, VIGOTA TRELIÇADA, ALTURA TOTAL DA LAJE (ENCHIMENTO+CAPA) = (16+4). AF_11/2020 | ALTERAÇÃO DE DESCRIÇÃO
2025-02-01 | COMPOSIÇÃO | 101954 | LAJE PRÉ-MOLDADA UNIDIRECIONAL, BIAPOIADA, ENCHIMENTO EM EPS, VIGOTA TRELIÇADA, ALTURA TOTAL DA LAJE (ENCHIMENTO+CAPA) = (20+5). AF_11/2020 | ALTERAÇÃO DE DESCRIÇÃO
2025-02-01 | COMPOSIÇÃO | 101955 | LAJE PRÉ-MOLDADA UNIDIRECIONAL, BIAPOIADA, ENCHIMENTO EM CERÂMICA, VIGOTA PROTENDIDA, ALTURA TOTAL DA LAJE (ENCHIMENTO+CAPA) = (8+4). AF_11/2020 | ALTERAÇÃO DE DESCRIÇÃO
2025-02-01 | COMPOSIÇÃO | 101956 | LAJE PRÉ-MOLDADA UNIDIRECIONAL, BIAPOIADA, ENCHIMENTO EM CERÂMICA, VIGOTA PROTENDIDA, ALTURA TOTAL DA LAJE (ENCHIMENTO+CAPA) = (12+4). AF_11/2020 | ALTERAÇÃO DE DESCRIÇÃO
2025-02-01 | COMPOSIÇÃO | 101958 | LAJE PRÉ-MOLDADA UNIDIRECIONAL, BIAPOIADA, ENCHIMENTO EM CERÂMICA, VIGOTA PROTENDIDA, ALTURA TOTAL DA LAJE (ENCHIMENTO+CAPA) = (20+5). AF_11/2020 | ALTERAÇÃO DE DESCRIÇÃO
2025-02-01 | COMPOSIÇÃO | 101959 | LAJE PRÉ-MOLDADA UNIDIRECIONAL, BIAPOIADA, ENCHIMENTO EM EPS, VIGOTA PROTENDIDA, ALTURA TOTAL DA LAJE (ENCHIMENTO+CAPA) = (8+4). AF_11/2020 | ALTERAÇÃO DE DESCRIÇÃO
2025-02-01 | COMPOSIÇÃO | 101960 | LAJE PRÉ-MOLDADA UNIDIRECIONAL, BIAPOIADA, ENCHIMENTO EM EPS, VIGOTA PROTENDIDA, ALTURA TOTAL DA LAJE (ENCHIMENTO+CAPA) = (12+4). AF_11/2020 | ALTERAÇÃO DE DESCRIÇÃO
2025-02-01 | COMPOSIÇÃO | 101961 | LAJE PRÉ-MOLDADA UNIDIRECIONAL, BIAPOIADA, ENCHIMENTO EM EPS, VIGOTA PROTENDIDA, ALTURA TOTAL DA LAJE (ENCHIMENTO+CAPA) = (16+4). AF_11/2020 | ALTERAÇÃO DE DESCRIÇÃO
2025-02-01 | COMPOSIÇÃO | 101962 | LAJE PRÉ-MOLDADA UNIDIRECIONAL, BIAPOIADA, ENCHIMENTO EM EPS, VIGOTA PROTENDIDA, ALTURA TOTAL DA LAJE (ENCHIMENTO+CAPA) = (20+5). AF_11/2020 | ALTERAÇÃO DE DESCRIÇÃO
2025-02-01 | COMPOSIÇÃO | 101963 | LAJE PRÉ-MOLDADA UNIDIRECIONAL, BIAPOIADA, PARA PISO, ENCHIMENTO EM CERÂMICA, VIGOTA CONVENCIONAL, ALTURA TOTAL DA LAJE (ENCHIMENTO+CAPA) = (8+4). AF_11/2020 | ALTERAÇÃO DE DESCRIÇÃO
2025-02-01 | COMPOSIÇÃO | 101964 | LAJE PRÉ-MOLDADA UNIDIRECIONAL, BIAPOIADA, PARA FORRO, ENCHIMENTO EM CERÂMICA, VIGOTA CONVENCIONAL, ALTURA TOTAL DA LAJE (ENCHIMENTO+CAPA) = (8+3). AF_11/2020 | ALTERAÇÃO DE DESCRIÇÃO
2025-02-01 | COMPOSIÇÃO | 101965 | PEITORIL LINEAR EM GRANITO OU MÁRMORE, L = 15CM, ASSENTADO COM ARGAMASSA 1:6 COM ADITIVO. AF_11/2020 | ALTERAÇÃO DE DESCRIÇÃO
2025-02-01 | COMPOSIÇÃO | 102073 | ESCADA EM CONCRETO ARMADO MOLDADO IN LOCO, FCK 25 MPA, COM 1 LANCE E LAJE PLANA, FÔRMA EM CHAPA DE MADEIRA COMPENSADA RESINADA. AF_11/2020 | ALTERAÇÃO DE DESCRIÇÃO
2025-02-01 | COMPOSIÇÃO | 102074 | ESCADA EM CONCRETO ARMADO MOLDADO IN LOCO, FCK 25 MPA, COM 2 LANCES EM U E LAJE PLANA, FÔRMA EM CHAPA DE MADEIRA COMPENSADA RESINADA. AF_11/2020 | ALTERAÇÃO DE DESCRIÇÃO
2025-02-01 | COMPOSIÇÃO | 102075 | ESCADA EM CONCRETO ARMADO MOLDADO IN LOCO, FCK 25 MPA, COM 2 LANCES EM L E LAJE PLANA, FÔRMA EM CHAPA DE MADEIRA COMPENSADA RESINADA. AF_11/2020 | ALTERAÇÃO DE DESCRIÇÃO
2025-02-01 | COMPOSIÇÃO | 102076 | ESCADA EM CONCRETO ARMADO MOLDADO IN LOCO, FCK 25 MPA, COM 2 LANCES EM X E LAJE PLANA, FÔRMA EM CHAPA DE MADEIRA COMPENSADA RESINADA. AF_11/2020 | ALTERAÇÃO DE DESCRIÇÃO
2025-02-01 | COMPOSIÇÃO | 102077 | ESCADA EM CONCRETO ARMADO MOLDADO IN LOCO, FCK 25 MPA, COM 1 LANCE E LAJE CASCATA, FÔRMA EM CHAPA DE MADEIRA COMPENSADA RESINADA. AF_11/2020 | ALTERAÇÃO DE DESCRIÇÃO
2025-02-01 | COMPOSIÇÃO | 102078 | ESCADA EM CONCRETO ARMADO MOLDADO IN LOCO, FCK 25 MPA, COM 2 LANCES EM U E LAJE CASCATA, FÔRMA EM CHAPA DE MADEIRA COMPENSADA RESINADA. AF_11/2020 | ALTERAÇÃO DE DESCRIÇÃO
2025-02-01 | COMPOSIÇÃO | 102079 | ESCADA EM CONCRETO ARMADO MOLDADO IN LOCO, FCK 25 MPA, COM 2 LANCES EM L E LAJE CASCATA, FÔRMA EM CHAPA DE MADEIRA COMPENSADA RESINADA. AF_11/2020 | ALTERAÇÃO DE DESCRIÇÃO
2025-02-01 | COMPOSIÇÃO | 102080 | ESCADA EM CONCRETO ARMADO MOLDADO IN LOCO, FCK 25 MPA, COM 2 LANCES EM X E LAJE CASCATA, FÔRMA EM CHAPA DE MADEIRA COMPENSADA RESINADA. AF_11/2020 | ALTERAÇÃO DE DESCRIÇÃO
2025-02-01 | COMPOSIÇÃO | 102139 | BASE PARA POÇO DE VISITA CIRCULAR PARA ESGOTO, EM CONCRETO PRÉ-MOLDADO, DIÂMETRO INTERNO = 1,20 M, PROFUNDIDADE = 1,60 M, EXCLUINDO TAMPÃO. AF_12/2020 | ALTERAÇÃO DE DESCRIÇÃO
2025-02-01 | COMPOSIÇÃO | 102141 | BASE PARA POÇO DE VISITA CIRCULAR PARA ESGOTO, EM CONCRETO PRÉ-MOLDADO, DIÂMETRO INTERNO = 1,50 M, PROFUNDIDADE = 1,35 M, EXCLUINDO TAMPÃO. AF_12/2020 | ALTERAÇÃO DE DESCRIÇÃO
2025-02-01 | COMPOSIÇÃO | 102142 | BASE PARA POÇO DE VISITA CIRCULAR PARA DRENAGEM, EM CONCRETO PRÉ-MOLDADO, DIÂMETRO INTERNO = 1,50 M, PROFUNDIDADE = 1,35 M, EXCLUINDO TAMPÃO. AF_12/2020 | ALTERAÇÃO DE DESCRIÇÃO
2025-02-01 | COMPOSIÇÃO | 102457 | BASE PARA POÇO DE VISITA CIRCULAR PARA DRENAGEM, EM CONCRETO PRÉ-MOLDADO, DIÂMETRO INTERNO = 1,20 M, PROFUNDIDADE = 1,60 M, EXCLUINDO TAMPÃO. AF_05/2021 | ALTERAÇÃO DE DESCRIÇÃO
2025-02-01 | COMPOSIÇÃO | 102645 | ESTACA RAIZ, DIÂMETRO DE 20 CM, SEM PRESENÇA DE ROCHA (EXCLUSIVE MOBILIZAÇÃO E DESMOBILIZAÇÃO). AF_03/2020 | ALTERAÇÃO DE DESCRIÇÃO
2025-02-01 | COMPOSIÇÃO | 102646 | ESTACA RAIZ, DIÂMETRO DE 31 CM, SEM PRESENÇA DE ROCHA (EXCLUSIVE MOBILIZAÇÃO E DESMOBILIZAÇÃO). AF_03/2020 | ALTERAÇÃO DE DESCRIÇÃO
2025-02-01 | COMPOSIÇÃO | 102647 | ESTACA RAIZ, DIÂMETRO DE 40 CM, SEM PRESENÇA DE ROCHA (EXCLUSIVE MOBILIZAÇÃO E DESMOBILIZAÇÃO). AF_03/2020 | ALTERAÇÃO DE DESCRIÇÃO
2025-02-01 | COMPOSIÇÃO | 102648 | ESTACA RAIZ, DIÂMETRO DE 45 CM, SEM PRESENÇA DE ROCHA (EXCLUSIVE MOBILIZAÇÃO E DESMOBILIZAÇÃO). AF_03/2020 | ALTERAÇÃO DE DESCRIÇÃO
2025-02-01 | COMPOSIÇÃO | 102649 | ESTACA RAIZ, DIÂMETRO DE 20 CM, PERFURADA EM ROCHA (EXCLUSIVE MOBILIZAÇÃO E DESMOBILIZAÇÃO). AF_03/2020 | ALTERAÇÃO DE DESCRIÇÃO
2025-02-01 | COMPOSIÇÃO | 102650 | ESTACA RAIZ, DIÂMETRO DE 31 CM, PERFURADA EM ROCHA (EXCLUSIVE MOBILIZAÇÃO E DESMOBILIZAÇÃO). AF_03/2020 | ALTERAÇÃO DE DESCRIÇÃO
2025-02-01 | COMPOSIÇÃO | 102651 | ESTACA RAIZ, DIÂMETRO DE 40 CM, PERFURADA EM ROCHA (EXCLUSIVE MOBILIZAÇÃO E DESMOBILIZAÇÃO). AF_03/2020 | ALTERAÇÃO DE DESCRIÇÃO
2025-02-01 | COMPOSIÇÃO | 102652 | ESTACA RAIZ, DIÂMETRO DE 45 CM, PERFURADA EM ROCHA (EXCLUSIVE MOBILIZAÇÃO E DESMOBILIZAÇÃO). AF_03/2020 | ALTERAÇÃO DE DESCRIÇÃO
2025-02-01 | COMPOSIÇÃO | 103289 | TUBO EM COBRE FLEXÍVEL, DN 1/4", COM ISOLAMENTO, INSTALADO EM FORRO, PARA RAMAL DE ALIMENTAÇÃO DE AR CONDICIONADO, INCLUSO FIXADOR. AF_11/2021 | ALTERAÇÃO DE DESCRIÇÃO
2025-02-01 | COMPOSIÇÃO | 103290 | TUBO EM COBRE FLEXÍVEL, DN 3/8", COM ISOLAMENTO, INSTALADO EM FORRO, PARA RAMAL DE ALIMENTAÇÃO DE AR CONDICIONADO, INCLUSO FIXADOR. AF_11/2021 | ALTERAÇÃO DE DESCRIÇÃO
2025-02-01 | COMPOSIÇÃO | 103291 | TUBO EM COBRE FLEXÍVEL, DN 1/2", COM ISOLAMENTO, INSTALADO EM FORRO, PARA RAMAL DE ALIMENTAÇÃO DE AR CONDICIONADO, INCLUSO FIXADOR. AF_11/2021 | ALTERAÇÃO DE DESCRIÇÃO
2025-02-01 | COMPOSIÇÃO | 103292 | TUBO EM COBRE FLEXÍVEL, DN 5/8", COM ISOLAMENTO, INSTALADO EM FORRO, PARA RAMAL DE ALIMENTAÇÃO DE AR CONDICIONADO, INCLUSO FIXADOR. AF_11/2021 | ALTERAÇÃO DE DESCRIÇÃO
2025-02-01 | COMPOSIÇÃO | 103658 | VARREDEIRA DE GRAMA SINTÉTICA A GASOLINA, 2,4 CV, 4 TEMPOS - JUROS. AF_05/2023 | ALTERAÇÃO DE ITENS/COEFICIENTES
2025-02-01 | COMPOSIÇÃO | 104406 | ELETRODUTO RIGIDO, EM ACO ZINCADO OU GALVANIZADO, TIPO PESADO, DN=3/4", APARENTE - FORNECIMENTO E INSTALAÇÃO. AF_10/2022 | ALTERAÇÃO DE DESCRIÇÃO
2025-02-01 | COMPOSIÇÃO | 104407 | ELETRODUTO RIGIDO, EM ACO ZINCADO OU GALVANIZADO, TIPO PESADO, DN=1", APARENTE - FORNECIMENTO E INSTALAÇÃO. AF_10/2022 | ALTERAÇÃO DE DESCRIÇÃO
2025-02-01 | COMPOSIÇÃO | 104408 | ELETRODUTO RIGIDO, EM ACO ZINCADO OU GALVANIZADO, TIPO PESADO, DN=1 1/4", APARENTE- FORNECIMENTO E INSTALAÇÃO. AF_10/2022 | ALTERAÇÃO DE DESCRIÇÃO
2025-02-01 | COMPOSIÇÃO | 104409 | ELETRODUTO RIGIDO, EM ACO ZINCADO OU GALVANIZADO, TIPO PESADO, DN=1 1/2", APARENTE - FORNECIMENTO E INSTALAÇÃO. AF_10/2022 | ALTERAÇÃO DE DESCRIÇÃO
2025-02-01 | COMPOSIÇÃO | 104466 | COMPOSIÇÃO PARAMÉTRICA PARA FORNECIMENTO E MONTAGEM DE ESTRUTURA METÁLICA PARA ESTRUTURA PRINCIPAL DE EDIFICAÇÕES (PILARES, VIGAS E CONTRAVENTAMENTO). AF_11/2022 | ALTERAÇÃO DE DESCRIÇÃO
2025-02-01 | COMPOSIÇÃO | 104467 | COMPOSIÇÃO PARAMÉTRICA PARA FORNECIMENTO E MONTAGEM DE ESTRUTURA METÁLICA PARA COBERTURA DE EDIFICAÇÕES COM ESTRUTURA DE APOIO. AF_11/2022 | ALTERAÇÃO DE DESCRIÇÃO
2025-02-01 | COMPOSIÇÃO | 104468 | COMPOSIÇÃO PARAMÉTRICA PARA FORNECIMENTO E MONTAGEM DE ESTRUTURA METÁLICA PARA GALPÕES SEM PONTE ROLANTE. AF_11/2022 | ALTERAÇÃO DE DESCRIÇÃO
2025-02-01 | COMPOSIÇÃO | 104469 | COMPOSIÇÃO PARAMÉTRICA PARA FORNECIMENTO E MONTAGEM DE ESTRUTURA METÁLICA PARA GALPÕES COM PONTE ROLANTE. AF_11/2022 | ALTERAÇÃO DE DESCRIÇÃO
2025-02-01 | COMPOSIÇÃO | 104470 | COMPOSIÇÃO PARAMÉTRICA PARA FORNECIMENTO E MONTAGEM DE ESTRUTURA METÁLICA PARA COBERTURA DE GALPÕES COM ESTRUTURA DE APOIO EM VIGAS. AF_11/2022 | ALTERAÇÃO DE DESCRIÇÃO
2025-02-01 | COMPOSIÇÃO | 104471 | COMPOSIÇÃO PARAMÉTRICA PARA FORNECIMENTO E MONTAGEM DE ESTRUTURA METÁLICA PARA COBERTURA DE GALPÕES COM ESTRUTURA DE APOIO EM TRELIÇA TIPO FINK. AF_11/2022 | ALTERAÇÃO DE DESCRIÇÃO
2025-02-01 | COMPOSIÇÃO | 104472 | COMPOSIÇÃO PARAMÉTRICA PARA FORNECIMENTO E MONTAGEM DE ESTRUTURA METÁLICA PARA COBERTURA DE GALPÕES COM ESTRUTURA DE APOIO EM TRELIÇA TIPO ARCO. AF_11/2022 | ALTERAÇÃO DE DESCRIÇÃO
2025-02-01 | COMPOSIÇÃO | 104483 | COMPOSIÇÃO PARAMÉTRICA PARA EXECUÇÃO DE ESTRUTURAS DE CONCRETO ARMADO CONVENCIONAL, PARA EDIFICAÇÃO HABITACIONAL MULTIFAMILIAR (PRÉDIO), ATÉ 4 PAVIMENTOS, FCK = 25 MPA. AF_11/2022 | ALTERAÇÃO DE DESCRIÇÃO
2025-02-01 | COMPOSIÇÃO | 104484 | COMPOSIÇÃO PARAMÉTRICA PARA EXECUÇÃO DE ESTRUTURAS DE CONCRETO ARMADO, PARA EDIFICAÇÃO HABITACIONAL UNIFAMILIAR COM DOIS PAVIMENTOS (CASA ISOLADA), FCK = 25 MPA. AF_11/2022 | ALTERAÇÃO DE DESCRIÇÃO
2025-02-01 | COMPOSIÇÃO | 104485 | COMPOSIÇÃO PARAMÉTRICA EXECUÇÃO DE ESTRUTURAS DE CONCRETO ARMADO, PARA EDIFICAÇÃO HABITACIONAL UNIFAMILIAR COM DOIS PAVIMENTOS (CASA EM EMPREENDIMENTOS), FCK = 25 MPA. AF_11/2022 | ALTERAÇÃO DE DESCRIÇÃO
2025-02-01 | COMPOSIÇÃO | 104487 | COMPOSIÇÃO PARAMÉTRICA PARA EXECUÇÃO DE ESTRUTURAS DE CONCRETO ARMADO, PARA EDIFICAÇÃO HABITACIONAL UNIFAMILIAR TÉRREA (CASA EM EMPREENDIMENTOS), FCK = 25 MPA. AF_11/2022 | ALTERAÇÃO DE DESCRIÇÃO
2025-02-01 | COMPOSIÇÃO | 104488 | COMPOSIÇÃO PARAMÉTRICA PARA EXECUÇÃO DE ESTRUTURAS DE CONCRETO ARMADO, PARA EDIFICAÇÃO INSTITUCIONAL TÉRREA, FCK = 25 MPA. AF_11/2022 | ALTERAÇÃO DE DESCRIÇÃO
2025-02-01 | COMPOSIÇÃO | 104489 | COMPOSIÇÃO PARAMÉTRICA PARA EXECUÇÃO DE ESCADA EM CONCRETO ARMADO, MOLDADA IN LOCO, FCK = 25 MPA. AF_11/2022 | ALTERAÇÃO DE DESCRIÇÃO
2025-02-01 | COMPOSIÇÃO | 104490 | COMPOSIÇÃO PARAMÉTRICA PARA EXECUÇÃO DE ESTRUTURAS DE CONCRETO ARMADO CONVENCIONAL, PARA EDIFICAÇÃO HABITACIONAL MULTIFAMILIAR (PRÉDIO), DE 5 A 8 PAVIMENTOS, FCK = 25 MPA. AF_11/2022 | ALTERAÇÃO DE DESCRIÇÃO
2025-02-01 | COMPOSIÇÃO | 104663 | CONJUNTO DE PONTOS HIDRÁULICOS DE ÁGUA FRIA PARA BANHEIRO (RAMAL/SUB-RAMAL E DISTRIBUIÇÃO) EM PVC, COM TUBOS, CONEXÕES, REGISTROS, CORTES E FIXAÇÕES EM PRÉDIO (PRUMADA INDIVIDUAL), COM TUBULAÇÕES APARENTES OU EMBUTIDAS SEM RASGO. AF_05/2023 | ALTERAÇÃO DE DESCRIÇÃO
2025-02-01 | COMPOSIÇÃO | 104664 | CONJUNTO DE PONTOS HIDRÁULICOS DE ÁGUA FRIA PARA COZINHA OU SERVIÇO (RAMAL/SUB-RAMAL E DISTRIBUIÇÃO) EM PVC, COM TUBOS, CONEXÕES, REGISTROS, CORTES E FIXAÇÕES EM PRÉDIO (PRUMADA INDIVIDUAL), TUBULAÇÕES APARENTES OU EMBUTIDAS SEM RASGO. AF_05/2023 | ALTERAÇÃO DE DESCRIÇÃO
2025-02-01 | COMPOSIÇÃO | 104665 | CONJUNTO DE PONTOS HIDRÁULICOS DE ÁGUA FRIA PARA BANHEIRO (RAMAL/SUB-RAMAL E DISTRIBUIÇÃO) EM PVC, COM TUBOS, CONEXÕES, REGISTROS, CORTES E FIXAÇÕES EM PRÉDIO (PRUMADA COLETIVA), COM TUBULAÇÕES APARENTES OU EMBUTIDAS SEM RASGO. AF_05/2023 | ALTERAÇÃO DE DESCRIÇÃO
2025-02-01 | COMPOSIÇÃO | 104666 | CONJUNTO DE PONTOS HIDRÁULICOS DE ÁGUA FRIA PARA COZINHA OU SERVIÇO (RAMAL/SUB-RAMAL E DISTRIBUIÇÃO) EM PVC, COM TUBOS, CONEXÕES, REGISTROS, CORTES E FIXAÇÕES EM PRÉDIO (PRUMADA COLETIVA) SEM RASGO . AF_05/2023 | ALTERAÇÃO DE DESCRIÇÃO
2025-02-01 | COMPOSIÇÃO | 104667 | COMPOSIÇÃO PARAMÉTRICA DE INSTALAÇÃO DE TUBOS DE PVC SOLDÁVEL PARA ÁGUA FRIA (PRUMADA INDIVIDUAL), POR APARTAMENTO, COM CONEXÕES, CORTES E FIXAÇÕES, PARA PRÉDIO COM ATÉ 4 PAVIMENTOS. AF_05/2023 | ALTERAÇÃO DE DESCRIÇÃO
2025-02-01 | COMPOSIÇÃO | 104668 | COMPOSIÇÃO PARAMÉTRICA DE INSTALAÇÃO DE TUBOS DE PVC SOLDÁVEL PARA ÁGUA FRIA, POR PAVIMENTO (PRUMADA COLETIVA), COM CONEXÕES, CORTES E FIXAÇÕES, PARA PRÉDIO COM ATÉ 4 PAVIMENTOS, COM 4 APARTAMENTOS ALIMENTADOS POR PRUMADA E PAVIMENTO. AF_05/2023 | ALTERAÇÃO DE DESCRIÇÃO
2025-02-01 | COMPOSIÇÃO | 104669 | COMPOSIÇÃO PARAMÉTRICA DE INSTALAÇÃO DE TUBOS DE PVC SOLDÁVEL PARA ÁGUA FRIA, POR PAVIMENTO (PRUMADA COLETIVA), COM CONEXÕES, CORTES E FIXAÇÕES, PARA PRÉDIO ENTRE 5 E 8 PAVIMENTOS, 4 APARTAMENTOS ALIMENTADOS POR PRUMADA E PAVIMENTO. AF_05/2023 | ALTERAÇÃO DE DESCRIÇÃO
2025-02-01 | COMPOSIÇÃO | 104670 | COMPOSIÇÃO PARAMÉTRICA DE INSTALAÇÃO DE TUBOS DE PVC SOLDÁVEL PARA ÁGUA FRIA, POR PAVIMENTO (PRUMADA COLETIVA), COM CONEXÕES, CORTES E FIXAÇÕES, PARA PRÉDIO ENTRE 9 E 12 PAVIMENTOS, 4 APARTAMENTOS ALIMENTADOS POR PRUMADA E PAVIMENTO. AF_05/2023 | ALTERAÇÃO DE DESCRIÇÃO
2025-02-01 | COMPOSIÇÃO | 104673 | CONJUNTO DE PONTOS HIDRÁULICOS DE ÁGUA QUENTE PARA BANHEIRO(RAMAL/SUB-RAMAL E DISTRIBUIÇÃO) EM CPVC, COM TUBOS, CONEXÕES, REGISTROS, CORTES E FIXAÇÕES EM PRÉDIO COM TUBULAÇÕES APARENTES OU EMBUTIDAS SEM RASGO. AF_05/2023 | ALTERAÇÃO DE DESCRIÇÃO
2025-02-01 | COMPOSIÇÃO | 104674 | COMPOSIÇÃO PARAMÉTRICA DE INSTALAÇÃO DE TUBOS DE PVC, SÉRIE R, PARA COLETA DE ÁGUA PLUVIAL EM VARANDA, INSTALADO EM RAMAL DE ENCAMINHAMENTO E CONDUTOR VERTICAL, COM CONEXÕES, RALOS, CORTES E FIXAÇÕES, PARA PRÉDIO. AF_05/2023 | ALTERAÇÃO DE DESCRIÇÃO
2025-02-01 | COMPOSIÇÃO | 104675 | COMPOSIÇÃO PARAMÉTRICA DE INSTALAÇÃO DE TUBOS DE PVC, SÉRIE R, PARA COLETA DE ÁGUA PLUVIAL EM COBERTURA, INSTALADOS EM CONDUTORES VERTICAIS, POR PAVIMENTO, COM CONEXÕES, CORTES E FIXAÇÕES, PARA PRÉDIO DE MÚLTIPLOS PAVIMENTOS. AF_05/2023 | ALTERAÇÃO DE DESCRIÇÃO
2025-02-01 | COMPOSIÇÃO | 104676 | CONJUNTO DE PONTOS DE COLETA DE ESGOTO PARA BANHEIRO (RAMAL DE ESGOTO SANITÁRIO), EM PVC SÉRIE NORMAL, COM TUBOS, CONEXÕES, RALOS, CAIXAS SIFONADAS, CORTES E FIXAÇÕES EM PRÉDIO COM PRUMADA DE DESCIDA DE ESGOTO DENTRO DO BANHEIRO. AF_05/2023 | ALTERAÇÃO DE DESCRIÇÃO
2025-02-01 | COMPOSIÇÃO | 104677 | CONJUNTO DE PONTOS DE COLETA DE ESGOTO PARA BANHEIRO (RAMAL DE ESGOTO SANITÁRIO), EM PVC SÉRIE NORMAL, COM TUBOS, CONEXÕES, RALOS, CAIXAS SIFONADAS, CORTES E FIXAÇÕES EM PRÉDIO COM PRUMADA DE DESCIDA DE ESGOTO FORA DO BANHEIRO. AF_05/2023 | ALTERAÇÃO DE DESCRIÇÃO
2025-02-01 | COMPOSIÇÃO | 104678 | CONJUNTO DE PONTOS DE COLETA DE ESGOTO PARA COZINHA (RAMAL DE ESGOTO SANITÁRIO), EM PVC SÉRIE NORMAL, COM TUBOS, CONEXÕES, CORTES E FIXAÇÕES EM PRÉDIO. AF_05/2023 | ALTERAÇÃO DE DESCRIÇÃO
2025-02-01 | COMPOSIÇÃO | 104679 | CONJUNTO DE PONTOS DE COLETA DE ESGOTO PARA ÁREA DE SERVIÇO (RAMAL DE ESGOTO SANITÁRIO), EM PVC SÉRIE NORMAL, COM TUBOS, CONEXÕES, RALOS, CAIXAS SIFONADAS, CORTES E FIXAÇÕES EM PRÉDIO. AF_05/2023 | ALTERAÇÃO DE DESCRIÇÃO
2025-02-01 | COMPOSIÇÃO | 104680 | COMPOSIÇÃO PARAMÉTRICA DE INSTALAÇÃO DE TUBOS DE PVC SÉRIE NORMAL (PRUMADA DE ESGOTO SANITÁRIO), DN 100MM, POR AMBIENTE HIDRÁULICO, COM CONEXÕES, CORTES E FIXAÇÕES PARA PRÉDIO. AF_05/2023 | ALTERAÇÃO DE DESCRIÇÃO
2025-02-01 | COMPOSIÇÃO | 104681 | COMPOSIÇÃO PARAMÉTRICA DE INSTALAÇÃO DE TUBOS DE PVC SÉRIE NORMAL (PRUMADA DE ESGOTO SANITÁRIO), DN 75MM, POR AMBIENTE HIDRÁULICO, COM CONEXÕES, CORTES E FIXAÇÕES PARA PRÉDIO. AF_05/2023 | ALTERAÇÃO DE DESCRIÇÃO
2025-02-01 | COMPOSIÇÃO | 104682 | COMPOSIÇÃO PARAMÉTRICA DE INSTALAÇÃO DE TUBOS DE PVC SÉRIE NORMAL (PRUMADA DE VENTILAÇÃO), DN 100MM, POR APARTAMENTO (2 BANHEIROS) E DESCIDA DE ESGOTO NO BANHEIRO, COM CONEXÕES, CORTES E FIXAÇÕES PARA PRÉDIO COM MAIS QUE 4 PAVIMENTOS. AF_05/2023 | ALTERAÇÃO DE DESCRIÇÃO
2025-02-01 | COMPOSIÇÃO | 104683 | COMPOSIÇÃO PARAMÉTRICA DE INSTALAÇÃO DE TUBOS DE PVC SÉRIE NORMAL (PRUMADA DE VENTILAÇÃO), DN 75MM, POR APARTAMENTO (1 BANHEIRO) E DESCIDA DE ESGOTO FORA DO BANHEIRO, COM CONEXÕES, CORTES E FIXAÇÕES PARA PRÉDIO COM ATÉ 4 PAVIMENTOS. AF_05/2023 | ALTERAÇÃO DE DESCRIÇÃO
2025-02-01 | COMPOSIÇÃO | 104690 | LAJE PRÉ-MOLDADA UNIDIRECIONAL, BIAPOIADA, ENCHIMENTO EM CERÂMICA, VIGOTA PROTENDIDA, ALTURA TOTAL DA LAJE (ENCHIMENTO+CAPA) = (16+4). AF_11/2020 | ALTERAÇÃO DE DESCRIÇÃO
2025-02-01 | COMPOSIÇÃO | 105000 | RAMPA DE ACESSIBILIDADE PARA ACESSO A EDIFICAÇÕES COM INCLINAÇÃO DE 8,33% EM CONCRETO MOLDADO IN LOCO, COM LARGURA DE 1,20M, FCK 25MPA, NÃO ARMADA, COM JUNTA A CADA 2M COM CORTE À SECO. AF_03/2024 | ALTERAÇÃO DE DESCRIÇÃO
2025-02-01 | COMPOSIÇÃO | 105001 | RAMPA DE ACESSIBILIDADE PARA ACESSO A EDIFICAÇÕES COM INCLINAÇÃO DE 8,33% EM CONCRETO MOLDADO IN LOCO, COM LARGURA DE 1,50M, FCK 25MPA, NÃO ARMADA, COM JUNTA A CADA 2M COM CORTE À SECO. AF_03/2024 | ALTERAÇÃO DE DESCRIÇÃO
2025-02-01 | COMPOSIÇÃO | 105809 | JANELA DE ALUMÍNIO DE CORRER COM 4 FOLHAS PARA VIDROS (VIDROS INCLUSOS), SEM BANDEIRA, BATENTE/ REQUADRO 6 A 14 CM, ACABAMENTO COM ACETATO OU BRILHANTE, FIXAÇÃO COM PARAFUSO, SEM GUARNIÇÃO/ ALIZAR, DIMENSÕES 150X120 CM, VEDAÇÃO COM SILICONE, EXCLUSIVE CONTRAMARCO - FORNECIMENTO E INSTALAÇÃO. AF_11/2024 | ALTERAÇÃO DE DESCRIÇÃO
2025-02-01 | COMPOSIÇÃO | 105810 | JANELA DE ALUMÍNIO TIPO MAXIM-AR, VIDRO INCLUSO, COM BANDEIRA, FIXAÇÃO COM PARAFUSO, SEM GUARNIÇÃO/ ALIZAR, DIMENSÕES 100X80 (A X L) CM, SEM ACABAMENTO, VEDAÇÃO COM SILICONE, EXCLUSIVE CONTRAMARCO - FORNECIMENTO E INSTALAÇÃO. AF_11/2024 | ALTERAÇÃO DE DESCRIÇÃO
2025-02-01 | COMPOSIÇÃO | 105811 | JANELA DE ALUMÍNIO DE CORRER COM 2 FOLHAS PARA VIDROS (VIDROS INCLUSOS), COM BANDEIRA, BATENTE/ REQUADRO 6 A 14 CM, ACABAMENTO COM ACETATO OU BRILHANTE, FIXAÇÃO COM PARAFUSO, SEM GUARNIÇÃO/ ALIZAR, DIMENSÕES 100X120 CM, VEDAÇÃO COM SILICONE, EXCLUSIVE CONTRAMARCO - FORNECIMENTO E INSTALAÇÃO. AF_11/2024 | ALTERAÇÃO DE DESCRIÇÃO
2025-02-01 | COMPOSIÇÃO | 105812 | GUARNIÇÃO DE ALUMÍNIO. AF_11/2024 | ALTERAÇÃO DE DESCRIÇÃO
2025-02-01 | COMPOSIÇÃO | 105813 | JANELA DE AÇO GALVANIZADO TIPO MAXIMO-AR, PINT. ANTICORROSIVA, COM BATENTE/REQUADRO DE 6 A 14 CM, SEM VIDRO, COM GRADE, 1 FL, 60 X 80 CM (A X L), FIXAÇÃO COM ARGAMASSA, EXCLUSIVE CONTRAMARCO - FORNECIMENTO E INSTALAÇÃO. AF_11/2024 | ALTERAÇÃO DE DESCRIÇÃO
2025-02-01 | COMPOSIÇÃO | 105843 | GUINDAUTO HIDRÁULICO, CAPACIDADE MÁXIMA DE CARGA 6200 KG, MOMENTO MÁXIMO DE CARGA 11,7 TM, ALCANCE MÁXIMO HORIZONTAL 9,70 M, INCLUSIVE CAMINHÃO TOCO PBT 16.000 KG, POTÊNCIA DE 189 CV E CESTA AÉREA COM ISOLAMENTO CLASSE C - MATERIAIS NA OPERAÇÃO. AF_01/2025 | ALTERAÇÃO DE DESCRIÇÃO
2025-02-01 | COMPOSIÇÃO | 105846 | COMPOSIÇÃO PARAMÉTRICA DE EXECUÇÃO DE RETALUDAMENTO, PARA SEÇÕES DE CORTE, SEM DESTINAÇÃO DO MATERIAL PARA BOTA-FORA | CRIAÇÃO DE COMPOSIÇÃO AUXILIAR
2025-02-01 | COMPOSIÇÃO | 105847 | COMPOSIÇÃO PARAMÉTRICA DE EXECUÇÃO DE RETALUDAMENTO, PARA SEÇÕES DE CORTE COM DESTINAÇÃO DE 25% DO MATERIAL PARA BOTA-FORA E DMT IGUAL A 5 KM. | CRIAÇÃO DE COMPOSIÇÃO AUXILIAR
2025-02-01 | COMPOSIÇÃO | 105848 | COMPOSIÇÃO PARAMÉTRICA DE EXECUÇÃO DE RETALUDAMENTO, PARA SEÇÕES DE CORTE COM DESTINAÇÃO DE 25% DO MATERIAL PARA BOTA-FORA E DMT IGUAL A 15 KM. | CRIAÇÃO DE COMPOSIÇÃO AUXILIAR
2025-02-01 | COMPOSIÇÃO | 105849 | COMPOSIÇÃO PARAMÉTRICA DE EXECUÇÃO DE RETALUDAMENTO, PARA SEÇÕES DE CORTE COM DESTINAÇÃO DE 50% DO MATERIAL PARA BOTA-FORA E DMT IGUAL A 5 KM. | CRIAÇÃO DE COMPOSIÇÃO AUXILIAR
2025-02-01 | COMPOSIÇÃO | 105850 | COMPOSIÇÃO PARAMÉTRICA DE EXECUÇÃO DE RETALUDAMENTO, PARA SEÇÕES DE CORTE COM DESTINAÇÃO DE 50% DO MATERIAL PARA BOTA-FORA E DMT IGUAL A 15 KM. | CRIAÇÃO DE COMPOSIÇÃO AUXILIAR
2025-02-01 | COMPOSIÇÃO | 105851 | COMPOSIÇÃO PARAMÉTRICA DE EXECUÇÃO DE RETALUDAMENTO, PARA SEÇÕES DE CORTE COM DESTINAÇÃO DE 75% DO MATERIAL PARA BOTA-FORA E DMT IGUAL A 5 KM. | CRIAÇÃO DE COMPOSIÇÃO AUXILIAR
2025-02-01 | COMPOSIÇÃO | 105852 | COMPOSIÇÃO PARAMÉTRICA DE EXECUÇÃO DE RETALUDAMENTO, PARA SEÇÕES DE CORTE COM DESTINAÇÃO DE 75% DO MATERIAL PARA BOTA-FORA E DMT IGUAL A 15 KM. | CRIAÇÃO DE COMPOSIÇÃO AUXILIAR
2025-02-01 | COMPOSIÇÃO | 105853 | COMPOSIÇÃO PARAMÉTRICA DE EXECUÇÃO DE RETALUDAMENTO, PARA SEÇÕES DE CORTE COM DESTINAÇÃO DE 100% DO MATERIAL PARA BOTA-FORA E DMT IGUAL A 5 KM. | CRIAÇÃO DE COMPOSIÇÃO AUXILIAR
2025-02-01 | COMPOSIÇÃO | 105854 | COMPOSIÇÃO PARAMÉTRICA DE EXECUÇÃO DE RETALUDAMENTO, PARA SEÇÕES DE CORTE COM DESTINAÇÃO DE 100% DO MATERIAL PARA BOTA-FORA E DMT IGUAL A 15 KM. | CRIAÇÃO DE COMPOSIÇÃO AUXILIAR
2025-02-01 | COMPOSIÇÃO | 105855 | COMPOSIÇÃO PARAMÉTRICA DE EXECUÇÃO DE RETALUDAMENTO, PARA SEÇÕES DE ATERRO SEM IMPORTAÇÃO DE MATERIAL DE JAZIDA. | CRIAÇÃO DE COMPOSIÇÃO AUXILIAR
2025-02-01 | COMPOSIÇÃO | 105856 | COMPOSIÇÃO PARAMÉTRICA DE EXECUÇÃO DE RETALUDAMENTO, PARA SEÇÕES DE ATERRO COM IMPORTAÇÃO DE 25% DE MATERIAL DE JAZIDA E DMT IGUAL A 5 KM. | CRIAÇÃO DE COMPOSIÇÃO AUXILIAR
2025-02-01 | COMPOSIÇÃO | 105857 | COMPOSIÇÃO PARAMÉTRICA DE EXECUÇÃO DE RETALUDAMENTO, PARA SEÇÕES DE ATERRO COM IMPORTAÇÃO DE 25% DE MATERIAL DE JAZIDA E DMT IGUAL A 15 KM. | CRIAÇÃO DE COMPOSIÇÃO AUXILIAR
2025-02-01 | COMPOSIÇÃO | 105858 | COMPOSIÇÃO PARAMÉTRICA DE EXECUÇÃO DE RETALUDAMENTO, PARA SEÇÕES DE ATERRO COM IMPORTAÇÃO DE 50% DE MATERIAL DE JAZIDA E DMT IGUAL A 5 KM. | CRIAÇÃO DE COMPOSIÇÃO AUXILIAR
2025-02-01 | COMPOSIÇÃO | 105859 | COMPOSIÇÃO PARAMÉTRICA DE EXECUÇÃO DE RETALUDAMENTO, PARA SEÇÕES DE ATERRO COM IMPORTAÇÃO DE 50% DE MATERIAL DE JAZIDA E DMT IGUAL A 15 KM. | CRIAÇÃO DE COMPOSIÇÃO AUXILIAR
2025-02-01 | COMPOSIÇÃO | 105860 | COMPOSIÇÃO PARAMÉTRICA DE EXECUÇÃO DE RETALUDAMENTO, PARA SEÇÕES DE ATERRO COM IMPORTAÇÃO DE 75% DE MATERIAL DE JAZIDA E DMT IGUAL A 5 KM. | CRIAÇÃO DE COMPOSIÇÃO AUXILIAR
2025-02-01 | COMPOSIÇÃO | 105861 | COMPOSIÇÃO PARAMÉTRICA DE EXECUÇÃO DE RETALUDAMENTO, PARA SEÇÕES DE ATERRO COM IMPORTAÇÃO DE 75% DE MATERIAL DE JAZIDA E DMT IGUAL A 15 KM. | CRIAÇÃO DE COMPOSIÇÃO AUXILIAR
2025-02-01 | COMPOSIÇÃO | 105862 | COMPOSIÇÃO PARAMÉTRICA DE EXECUÇÃO DE RETALUDAMENTO, PARA SEÇÕES DE ATERRO COM IMPORTAÇÃO DE 100% DE MATERIAL DE JAZIDA E DMT IGUAL A 5 KM. | CRIAÇÃO DE COMPOSIÇÃO AUXILIAR
2025-02-01 | COMPOSIÇÃO | 105863 | COMPOSIÇÃO PARAMÉTRICA DE EXECUÇÃO DE RETALUDAMENTO, PARA SEÇÕES DE ATERRO COM IMPORTAÇÃO DE 100% DE MATERIAL DE JAZIDA E DMT IGUAL A 15 KM. | CRIAÇÃO DE COMPOSIÇÃO AUXILIAR
2025-02-01 | COMPOSIÇÃO | 105864 | COMPOSIÇÃO PARAMÉTRICA DE EXECUÇÃO DE RETALUDAMENTO, PARA SEÇÕES DE CORTE (1:1), EM TALUDE NATURAL COM INCLINAÇÃO DE 45º, COM ALTURA TOTAL IGUAL A 16 M, SEM DESTINAÇÃO DO MATERIAL PARA BOTA-FORA. | CRIAÇÃO DE COMPOSIÇÃO AUXILIAR
2025-02-01 | COMPOSIÇÃO | 105865 | COMPOSIÇÃO PARAMÉTRICA DE EXECUÇÃO DE RETALUDAMENTO, PARA SEÇÕES DE CORTE (1:1), EM TALUDE NATURAL COM INCLINAÇÃO DE 45º, COM ALTURA TOTAL IGUAL A 16 M, COM DESTINAÇÃO DE 25% DO MATERIAL PARA BOTA-FORA E DMT IGUAL A 5 KM. | CRIAÇÃO DE COMPOSIÇÃO AUXILIAR
2025-02-01 | COMPOSIÇÃO | 105866 | COMPOSIÇÃO PARAMÉTRICA DE EXECUÇÃO DE RETALUDAMENTO, PARA SEÇÕES DE CORTE (1:1), EM TALUDE NATURAL COM INCLINAÇÃO DE 45º, COM ALTURA TOTAL IGUAL A 16 M, COM DESTINAÇÃO DE 25% DO MATERIAL PARA BOTA-FORA E DMT IGUAL A 15 KM. | CRIAÇÃO DE COMPOSIÇÃO AUXILIAR
2025-02-01 | COMPOSIÇÃO | 105867 | COMPOSIÇÃO PARAMÉTRICA DE EXECUÇÃO DE RETALUDAMENTO, PARA SEÇÕES DE CORTE (1:1), EM TALUDE NATURAL COM INCLINAÇÃO DE 45º, COM ALTURA TOTAL IGUAL A 24 M, SEM DESTINAÇÃO DO MATERIAL PARA BOTA-FORA. | CRIAÇÃO DE COMPOSIÇÃO AUXILIAR
2025-02-01 | COMPOSIÇÃO | 105868 | COMPOSIÇÃO PARAMÉTRICA DE EXECUÇÃO DE RETALUDAMENTO, PARA SEÇÕES DE CORTE (1:1), EM TALUDE NATURAL COM INCLINAÇÃO DE 45º, COM ALTURA TOTAL IGUAL A 24 M, COM DESTINAÇÃO DE 25% DO MATERIAL PARA BOTA-FORA E DMT IGUAL A 5 KM. | CRIAÇÃO DE COMPOSIÇÃO AUXILIAR
2025-02-01 | COMPOSIÇÃO | 105869 | COMPOSIÇÃO PARAMÉTRICA DE EXECUÇÃO DE RETALUDAMENTO, PARA SEÇÕES DE CORTE (1:1), EM TALUDE NATURAL COM INCLINAÇÃO DE 45º, COM ALTURA TOTAL IGUAL A 24 M, COM DESTINAÇÃO DE 25% DO MATERIAL PARA BOTA-FORA E DMT IGUAL A 15 KM. | CRIAÇÃO DE COMPOSIÇÃO AUXILIAR
2025-02-01 | COMPOSIÇÃO | 105870 | COMPOSIÇÃO PARAMÉTRICA DE EXECUÇÃO DE RETALUDAMENTO, PARA SEÇÕES DE CORTE (1:1), EM TALUDE NATURAL COM INCLINAÇÃO DE 45º, COM ALTURA TOTAL IGUAL A 32 M, SEM DESTINAÇÃO DO MATERIAL PARA BOTA-FORA. | CRIAÇÃO DE COMPOSIÇÃO AUXILIAR
2025-02-01 | COMPOSIÇÃO | 105871 | COMPOSIÇÃO PARAMÉTRICA DE EXECUÇÃO DE RETALUDAMENTO, PARA SEÇÕES DE CORTE (1:1), EM TALUDE NATURAL COM INCLINAÇÃO DE 45º, COM ALTURA TOTAL IGUAL A 32 M, COM DESTINAÇÃO DE 25% DO MATERIAL PARA BOTA-FORA E DMT IGUAL A 5 KM. | CRIAÇÃO DE COMPOSIÇÃO AUXILIAR
2025-02-01 | COMPOSIÇÃO | 105872 | COMPOSIÇÃO PARAMÉTRICA DE EXECUÇÃO DE RETALUDAMENTO, PARA SEÇÕES DE CORTE (1:1), EM TALUDE NATURAL COM INCLINAÇÃO DE 45º, COM ALTURA TOTAL IGUAL A 32 M, COM DESTINAÇÃO DE 25% DO MATERIAL PARA BOTA-FORA E DMT IGUAL A 15 KM. | CRIAÇÃO DE COMPOSIÇÃO AUXILIAR
2025-02-01 | COMPOSIÇÃO | 105873 | COMPOSIÇÃO PARAMÉTRICA DE EXECUÇÃO DE RETALUDAMENTO, PARA SEÇÕES DE CORTE (1:1), EM TALUDE NATURAL COM INCLINAÇÃO DE 60º, COM ALTURA TOTAL IGUAL A 8 M, SEM DESTINAÇÃO DO MATERIAL PARA BOTA-FORA. | CRIAÇÃO DE COMPOSIÇÃO AUXILIAR
2025-02-01 | COMPOSIÇÃO | 105874 | COMPOSIÇÃO PARAMÉTRICA DE EXECUÇÃO DE RETALUDAMENTO, PARA SEÇÕES DE CORTE (1:1), EM TALUDE NATURAL COM INCLINAÇÃO DE 60º, COM ALTURA TOTAL IGUAL A 8 M, COM DESTINAÇÃO DE 25% DO MATERIAL PARA BOTA-FORA E DMT IGUAL A 5 KM. | CRIAÇÃO DE COMPOSIÇÃO AUXILIAR
2025-02-01 | COMPOSIÇÃO | 105875 | COMPOSIÇÃO PARAMÉTRICA DE EXECUÇÃO DE RETALUDAMENTO, PARA SEÇÕES DE CORTE (1:1), EM TALUDE NATURAL COM INCLINAÇÃO DE 60º, COM ALTURA TOTAL IGUAL A 8 M, COM DESTINAÇÃO DE 25% DO MATERIAL PARA BOTA-FORA E DMT IGUAL A 15 KM. | CRIAÇÃO DE COMPOSIÇÃO AUXILIAR
2025-02-01 | COMPOSIÇÃO | 105876 | COMPOSIÇÃO PARAMÉTRICA DE EXECUÇÃO DE RETALUDAMENTO, PARA SEÇÕES DE CORTE (1:1), EM TALUDE NATURAL COM INCLINAÇÃO DE 60º, COM ALTURA TOTAL IGUAL A 8 M, COM DESTINAÇÃO DE 50% DO MATERIAL PARA BOTA-FORA E DMT IGUAL A 5 KM. | CRIAÇÃO DE COMPOSIÇÃO AUXILIAR
2025-02-01 | COMPOSIÇÃO | 105877 | COMPOSIÇÃO PARAMÉTRICA DE EXECUÇÃO DE RETALUDAMENTO, PARA SEÇÕES DE CORTE (1:1), EM TALUDE NATURAL COM INCLINAÇÃO DE 60º, COM ALTURA TOTAL IGUAL A 8 M, COM DESTINAÇÃO DE 50% DO MATERIAL PARA BOTA-FORA E DMT IGUAL A 15 KM. | CRIAÇÃO DE COMPOSIÇÃO AUXILIAR
2025-02-01 | COMPOSIÇÃO | 105878 | COMPOSIÇÃO PARAMÉTRICA DE EXECUÇÃO DE RETALUDAMENTO, PARA SEÇÕES DE CORTE (1:1), EM TALUDE NATURAL COM INCLINAÇÃO DE 60º, COM ALTURA TOTAL IGUAL A 8 M, COM DESTINAÇÃO DE 75% DO MATERIAL PARA BOTA-FORA E DMT IGUAL A 5 KM. | CRIAÇÃO DE COMPOSIÇÃO AUXILIAR
2025-02-01 | COMPOSIÇÃO | 105879 | COMPOSIÇÃO PARAMÉTRICA DE EXECUÇÃO DE RETALUDAMENTO, PARA SEÇÕES DE CORTE (1:1), EM TALUDE NATURAL COM INCLINAÇÃO DE 60º, COM ALTURA TOTAL IGUAL A 8 M, COM DESTINAÇÃO DE 75% DO MATERIAL PARA BOTA-FORA E DMT IGUAL A 15 KM. | CRIAÇÃO DE COMPOSIÇÃO AUXILIAR
2025-02-01 | COMPOSIÇÃO | 105880 | COMPOSIÇÃO PARAMÉTRICA DE EXECUÇÃO DE RETALUDAMENTO, PARA SEÇÕES DE CORTE (1:1), EM TALUDE NATURAL COM INCLINAÇÃO DE 60º, COM ALTURA TOTAL IGUAL A 8 M, COM DESTINAÇÃO DE 100% DO MATERIAL PARA BOTA-FORA E DMT IGUAL A 5 KM. | CRIAÇÃO DE COMPOSIÇÃO AUXILIAR
2025-02-01 | COMPOSIÇÃO | 105881 | COMPOSIÇÃO PARAMÉTRICA DE EXECUÇÃO DE RETALUDAMENTO, PARA SEÇÕES DE CORTE (1:1), EM TALUDE NATURAL COM INCLINAÇÃO DE 60º, COM ALTURA TOTAL IGUAL A 8 M, COM DESTINAÇÃO DE 100% DO MATERIAL PARA BOTA-FORA E DMT IGUAL A 15 KM. | CRIAÇÃO DE COMPOSIÇÃO AUXILIAR
2025-02-01 | COMPOSIÇÃO | 105882 | COMPOSIÇÃO PARAMÉTRICA DE EXECUÇÃO DE RETALUDAMENTO, PARA SEÇÕES DE CORTE (1:1), EM TALUDE NATURAL COM INCLINAÇÃO DE 60º, COM ALTURA TOTAL IGUAL A 16 M, SEM DESTINAÇÃO DO MATERIAL PARA BOTA-FORA. | CRIAÇÃO DE COMPOSIÇÃO AUXILIAR
2025-02-01 | COMPOSIÇÃO | 105883 | COMPOSIÇÃO PARAMÉTRICA DE EXECUÇÃO DE RETALUDAMENTO, PARA SEÇÕES DE CORTE (1:1), EM TALUDE NATURAL COM INCLINAÇÃO DE 60º, COM ALTURA TOTAL IGUAL A 16 M, COM DESTINAÇÃO DE 25% DO MATERIAL PARA BOTA-FORA E DMT IGUAL A 5 KM. | CRIAÇÃO DE COMPOSIÇÃO AUXILIAR
2025-02-01 | COMPOSIÇÃO | 105884 | COMPOSIÇÃO PARAMÉTRICA DE EXECUÇÃO DE RETALUDAMENTO, PARA SEÇÕES DE CORTE (1:1), EM TALUDE NATURAL COM INCLINAÇÃO DE 60º, COM ALTURA TOTAL IGUAL A 16 M, COM DESTINAÇÃO DE 25% DO MATERIAL PARA BOTA-FORA E DMT IGUAL A 15 KM. | CRIAÇÃO DE COMPOSIÇÃO AUXILIAR
2025-02-01 | COMPOSIÇÃO | 105885 | COMPOSIÇÃO PARAMÉTRICA DE EXECUÇÃO DE RETALUDAMENTO, PARA SEÇÕES DE CORTE (1:1), EM TALUDE NATURAL COM INCLINAÇÃO DE 60º, COM ALTURA TOTAL IGUAL A 24 M, SEM DESTINAÇÃO DO MATERIAL PARA BOTA-FORA. | CRIAÇÃO DE COMPOSIÇÃO AUXILIAR
2025-02-01 | COMPOSIÇÃO | 105886 | COMPOSIÇÃO PARAMÉTRICA DE EXECUÇÃO DE RETALUDAMENTO, PARA SEÇÕES DE CORTE (1:1), EM TALUDE NATURAL COM INCLINAÇÃO DE 60º, COM ALTURA TOTAL IGUAL A 24 M, COM DESTINAÇÃO DE 25% DO MATERIAL PARA BOTA-FORA E DMT IGUAL A 5 KM. | CRIAÇÃO DE COMPOSIÇÃO AUXILIAR
2025-02-01 | COMPOSIÇÃO | 105887 | COMPOSIÇÃO PARAMÉTRICA DE EXECUÇÃO DE RETALUDAMENTO, PARA SEÇÕES DE CORTE (1:1), EM TALUDE NATURAL COM INCLINAÇÃO DE 60º, COM ALTURA TOTAL IGUAL A 24 M, COM DESTINAÇÃO DE 25% DO MATERIAL PARA BOTA-FORA E DMT IGUAL A 15 KM. | CRIAÇÃO DE COMPOSIÇÃO AUXILIAR
2025-02-01 | COMPOSIÇÃO | 105888 | COMPOSIÇÃO PARAMÉTRICA DE EXECUÇÃO DE RETALUDAMENTO, PARA SEÇÕES DE CORTE (1:1), EM TALUDE NATURAL COM INCLINAÇÃO DE 60º, COM ALTURA TOTAL IGUAL A 32 M, SEM DESTINAÇÃO DO MATERIAL PARA BOTA-FORA. | CRIAÇÃO DE COMPOSIÇÃO AUXILIAR
2025-02-01 | COMPOSIÇÃO | 105889 | COMPOSIÇÃO PARAMÉTRICA DE EXECUÇÃO DE RETALUDAMENTO, PARA SEÇÕES DE CORTE (1:1), EM TALUDE NATURAL COM INCLINAÇÃO DE 60º, COM ALTURA TOTAL IGUAL A 32 M, COM DESTINAÇÃO DE 25% DO MATERIAL PARA BOTA-FORA E DMT IGUAL A 5 KM. | CRIAÇÃO DE COMPOSIÇÃO AUXILIAR
2025-02-01 | COMPOSIÇÃO | 105890 | COMPOSIÇÃO PARAMÉTRICA DE EXECUÇÃO DE RETALUDAMENTO, PARA SEÇÕES DE CORTE (1:1), EM TALUDE NATURAL COM INCLINAÇÃO DE 60º, COM ALTURA TOTAL IGUAL A 32 M, COM DESTINAÇÃO DE 25% DO MATERIAL PARA BOTA-FORA E DMT IGUAL A 15 KM. | CRIAÇÃO DE COMPOSIÇÃO AUXILIAR
2025-02-01 | COMPOSIÇÃO | 105891 | COMPOSIÇÃO PARAMÉTRICA DE EXECUÇÃO DE RETALUDAMENTO, PARA SEÇÕES DE ATERRO (2:3), EM TALUDE NATURAL COM INCLINAÇÃO DE 60º, COM ALTURA TOTAL IGUAL A 8 M, SEM IMPORTAÇÃO DE MATERIAL DE JAZIDA. | CRIAÇÃO DE COMPOSIÇÃO AUXILIAR
2025-02-01 | COMPOSIÇÃO | 105892 | COMPOSIÇÃO PARAMÉTRICA DE EXECUÇÃO DE RETALUDAMENTO, PARA SEÇÕES DE ATERRO (2:3), EM TALUDE NATURAL COM INCLINAÇÃO DE 60º, COM ALTURA TOTAL IGUAL A 8 M, COM IMPORTAÇÃO DE 25% DE MATERIAL DE JAZIDA E DMT IGUAL A 5 KM. | CRIAÇÃO DE COMPOSIÇÃO AUXILIAR
2025-02-01 | COMPOSIÇÃO | 105893 | COMPOSIÇÃO PARAMÉTRICA DE EXECUÇÃO DE RETALUDAMENTO, PARA SEÇÕES DE ATERRO (2:3), EM TALUDE NATURAL COM INCLINAÇÃO DE 60º, COM ALTURA TOTAL IGUAL A 8 M, COM IMPORTAÇÃO DE 25% DE MATERIAL DE JAZIDA E DMT IGUAL A 15 KM. | CRIAÇÃO DE COMPOSIÇÃO AUXILIAR
2025-02-01 | COMPOSIÇÃO | 105894 | COMPOSIÇÃO PARAMÉTRICA DE EXECUÇÃO DE RETALUDAMENTO, PARA SEÇÕES DE ATERRO (2:3), EM TALUDE NATURAL COM INCLINAÇÃO DE 60º, COM ALTURA TOTAL IGUAL A 8 M, COM IMPORTAÇÃO DE 50% DE MATERIAL DE JAZIDA E DMT IGUAL A 5 KM. | CRIAÇÃO DE COMPOSIÇÃO AUXILIAR
2025-02-01 | COMPOSIÇÃO | 105895 | COMPOSIÇÃO PARAMÉTRICA DE EXECUÇÃO DE RETALUDAMENTO, PARA SEÇÕES DE ATERRO (2:3), EM TALUDE NATURAL COM INCLINAÇÃO DE 60º, COM ALTURA TOTAL IGUAL A 8 M, COM IMPORTAÇÃO DE 50% DE MATERIAL DE JAZIDA E DMT IGUAL A 15 KM. | CRIAÇÃO DE COMPOSIÇÃO AUXILIAR
2025-02-01 | COMPOSIÇÃO | 105896 | COMPOSIÇÃO PARAMÉTRICA DE EXECUÇÃO DE RETALUDAMENTO, PARA SEÇÕES DE ATERRO (2:3), EM TALUDE NATURAL COM INCLINAÇÃO DE 60º, COM ALTURA TOTAL IGUAL A 8 M, COM IMPORTAÇÃO DE 75% DE MATERIAL DE JAZIDA E DMT IGUAL A 5 KM. | CRIAÇÃO DE COMPOSIÇÃO AUXILIAR
2025-02-01 | COMPOSIÇÃO | 105897 | COMPOSIÇÃO PARAMÉTRICA DE EXECUÇÃO DE RETALUDAMENTO, PARA SEÇÕES DE ATERRO (2:3), EM TALUDE NATURAL COM INCLINAÇÃO DE 60º, COM ALTURA TOTAL IGUAL A 8 M, COM IMPORTAÇÃO DE 75% DE MATERIAL DE JAZIDA E DMT IGUAL A 15 KM. | CRIAÇÃO DE COMPOSIÇÃO AUXILIAR
2025-02-01 | COMPOSIÇÃO | 105898 | COMPOSIÇÃO PARAMÉTRICA DE EXECUÇÃO DE RETALUDAMENTO, PARA SEÇÕES DE ATERRO (2:3), EM TALUDE NATURAL COM INCLINAÇÃO DE 60º, COM ALTURA TOTAL IGUAL A 8 M, COM IMPORTAÇÃO DE 100% DE MATERIAL DE JAZIDA E DMT IGUAL A 5 KM. | CRIAÇÃO DE COMPOSIÇÃO AUXILIAR
2025-02-01 | COMPOSIÇÃO | 105899 | COMPOSIÇÃO PARAMÉTRICA DE EXECUÇÃO DE RETALUDAMENTO, PARA SEÇÕES DE ATERRO (2:3), EM TALUDE NATURAL COM INCLINAÇÃO DE 60º, COM ALTURA TOTAL IGUAL A 8 M, COM IMPORTAÇÃO DE 100% DE MATERIAL DE JAZIDA E DMT IGUAL A 15 KM. | CRIAÇÃO DE COMPOSIÇÃO AUXILIAR
2025-02-01 | COMPOSIÇÃO | 105900 | COMPOSIÇÃO PARAMÉTRICA DE EXECUÇÃO DE RETALUDAMENTO, PARA SEÇÕES DE ATERRO (2:3), EM TALUDE NATURAL COM INCLINAÇÃO DE 60º, COM ALTURA TOTAL IGUAL A 16 M, SEM IMPORTAÇÃO DE MATERIAL DE JAZIDA. | CRIAÇÃO DE COMPOSIÇÃO AUXILIAR
2025-02-01 | COMPOSIÇÃO | 105901 | COMPOSIÇÃO PARAMÉTRICA DE EXECUÇÃO DE RETALUDAMENTO, PARA SEÇÕES DE ATERRO (2:3), EM TALUDE NATURAL COM INCLINAÇÃO DE 60º, COM ALTURA TOTAL IGUAL A 16 M, COM IMPORTAÇÃO DE 25% DE MATERIAL DE JAZIDA E DMT IGUAL A 5 KM. | CRIAÇÃO DE COMPOSIÇÃO AUXILIAR
2025-02-01 | COMPOSIÇÃO | 105902 | COMPOSIÇÃO PARAMÉTRICA DE EXECUÇÃO DE RETALUDAMENTO, PARA SEÇÕES DE ATERRO (2:3), EM TALUDE NATURAL COM INCLINAÇÃO DE 60º, COM ALTURA TOTAL IGUAL A 16 M, COM IMPORTAÇÃO DE 25% DE MATERIAL DE JAZIDA E DMT IGUAL A 15 KM. | CRIAÇÃO DE COMPOSIÇÃO AUXILIAR
2025-02-01 | COMPOSIÇÃO | 105903 | COMPOSIÇÃO PARAMÉTRICA DE EXECUÇÃO DE RETALUDAMENTO, PARA SEÇÕES DE ATERRO (2:3), EM TALUDE NATURAL COM INCLINAÇÃO DE 60º, COM ALTURA TOTAL IGUAL A 24 M, SEM IMPORTAÇÃO DE MATERIAL DE JAZIDA. | CRIAÇÃO DE COMPOSIÇÃO AUXILIAR
2025-02-01 | COMPOSIÇÃO | 105904 | COMPOSIÇÃO PARAMÉTRICA DE EXECUÇÃO DE RETALUDAMENTO, PARA SEÇÕES DE ATERRO (2:3), EM TALUDE NATURAL COM INCLINAÇÃO DE 60º, COM ALTURA TOTAL IGUAL A 24 M, COM IMPORTAÇÃO DE 25% DE MATERIAL DE JAZIDA E DMT IGUAL A 5 KM. | CRIAÇÃO DE COMPOSIÇÃO AUXILIAR
2025-02-01 | COMPOSIÇÃO | 105905 | COMPOSIÇÃO PARAMÉTRICA DE EXECUÇÃO DE RETALUDAMENTO, PARA SEÇÕES DE ATERRO (2:3), EM TALUDE NATURAL COM INCLINAÇÃO DE 60º, COM ALTURA TOTAL IGUAL A 24 M, COM IMPORTAÇÃO DE 25% DE MATERIAL DE JAZIDA E DMT IGUAL A 15 KM. | CRIAÇÃO DE COMPOSIÇÃO AUXILIAR
2025-02-01 | COMPOSIÇÃO | 105906 | COMPOSIÇÃO PARAMÉTRICA DE EXECUÇÃO DE RETALUDAMENTO, PARA SEÇÕES DE ATERRO (2:3), EM TALUDE NATURAL COM INCLINAÇÃO DE 60º, COM ALTURA TOTAL IGUAL A 32 M, SEM IMPORTAÇÃO DE MATERIAL DE JAZIDA. | CRIAÇÃO DE COMPOSIÇÃO AUXILIAR
2025-02-01 | COMPOSIÇÃO | 105907 | COMPOSIÇÃO PARAMÉTRICA DE EXECUÇÃO DE RETALUDAMENTO, PARA SEÇÕES DE ATERRO (2:3), EM TALUDE NATURAL COM INCLINAÇÃO DE 60º, COM ALTURA TOTAL IGUAL A 32 M, COM IMPORTAÇÃO DE 25% DE MATERIAL DE JAZIDA E DMT IGUAL A 5 KM. | CRIAÇÃO DE COMPOSIÇÃO AUXILIAR
2025-02-01 | COMPOSIÇÃO | 105908 | COMPOSIÇÃO PARAMÉTRICA DE EXECUÇÃO DE RETALUDAMENTO, PARA SEÇÕES DE ATERRO (2:3), EM TALUDE NATURAL COM INCLINAÇÃO DE 60º, COM ALTURA TOTAL IGUAL A 32 M, COM IMPORTAÇÃO DE 25% DE MATERIAL DE JAZIDA E DMT IGUAL A 15 KM. | CRIAÇÃO DE COMPOSIÇÃO AUXILIAR
2025-02-01 | COMPOSIÇÃO | 105909 | COMPOSIÇÃO PARAMÉTRICA DE EXECUÇÃO DE REVESTIMENTO DE TALUDE DE CORTE, ATRAVÉS DE HIDROSSEMEADURA. | CRIAÇÃO DE COMPOSIÇÃO AUXILIAR
2025-02-01 | COMPOSIÇÃO | 105910 | COMPOSIÇÃO PARAMÉTRICA DE EXECUÇÃO DE REVESTIMENTO DE TALUDE DE ATERRO, ATRAVÉS DE HIDROSSEMEADURA. | CRIAÇÃO DE COMPOSIÇÃO AUXILIAR
2025-02-01 | COMPOSIÇÃO | 105911 | COMPOSIÇÃO PARAMÉTRICA DE EXECUÇÃO DE REVESTIMENTO DE TALUDE DE CORTE, ATRAVÉS DE PLANTIO DE GRAMA. | CRIAÇÃO DE COMPOSIÇÃO AUXILIAR
2025-02-01 | COMPOSIÇÃO | 105912 | COMPOSIÇÃO PARAMÉTRICA DE EXECUÇÃO DE REVESTIMENTO DE TALUDE DE ATERRO, ATRAVÉS DE PLANTIO DE GRAMA. | CRIAÇÃO DE COMPOSIÇÃO AUXILIAR
2025-02-01 | COMPOSIÇÃO | 105913 | MARTELO PERFURADOR PNEUMÁTICO MANUAL, HASTE 19 X 108 MM, *11* KG - DEPRECIAÇÃO. AF_02/2025 | CRIAÇÃO DE COMPOSIÇÃO SEM CUSTO
2025-02-01 | COMPOSIÇÃO | 105914 | MARTELO PERFURADOR PNEUMÁTICO MANUAL, HASTE 19 X 108 MM, *11* KG - JUROS. AF_02/2025 | CRIAÇÃO DE COMPOSIÇÃO SEM CUSTO
2025-02-01 | COMPOSIÇÃO | 105915 | MARTELO PERFURADOR PNEUMÁTICO MANUAL, HASTE 19 X 108 MM, *11* KG - MANUTENÇÃO. AF_02/2025 | CRIAÇÃO DE COMPOSIÇÃO SEM CUSTO
2025-02-01 | COMPOSIÇÃO | 105916 | MARTELO PERFURADOR PNEUMÁTICO MANUAL, HASTE 19 X 108 MM, *11* KG - CHP DIURNO. AF_02/2025 | CRIAÇÃO DE COMPOSIÇÃO SEM CUSTO
2025-02-01 | COMPOSIÇÃO | 105917 | MARTELO PERFURADOR PNEUMÁTICO MANUAL, HASTE 19 X 108 MM, *11* KG - CHI DIURNO. AF_02/2025 | CRIAÇÃO DE COMPOSIÇÃO SEM CUSTO
2025-02-01 | COMPOSIÇÃO | 105918 | CONTENÇÃO EM CORTINA COM ESTACAS SECANTES COM 40 CM DE DIÂMETRO E PROFUNDIDADE ATÉ 20 METROS. AF_02/2025 | CRIAÇÃO DE COMPOSIÇÃO SEM CUSTO
2025-02-01 | COMPOSIÇÃO | 105919 | LUMINÁRIA DE LED PARA ILUMINAÇÃO PÚBLICA, 1000 W - FORNECIMENTO E INSTALAÇÃO. AF_02/2025 | CRIAÇÃO DE COMPOSIÇÃO SEM CUSTO
2025-02-01 | COMPOSIÇÃO | 105920 | LUMINÁRIA REFLETOR LED PARA ILUMINAÇÃO PÚBLICA, 50 W - FORNECIMENTO E INSTALAÇÃO. AF_02/2025 | CRIAÇÃO DE COMPOSIÇÃO SEM CUSTO
2025-02-01 | COMPOSIÇÃO | 105921 | LUMINÁRIA REFLETOR LED PARA ILUMINAÇÃO PÚBLICA, 200 W - FORNECIMENTO E INSTALAÇÃO. AF_02/2025 | CRIAÇÃO DE COMPOSIÇÃO SEM CUSTO
2025-02-01 | COMPOSIÇÃO | 105922 | LUMINÁRIA REFLETOR LED PARA ILUMINAÇÃO PÚBLICA, 600 W - FORNECIMENTO E INSTALAÇÃO. AF_02/2025 | CRIAÇÃO DE COMPOSIÇÃO SEM CUSTO
2025-02-01 | COMPOSIÇÃO | 105923 | LUMINÁRIA REFLETOR LED PARA ILUMINAÇÃO PÚBLICA, 1000 W - FORNECIMENTO E INSTALAÇÃO. AF_02/2025 | CRIAÇÃO DE COMPOSIÇÃO SEM CUSTO
2025-02-01 | COMPOSIÇÃO | 105924 | SUBSTITUIÇÃO DE LUMINÁRIA REFLETOR LED PARA ILUMINAÇÃO PÚBLICA (NÃO INCLUI FORNECIMENTO). AF_02/2025 | CRIAÇÃO DE COMPOSIÇÃO COM CUSTO
2025-01-01 | INSUMO | 13415 | TORNEIRA DE MESA/BANCADA, PARA LAVATORIO, FIXA, METALICA CROMADA, PADRAO POPULAR, 1/2" OU 3/4" | ALTERAÇÃO DE DESCRIÇÃO
2025-01-01 | INSUMO | 38159 | CONJUNTO / KIT DE FERRAGENS, CROMADO, PARA JANELA BASCULANTE DE VIDRO COM CORRENTE - 1 FOLHA PEQUENA (VIDRO - ALVENARIA), COMPOSTO DE: TRINCO CENTRAL, CONTRA TRINCO PARA ALVENARIA, 2 DOBRADICAS BASCULANTES, 2 PIVOS, CORRENTE PARA TRINCO COM ARGOLA E ENGATE E PARAFUSOS - COMPLETO (NAO INCLUI PERFIS) | ALTERAÇÃO DE DESCRIÇÃO
2025-01-01 | INSUMO | 38160 | CONJUNTO / KIT DE FERRAGENS, CROMADO, PARA JANELA DE CORRER DE 2 (DUAS) FOLHAS PARA VIDRO TEMPERADO (VIDRO - ALVENARIA), COMPOSTO DE: TRINCO COM MOLA, PRESILHA PARA TRINCO, PUXADOR SIMPLES PARA JANELA (MINI) E PARAFUSOS - COMPLETO (NAO INCLUI OS PERFIS) | ALTERAÇÃO DE DESCRIÇÃO
2025-01-01 | INSUMO | 38161 | CONJUNTO / KIT DE FERRAGENS, CROMADO, PARA JANELA DE CORRER DE 4 (QUATRO) FOLHAS PARA VIDRO TEMPERADO (VIDRO - VIDRO), COMPOSTO DE: 2 TRINCOS COM MOLA, 2 PRESILHAS PARA TRINCO, 2 PUXADORES SIMPLES PARA JANELA (MINI) E PARAFUSOS - COMPLETO (NAO INCLUI OS PERFIS) | ALTERAÇÃO DE DESCRIÇÃO
2025-01-01 | INSUMO | 38163 | CONJUNTO / KIT DE FERRAGENS E PERFIS PARA BOX DE CANTO DE VIDRO 8 MM, COMPRIMENTO DE 1,00 X 1,00 M, 2 FOLHAS FIXA E 2 PORTA DE CORRER, ANGULO DE 90 GRAUS, COMPOSTO POR: PERFIS TRILHO SUPERIORES, BATEDEIRAS SUPERIORES, PERFIS GUIA, CONJUNTO DE BATEDEIRAS INFERIORES E ESCOVAS DE VEDACAO, INCLUI PUXADORES E PARAFUSOS - COMPLETO (NATURAL CROMADO) | ALTERAÇÃO DE DESCRIÇÃO
2025-01-01 | INSUMO | 38164 | CONJUNTO / KIT DE FERRAGENS PARA BOX COM UMA FOLHA DE ABRIR V/A (VIDRO - ALVENARIA) COMPOSTO POR: DUAS DOBRADICAS, PUXADOR DUPLO E PARAFUSOS - COMPLETO (NATURAL CROMADO) | ALTERAÇÃO DE DESCRIÇÃO
2025-01-01 | INSUMO | 38633 | FURO PARA TORNEIRA OU OUTROS ACESSORIOS EM BANCADA DE MARMORE/ GRANITO OU OUTRO TIPO DE PEDRA NATURAL | DESATIVAÇÃO
2025-01-01 | INSUMO | 38771 | REATOR PARA LAMPADA VAPOR DE SODIO 150 W EXTERNO, ACABAMENTO PINTADO, ALTO FATOR DE POTENCIA | DESATIVAÇÃO
2025-01-01 | INSUMO | 38772 | REATOR PARA LAMPADA VAPOR DE SODIO 400 W EXTERNO, ACABAMENTO PINTADO, ALTO FATOR DE POTENCIA | DESATIVAÇÃO
2025-01-01 | INSUMO | 38933 | LUMINARIA ARANDELA 45 GRAUS COM GRADE EM ALUMINIO, A PROVA DE TEMPO, GASES, VAPOR E PO, BASE E27, POTENCIA MAXIMA 200 W (NAO INCLUI LAMPADA) | ALTERAÇÃO DE DESCRIÇÃO
2025-01-01 | INSUMO | 38994 | LUMINARIA FECHADA PARA ILUMINACAO PUBLICA EM ALUMINIO, SEM ALOJAMENTO PARA REATOR, BASE E40, POTENCIA 400 W (NAO INCLUI REATOR E LAMPADA) | ALTERAÇÃO DE DESCRIÇÃO
2025-01-01 | INSUMO | 38994 | LUMINARIA FECHADA PARA ILUMINACAO PUBLICA EM ALUMINIO, SEM ALOJAMENTO PARA REATOR, BASE E40, POTENCIA 400 W (NAO INCLUI REATOR E LAMPADA) | DESATIVAÇÃO
2025-01-01 | INSUMO | 38995 | LUMINARIA FECHADA PARA ILUMINACAO PUBLICA EM ALUMINIO, COM ALOJAMENTO PARA REATOR, BASE E40, POTENCIA 400 W (INCLUI REATOR, NAO INCLUI LAMPADA) | ALTERAÇÃO DE DESCRIÇÃO
2025-01-01 | INSUMO | 38995 | LUMINARIA FECHADA PARA ILUMINACAO PUBLICA EM ALUMINIO, COM ALOJAMENTO PARA REATOR, BASE E40, POTENCIA 400 W (INCLUI REATOR, NAO INCLUI LAMPADA) | DESATIVAÇÃO
2025-01-01 | INSUMO | 39368 | REATOR INTERNO/INTEGRADO PARA LAMPADA VAPOR DE MERCURIO 125 W, ALTO FATOR DE POTENCIA | DESATIVAÇÃO
2025-01-01 | INSUMO | 39370 | REATOR INTERNO/INTEGRADO PARA LAMPADA VAPOR DE MERCURIO 400 W, ALTO FATOR DE POTENCIA | DESATIVAÇÃO
2025-01-01 | INSUMO | 39371 | REATOR INTERNO/INTEGRADO PARA LAMPADA VAPOR DE SODIO 150 W, ALTO FATOR DE POTENCIA | DESATIVAÇÃO
2025-01-01 | INSUMO | 39372 | REATOR INTERNO/INTEGRADO PARA LAMPADA VAPOR DE SODIO 250 W, ALTO FATOR DE POTENCIA | DESATIVAÇÃO
2025-01-01 | INSUMO | 39373 | REATOR INTERNO/INTEGRADO PARA LAMPADA VAPOR DE SODIO 400 W, ALTO FATOR DE POTENCIA | DESATIVAÇÃO
2025-01-01 | INSUMO | 39375 | REATOR INTERNO/INTEGRADO PARA LAMPADA VAPOR METALICO 150 W, ALTO FATOR DE POTENCIA | DESATIVAÇÃO
2025-01-01 | INSUMO | 39382 | LUMINARIA FECHADA PARA ILUMINACAO PUBLICA EM ALUMINIO, 4 PETALAS COM SUPORTE CENTRAL, ALOJAMENTO PARA REATOR, REFRATOR EM VIDRO PLANO, BASE E40, POTENCIA 250/400 W (NAO INCLUI REATORES E LAMPADAS) | ALTERAÇÃO DE DESCRIÇÃO
2025-01-01 | INSUMO | 39382 | LUMINARIA FECHADA PARA ILUMINACAO PUBLICA EM ALUMINIO, 4 PETALAS COM SUPORTE CENTRAL, ALOJAMENTO PARA REATOR, REFRATOR EM VIDRO PLANO, BASE E40, POTENCIA 250/400 W (NAO INCLUI REATORES E LAMPADAS) | DESATIVAÇÃO
2025-01-01 | INSUMO | 39383 | LUMINARIA FECHADA PARA ILUMINACAO PUBLICA EM ALUMINIO, 3 PETALAS COM SUPORTE CENTRAL, ALOJAMENTO PARA REATOR, REFRATOR EM VIDRO PLANO, BASE E40, POTENCIA 250/400 W (NAO INCLUI REATORES E LAMPADAS) | ALTERAÇÃO DE DESCRIÇÃO
2025-01-01 | INSUMO | 39383 | LUMINARIA FECHADA PARA ILUMINACAO PUBLICA EM ALUMINIO, 3 PETALAS COM SUPORTE CENTRAL, ALOJAMENTO PARA REATOR, REFRATOR EM VIDRO PLANO, BASE E40, POTENCIA 250/400 W (NAO INCLUI REATORES E LAMPADAS) | DESATIVAÇÃO
2025-01-01 | INSUMO | 39384 | LUMINARIA FECHADA PARA ILUMINACAO PUBLICA EM ALUMINIO, 2 PETALAS COM SUPORTE CENTRAL, ALOJAMENTO PARA REATOR, REFRATOR EM VIDRO PLANO, BASE E40, POTENCIA 250/400 W (NAO INCLUI REATORES E LAMPADAS) | ALTERAÇÃO DE DESCRIÇÃO
2025-01-01 | INSUMO | 39384 | LUMINARIA FECHADA PARA ILUMINACAO PUBLICA EM ALUMINIO, 2 PETALAS COM SUPORTE CENTRAL, ALOJAMENTO PARA REATOR, REFRATOR EM VIDRO PLANO, BASE E40, POTENCIA 250/400 W (NAO INCLUI REATORES E LAMPADAS) | DESATIVAÇÃO
2025-01-01 | INSUMO | 39506 | REATOR INTERNO/INTEGRADO PARA LAMPADA VAPOR DE MERCURIO 250 W, ALTO FATOR DE POTENCIA | ALTERAÇÃO DE DESCRIÇÃO
2025-01-01 | INSUMO | 39506 | REATOR INTERNO/INTEGRADO PARA LAMPADA VAPOR DE MERCURIO 250 W, ALTO FATOR DE POTENCIA | DESATIVAÇÃO
2025-01-01 | INSUMO | 39646 | DUTO FLEXIVEL ALUMINIZADO ISOLADO PARA AR CONDICIONADO, D= *150 MM | ALTERAÇÃO DE DESCRIÇÃO
2025-01-01 | INSUMO | 39647 | DUTO FLEXIVEL ALUMINIZADO ISOLADO PARA AR CONDICIONADO, D= *200 MM | ALTERAÇÃO DE DESCRIÇÃO
2025-01-01 | INSUMO | 40403 | MAQUINA TRANSFORMADORA MONOFASICA PARA SOLDA ELETRICA, TENSAO DE 220 V, FREQUENCIA DE 60 HZ, FAIXA DE CORRENTE ENTRE 80 A (+/- 10 A) E 250 A, POTENCIA ENTRE 14,00 KVA E 15,0 KVA, CICLO DE TRABALHO ENTRE 10% E 20% A 250 A | DESATIVAÇÃO
2025-01-01 | INSUMO | 40545 | CLAVETES PARA FIXACAO DE CORDOALHAS, DIAMETRO DE 27,50 MM | ALTERAÇÃO DE DESCRIÇÃO
2025-01-01 | INSUMO | 40989 | LUVA / UNIAO CRIMPADA PARA TUBO MULTICAMADA PEX PARA GAS, 16 MM | ALTERAÇÃO DE DESCRIÇÃO
2025-01-01 | INSUMO | 40991 | LUVA / UNIAO CRIMPADA PARA TUBO MULTICAMADA PEX PARA GAS, 20 MM | ALTERAÇÃO DE DESCRIÇÃO
2025-01-01 | INSUMO | 40993 | LUVA / UNIAO CRIMPADA PARA TUBO MULTICAMADA PEX PARA GAS, *26* MM | ALTERAÇÃO DE DESCRIÇÃO
2025-01-01 | INSUMO | 40995 | LUVA / UNIAO CRIMPADA PARA TUBO MULTICAMADA PEX PARA GAS, 32 MM | ALTERAÇÃO DE DESCRIÇÃO
2025-01-01 | INSUMO | 40997 | LUVA / UNIAO DE REDUCAO CRIMPADA PARA TUBO MULTICAMADA PEX PARA GAS, 20 X 16 MM | ALTERAÇÃO DE DESCRIÇÃO
2025-01-01 | INSUMO | 40999 | LUVA / UNIAO DE REDUCAO CRIMPADA PARA TUBO MULTICAMADA PEX PARA GAS, *26* X 20 MM | ALTERAÇÃO DE DESCRIÇÃO
2025-01-01 | INSUMO | 41000 | LUVA / UNIAO DE REDUCAO CRIMPADA PARA TUBO MULTICAMADA PEX PARA GAS, 32 X 26 MM | ALTERAÇÃO DE DESCRIÇÃO
2025-01-01 | INSUMO | 41003 | JOELHO / COTOVELO 90 GRAUS, 20 MM, POR CRIMPAGEM PARA TUBO MULTICAMADA PEX PARA GAS | ALTERAÇÃO DE DESCRIÇÃO
2025-01-01 | INSUMO | 41004 | JOELHO / COTOVELO 90 GRAUS, 16 MM, POR CRIMPAGEM PARA TUBO MULTICAMADA PEX PARA GAS | ALTERAÇÃO DE DESCRIÇÃO
2025-01-01 | INSUMO | 41005 | JOELHO / COTOVELO 90 GRAUS, *26* MM, POR CRIMPAGEM PARA TUBO MULTICAMADA PEX GAS | ALTERAÇÃO DE DESCRIÇÃO
2025-01-01 | INSUMO | 41006 | JOELHO / COTOVELO 90 GRAUS, 32 MM, POR CRIMPAGEM PARA TUBO MULTICAMADA PEX GAS | ALTERAÇÃO DE DESCRIÇÃO
2025-01-01 | INSUMO | 41007 | TE CRIMPADO PARA TUBO MULTICAMADA PEX GAS, 16 MM | ALTERAÇÃO DE DESCRIÇÃO
2025-01-01 | INSUMO | 41008 | TE CRIMPADO PARA TUBO MULTICAMADA PEX GAS, 20 MM | ALTERAÇÃO DE DESCRIÇÃO
2025-01-01 | INSUMO | 41009 | TE CRIMPADO PARA TUBO MULTICAMADA PEX GAS, *26* MM | ALTERAÇÃO DE DESCRIÇÃO
2025-01-01 | INSUMO | 41032 | CONECTOR / ADAPTADOR FIXO, ROSCA FEMEA, 16 MM X 1/2", POR CRIMPAGEM PARA TUBO MULTICAMADA PEX GAS | ALTERAÇÃO DE DESCRIÇÃO
2025-01-01 | INSUMO | 41039 | CONECTOR / ADAPTADOR FIXO, ROSCA FEMEA, 20 MM X 3/4", POR CRIMPAGEM PARA TUBO MULTICAMADA PEX PARA GAS | ALTERAÇÃO DE DESCRIÇÃO
2025-01-01 | INSUMO | 41045 | CONECTOR / ADAPTADOR FIXO, ROSCA FEMEA, *26* MM X 1", POR CRIMPAGEM PARA TUBO MULTICAMADA PEX PARA GAS | ALTERAÇÃO DE DESCRIÇÃO
2025-01-01 | INSUMO | 41048 | CONECTOR / ADAPTADOR FIXO, ROSCA FEMEA, 32 MM X 1", POR CRIMPAGEM PARA TUBO MULTICAMADA PEX PARA GAS | ALTERAÇÃO DE DESCRIÇÃO
2025-01-01 | INSUMO | 41050 | CONECTOR / ADAPTADOR FIXO, ROSCA MACHO, 16 MM X 1/2", POR CRIMPAGEM PARA TUBO MULTICAMADA PEX PARA GAS | ALTERAÇÃO DE DESCRIÇÃO
2025-01-01 | INSUMO | 41054 | CONECTOR / ADAPTADOR FIXO, ROSCA MACHO, 20 MM X 3/4", POR CRIMPAGEM PARA TUBO MULTICAMADA PEX PARA GAS | ALTERAÇÃO DE DESCRIÇÃO
2025-01-01 | INSUMO | 41058 | CONECTOR / ADAPTADOR FIXO, ROSCA MACHO, *26* MM X 1", POR CRIMPAGEM PARA TUBO MULTICAMADA PEX PARA GAS | ALTERAÇÃO DE DESCRIÇÃO
2025-01-01 | INSUMO | 41064 | JOELHO / COTOVELO 90 GRAUS, ROSCA FEMEA, 16 MM X 1/2", POR CRIMPAGEM PARA TUBO MULTICAMADA PEX PARA GAS | ALTERAÇÃO DE DESCRIÇÃO
2025-01-01 | INSUMO | 41100 | JOELHO / COTOVELO 90 GRAUS, ROSCA FEMEA, 20 MM X 3/4", POR CRIMPAGEM PARA TUBO MULTICAMADA PEX PARA GAS | ALTERAÇÃO DE DESCRIÇÃO
2025-01-01 | INSUMO | 41104 | JOELHO / COTOVELO 90 GRAUS, ROSCA FEMEA, *26* MM X 1", POR CRIMPAGEM PARA TUBO MULTICAMADA PEX PARA GAS | ALTERAÇÃO DE DESCRIÇÃO
2025-01-01 | INSUMO | 41108 | JOELHO / COTOVELO 90 GRAUS, ROSCA MACHO, 16 MM X 1/2", POR CRIMPAGEM PARA TUBO MULTICAMADA PEX PARA GAS | ALTERAÇÃO DE DESCRIÇÃO
2025-01-01 | INSUMO | 41111 | JOELHO / COTOVELO 90 GRAUS, ROSCA MACHO, 20 MM X 3/4", POR CRIMPAGEM PARA TUBO MULTICAMADA PEX PARA GAS | ALTERAÇÃO DE DESCRIÇÃO
2025-01-01 | INSUMO | 41115 | JOELHO / COTOVELO 90 GRAUS, ROSCA MACHO, *26* MM X 1", POR CRIMPAGEM PARA TUBO MULTICAMADA PEX PARA GAS | ALTERAÇÃO DE DESCRIÇÃO
2025-01-01 | INSUMO | 41229 | CURVA 90 GRAUS PARA ELETRODUTO, PVC, SOLDAVEL, DN 20 MM (1/2'') | ALTERAÇÃO DE DESCRIÇÃO
2025-01-01 | INSUMO | 41492 | ELETRODUTO RIGIDO, EM ACO GALVANIZADO OU ZINCADO, TIPO PESADO, COM ROSCA, DIAMETRO EXTERNO DE 20 MM, DN = 1/2", ESPESSURA DE 1,50 MM | ALTERAÇÃO DE DESCRIÇÃO
2025-01-01 | INSUMO | 41493 | ELETRODUTO RIGIDO, EM ACO GALVANIZADO OU ZINCADO, TIPO PESADO, COM ROSCA, DIAMETRO EXTERNO DE 25 MM, DN = 3/4", ESPESSURA DE 1,50 MM | ALTERAÇÃO DE DESCRIÇÃO
2025-01-01 | INSUMO | 41494 | ELETRODUTO RIGIDO, EM ACO GALVANIZADO OU ZINCADO, TIPO PESADO, COM ROSCA, DIAMETRO EXTERNO DE 32 MM, DN = 1", ESPESSURA DE 1,50 MM | ALTERAÇÃO DE DESCRIÇÃO
2025-01-01 | INSUMO | 41495 | ELETRODUTO RIGIDO, EM ACO GALVANIZADO OU ZINCADO, TIPO PESADO, COM ROSCA, DIAMETRO EXTERNO DE 40 MM, DN = 1 1/4", ESPESSURA DE 2,00 MM | ALTERAÇÃO DE DESCRIÇÃO
2025-01-01 | INSUMO | 41496 | ELETRODUTO RIGIDO, EM ACO GALVANIZADO OU ZINCADO, TIPO PESADO, COM ROSCA, DIAMETRO EXTERNO DE 50 MM, DN = 1 1/2", ESPESSURA DE 2,00 MM | ALTERAÇÃO DE DESCRIÇÃO
2025-01-01 | INSUMO | 41497 | ELETRODUTO RIGIDO, EM ACO GALVANIZADO OU ZINCADO, TIPO PESADO, COM ROSCA, DIAMETRO EXTERNO DE 60 MM, DN = 2", ESPESSURA DE 2,25 MM | ALTERAÇÃO DE DESCRIÇÃO
2025-01-01 | INSUMO | 41498 | ELETRODUTO RIGIDO, EM ACO GALVANIZADO OU ZINCADO, TIPO PESADO, COM ROSCA, DIAMETRO EXTERNO DE 75 MM, DN = 2 1/2", ESPESSURA DE 2,65 MM | ALTERAÇÃO DE DESCRIÇÃO
2025-01-01 | INSUMO | 41499 | ELETRODUTO RIGIDO, EM ACO GALVANIZADO OU ZINCADO, TIPO PESADO, COM ROSCA, DIAMETRO EXTERNO DE 90 MM, DN = 3", ESPESSURA DE 2,65 MM | ALTERAÇÃO DE DESCRIÇÃO
2025-01-01 | INSUMO | 41501 | ELETRODUTO RIGIDO, EM ACO GALVANIZADO OU ZINCADO, TIPO PESADO, COM ROSCA, DIAMETRO EXTERNO DE 100 MM, DN = 4", ESPESSURA DE 2,65 MM | ALTERAÇÃO DE DESCRIÇÃO
2025-01-01 | INSUMO | 41502 | CURVA RIGIDA 45 GRAUS PARA ELETRODUTO, EM ACO GALVANIZADO A FOGO OU ZINCADO, TIPO PESADO, DIAMETRO 15 MM (1/2"), ESPESSURA DE 1,50 MM, ROSCA PARALELA | ALTERAÇÃO DE DESCRIÇÃO
2025-01-01 | INSUMO | 41503 | CURVA RIGIDA 45 GRAUS PARA ELETRODUTO, EM ACO GALVANIZADO A FOGO OU ZINCADO, TIPO PESADO, DIAMETRO 20 MM (3/4"), ESPESSURA DE 1,50 MM, ROSCA PARALELA | ALTERAÇÃO DE DESCRIÇÃO
2025-01-01 | INSUMO | 41504 | CURVA RIGIDA 45 GRAUS PARA ELETRODUTO, EM ACO GALVANIZADO A FOGO OU ZINCADO, TIPO PESADO, DIAMETRO 25 MM (1"), ESPESSURA DE 1,50 MM, ROSCA PARALELA | ALTERAÇÃO DE DESCRIÇÃO
2025-01-01 | INSUMO | 41505 | CURVA RIGIDA 45 GRAUS PARA ELETRODUTO, EM ACO GALVANIZADO A FOGO OU ZINCADO, TIPO PESADO, DIAMETRO 32 MM (1 1/4"), ESPESSURA DE 2,00 MM, ROSCA PARALELA | ALTERAÇÃO DE DESCRIÇÃO
2025-01-01 | INSUMO | 41506 | CURVA RIGIDA 45 GRAUS PARA ELETRODUTO, EM ACO GALVANIZADO A FOGO OU ZINCADO, TIPO PESADO, DIAMETRO 40 MM (1 1/2"), ESPESSURA DE 2,25 MM, ROSCA PARALELA | ALTERAÇÃO DE DESCRIÇÃO
2025-01-01 | INSUMO | 41507 | CURVA RIGIDA 45 GRAUS PARA ELETRODUTO, EM ACO GALVANIZADO A FOGO OU ZINCADO, TIPO PESADO, DIAMETRO 50 MM (2"), ESPESSURA DE 2,25 MM, ROSCA PARALELA | ALTERAÇÃO DE DESCRIÇÃO
2025-01-01 | INSUMO | 41508 | CURVA RIGIDA 45 GRAUS PARA ELETRODUTO, EM ACO GALVANIZADO A FOGO OU ZINCADO, TIPO PESADO, DIAMETRO 65 MM (2 1/2"), ESPESSURA DE 2,65 MM, ROSCA PARALELA | ALTERAÇÃO DE DESCRIÇÃO
2025-01-01 | INSUMO | 41509 | CURVA RIGIDA 45 GRAUS PARA ELETRODUTO, EM ACO GALVANIZADO A FOGO OU ZINCADO, TIPO PESADO, DIAMETRO 80 MM (3"), ESPESSURA DE 2,65 MM, ROSCA PARALELA | ALTERAÇÃO DE DESCRIÇÃO
2025-01-01 | INSUMO | 41510 | CURVA RIGIDA 45 GRAUS PARA ELETRODUTO, EM ACO GALVANIZADO A FOGO OU ZINCADO, TIPO PESADO, DIAMETRO 100 MM (4"), ESPESSURA DE 2,65 MM, ROSCA PARALELA | ALTERAÇÃO DE DESCRIÇÃO
2025-01-01 | INSUMO | 41511 | CURVA RIGIDA 90 GRAUS PARA ELETRODUTO, EM ACO GALVANIZADO A FOGO OU ZINCADO, TIPO PESADO, DIAMETRO 15 MM (1/2"), ESPESSURA DE 1,50 MM, ROSCA PARALELA | ALTERAÇÃO DE DESCRIÇÃO
2025-01-01 | INSUMO | 41512 | CURVA RIGIDA 90 GRAUS PARA ELETRODUTO, EM ACO GALVANIZADO A FOGO OU ZINCADO, TIPO PESADO, DIAMETRO 20 MM (3/4"), ESPESSURA DE 1,50 MM, ROSCA PARALELA | ALTERAÇÃO DE DESCRIÇÃO
2025-01-01 | INSUMO | 41513 | CURVA RIGIDA 90 GRAUS PARA ELETRODUTO, EM ACO GALVANIZADO A FOGO OU ZINCADO, TIPO PESADO, DIAMETRO 25 MM (1"), ESPESSURA DE 1,50 MM, ROSCA PARALELA | ALTERAÇÃO DE DESCRIÇÃO
2025-01-01 | INSUMO | 41514 | CURVA RIGIDA 90 GRAUS PARA ELETRODUTO, EM ACO GALVANIZADO A FOGO OU ZINCADO, TIPO PESADO, DIAMETRO 32 MM (1 1/4"), ESPESSURA DE 2,00 MM, ROSCA PARALELA | ALTERAÇÃO DE DESCRIÇÃO
2025-01-01 | INSUMO | 41515 | CURVA RIGIDA 90 GRAUS PARA ELETRODUTO, EM ACO GALVANIZADO A FOGO OU ZINCADO, TIPO PESADO, DIAMETRO 40 MM (1 1/2"), ESPESSURA DE 2,25 MM, ROSCA PARALELA | ALTERAÇÃO DE DESCRIÇÃO
2025-01-01 | INSUMO | 41516 | CURVA RIGIDA 90 GRAUS PARA ELETRODUTO, EM ACO GALVANIZADO A FOGO OU ZINCADO, TIPO PESADO, DIAMETRO 50 MM (2"), ESPESSURA DE 2,25 MM, ROSCA PARALELA | ALTERAÇÃO DE DESCRIÇÃO
2025-01-01 | INSUMO | 41517 | CURVA RIGIDA 90 GRAUS PARA ELETRODUTO, EM ACO GALVANIZADO A FOGO OU ZINCADO, TIPO PESADO, DIAMETRO 65 MM (2 1/2"), ESPESSURA DE 2,65 MM, ROSCA PARALELA | ALTERAÇÃO DE DESCRIÇÃO
2025-01-01 | INSUMO | 41518 | CURVA RIGIDA 90 GRAUS PARA ELETRODUTO, EM ACO GALVANIZADO A FOGO OU ZINCADO, TIPO PESADO, DIAMETRO 80 MM (3"), ESPESSURA DE 2,65 MM, ROSCA PARALELA | ALTERAÇÃO DE DESCRIÇÃO
2025-01-01 | INSUMO | 41519 | CURVA RIGIDA 90 GRAUS PARA ELETRODUTO, EM ACO GALVANIZADO FOGO OU ZINCADO, TIPO PESADO, DIAMETRO 100 MM (4"), ESPESSURA DE 2,65 MM | ALTERAÇÃO DE DESCRIÇÃO
2025-01-01 | INSUMO | 41520 | CURVA RIGIDA 135 GRAUS PARA ELETRODUTO, EM ACO GALVANIZADO A FOGO OU ZINCADO, TIPO PESADO, DIAMETRO 15 MM (1/2"), ESPESSURA DE 1,50 MM, ROSCA PARALELA | ALTERAÇÃO DE DESCRIÇÃO
2025-01-01 | INSUMO | 41521 | CURVA RIGIDA 135 GRAUS PARA ELETRODUTO, EM ACO GALVANIZADO A FOGO OU ZINCADO, TIPO PESADO, DIAMETRO 20 MM (3/4"), ESPESSURA DE 1,50 MM, ROSCA PARALELA | ALTERAÇÃO DE DESCRIÇÃO
2025-01-01 | INSUMO | 41522 | CURVA RIGIDA 135 GRAUS PARA ELETRODUTO, EM ACO GALVANIZADO A FOGO OU ZINCADO, TIPO PESADO, DIAMETRO 25 MM (1"), ESPESSURA DE 1,50 MM, ROSCA PARALELA | ALTERAÇÃO DE DESCRIÇÃO
2025-01-01 | INSUMO | 41523 | CURVA RIGIDA 135 GRAUS PARA ELETRODUTO, EM ACO GALVANIZADO A FOGO OU ZINCADO, TIPO PESADO, DIAMETRO 32 MM (1 1/4"), ESPESSURA DE 2,00 MM, ROSCA PARALELA | ALTERAÇÃO DE DESCRIÇÃO
2025-01-01 | INSUMO | 41524 | CURVA RIGIDA 135 GRAUS PARA ELETRODUTO, EM ACO GALVANIZADO A FOGO OU ZINCADO, TIPO PESADO, DIAMETRO 40 MM (1 1/2"), ESPESSURA DE 2,00 MM | ALTERAÇÃO DE DESCRIÇÃO
2025-01-01 | INSUMO | 41525 | CURVA RIGIDA 135 GRAUS PARA ELETRODUTO, EM ACO GALVANIZADO A FOGO OU ZINCADO, TIPO PESADO, DIAMETRO 50 MM (2"), ESPESSURA DE 2,25 MM, ROSCA PARALELA | ALTERAÇÃO DE DESCRIÇÃO
2025-01-01 | INSUMO | 41526 | CURVA RIGIDA 135 GRAUS PARA ELETRODUTO, EM ACO GALVANIZADO A FOGO OU ZINCADO, TIPO PESADO, DIAMETRO 65 MM (2 1/2"), ESPESSURA DE 2,65 MM, ROSCA PARALELA | ALTERAÇÃO DE DESCRIÇÃO
2025-01-01 | INSUMO | 41527 | CURVA RIGIDA 135 GRAUS PARA ELETRODUTO, EM ACO GALVANIZADO A FOGO OU ZINCADO, TIPO PESADO, DIAMETRO 80 MM (3"), ESPESSURA DE 2,65 MM, ROSCA PARALELA | ALTERAÇÃO DE DESCRIÇÃO
2025-01-01 | INSUMO | 41528 | CURVA RIGIDA 135 GRAUS PARA ELETRODUTO, EM ACO GALVANIZADO A FOGO OU ZINCADO, TIPO PESADO, DIAMETRO 100 MM (4"), ESPESSURA DE 2,65 MM, ROSCA PARALELA | ALTERAÇÃO DE DESCRIÇÃO
2025-01-01 | INSUMO | 41529 | CURVA RIGIDA 180 GRAUS PARA ELETRODUTO, EM ACO GALVANIZADO A FOGO OU ZINCADO, TIPO PESADO, DIAMETRO 15 MM (1/2"), ESPESSURA DE 1,50 MM, ROSCA PARALELA | ALTERAÇÃO DE DESCRIÇÃO
2025-01-01 | INSUMO | 41530 | CURVA RIGIDA 180 GRAUS PARA ELETRODUTO, EM ACO GALVANIZADO A FOGO OU ZINCADO, TIPO PESADO, DIAMETRO 20 MM (3/4"), ESPESSURA DE 1,50 MM, ROSCA PARALELA | ALTERAÇÃO DE DESCRIÇÃO
2025-01-01 | INSUMO | 41531 | CURVA RIGIDA 180 GRAUS PARA ELETRODUTO, EM ACO GALVANIZADO A FOGO OU ZINCADO, TIPO PESADO, DIAMETRO 25 MM (1"), ESPESSURA DE 1,50 MM, ROSCA PARALELA | ALTERAÇÃO DE DESCRIÇÃO
2025-01-01 | INSUMO | 41532 | CURVA RIGIDA 180 GRAUS PARA ELETRODUTO, EM ACO GALVANIZADO A FOGO OU ZINCADO, TIPO PESADO, DIAMETRO 32 MM (1 1/4"), ESPESSURA DE 2,00 MM, ROSCA PARALELA | ALTERAÇÃO DE DESCRIÇÃO
2025-01-01 | INSUMO | 41533 | CURVA RIGIDA 180 GRAUS PARA ELETRODUTO, EM ACO GALVANIZADO OU ZINCADO, TIPO PESADO, DIAMETRO 40 MM (1 1/2"), ESPESSURA DE 2,25 MM, ROSCA PARALELA | ALTERAÇÃO DE DESCRIÇÃO
2025-01-01 | INSUMO | 41534 | CURVA RIGIDA 180 GRAUS PARA ELETRODUTO, EM ACO GALVANIZADO A FOGO OU ZINCADO, TIPO PESADO, DIAMETRO 50 MM (2"), ESPESSURA DE 2,25 MM, ROSCA PARALELA | ALTERAÇÃO DE DESCRIÇÃO
2025-01-01 | INSUMO | 41535 | CURVA RIGIDA 180 GRAUS PARA ELETRODUTO, EM ACO GALVANIZADO A FOGO OU ZINCADO, TIPO PESADO, DIAMETRO 65 MM (2 1/2"), ESPESSURA DE 2,65 MM, ROSCA PARALELA | ALTERAÇÃO DE DESCRIÇÃO
2025-01-01 | INSUMO | 41536 | CURVA RIGIDA 180 GRAUS PARA ELETRODUTO, EM ACO GALVANIZADO A FOGO OU ZINCADO, TIPO PESADO, DIAMETRO 80 MM (3"), ESPESSURA DE 2,65 MM, ROSCA PARALELA | ALTERAÇÃO DE DESCRIÇÃO
2025-01-01 | INSUMO | 41537 | CURVA RIGIDA 180 GRAUS PARA ELETRODUTO, EM ACO GALVANIZADO A FOGO OU ZINCADO, TIPO PESADO, DIAMETRO 100 MM (4"), ESPESSURA DE 2,65 MM, ROSCA PARALELA | ALTERAÇÃO DE DESCRIÇÃO
2025-01-01 | INSUMO | 41538 | LUVA RIGIDA PARA ELETRODUTO, EM ACO GALVANIZADO A FOGO OU ZINCADO, TIPO PESADO, DIAMETRO 1/2", ROSCA PARALELA | ALTERAÇÃO DE DESCRIÇÃO
2025-01-01 | INSUMO | 41539 | LUVA RIGIDA PARA ELETRODUTO, EM ACO GALVANIZADO A FOGO OU ZINCADO, TIPO PESADO, DIAMETRO 3/4", ROSCA PARALELA | ALTERAÇÃO DE DESCRIÇÃO
2025-01-01 | INSUMO | 41540 | LUVA RIGIDA PARA ELETRODUTO, EM ACO GALVANIZADO A FOGO OU ZINCADO, TIPO PESADO, DIAMETRO 1", ROSCA PARALELA | ALTERAÇÃO DE DESCRIÇÃO
2025-01-01 | INSUMO | 41541 | LUVA RIGIDA PARA ELETRODUTO, EM ACO GALVANIZADO A FOGO OU ZINCADO, TIPO PESADO, DIAMETRO 1 1/4", ROSCA PARALELA | ALTERAÇÃO DE DESCRIÇÃO
2025-01-01 | INSUMO | 41542 | LUVA RIGIDA PARA ELETRODUTO, EM ACO GALVANIZADO A FOGO OU ZINCADO, TIPO PESADO, DIAMETRO 1 1/2", ROSCA PARALELA | ALTERAÇÃO DE DESCRIÇÃO
2025-01-01 | INSUMO | 41543 | LUVA RIGIDA PARA ELETRODUTO, EM ACO GALVANIZADO A FOGO OU ZINCADO, TIPO PESADO, DIAMETRO 2", ROSCA PARALELA | ALTERAÇÃO DE DESCRIÇÃO
2025-01-01 | INSUMO | 41544 | LUVA RIGIDA PARA ELETRODUTO, EM ACO GALVANIZADO A FOGO OU ZINCADO, TIPO PESADO, DIAMETRO 2 1/2", ROSCA PARALELA | ALTERAÇÃO DE DESCRIÇÃO
2025-01-01 | INSUMO | 41545 | LUVA RIGIDA PARA ELETRODUTO, EM ACO GALVANIZADO A FOGO OU ZINCADO, TIPO PESADO, DIAMETRO 3", ROSCA PARALELA | ALTERAÇÃO DE DESCRIÇÃO
2025-01-01 | INSUMO | 41546 | LUVA RIGIDA PARA ELETRODUTO, EM ACO GALVANIZADO A FOGO OU ZINCADO, TIPO PESADO, DIAMETRO 4", ROSCA PARALELA | ALTERAÇÃO DE DESCRIÇÃO
2025-01-01 | INSUMO | 41549 | ELETROCALHA LISA OU PERFURADA, TIPO U, EM CHAPA DE ACO GALVANIZADO A FOGO, ESPESSURA #22, DE 50 X 50 MM (L X A), SEM VIROLA, SEM TAMPA | ALTERAÇÃO DE DESCRIÇÃO
2025-01-01 | INSUMO | 41700 | ESTABILIZADOR DE LINHA E PRESSAO, CAPACIDADE DE 120 BAR, COM MANOMETRO DE LEITURA, REGISTRO DE 1" COM RETORNO E LINHA | ALTERAÇÃO DE DESCRIÇÃO
2025-01-01 | INSUMO | 41806 | COTOVELO HORIZONTAL RETO 90 GRAUS, PARA ELETROCALHA, EM CHAPA LISA DE ACO GALVANIZADO ESPESSURA #22, 100 X 50 MM (L X A), SEM VIROLA, SEM TAMPA | ALTERAÇÃO DE DESCRIÇÃO
2025-01-01 | INSUMO | 41807 | COTOVELO HORIZONTAL RETO 90 GRAUS, PARA ELETROCALHA, EM CHAPA LISA DE ACO GALVANIZADO ESPESSURA #22, 125 X 50 MM (L X A), SEM VIROLA, SEM TAMPA | ALTERAÇÃO DE DESCRIÇÃO
2025-01-01 | INSUMO | 41808 | COTOVELO HORIZONTAL RETO 90 GRAUS, PARA ELETROCALHA, EM CHAPA LISA DE ACO GALVANIZADO ESPESSURA # 22, 150 X 50 MM (L X A), SEM VIROLA, SEM TAMPA | ALTERAÇÃO DE DESCRIÇÃO
2025-01-01 | INSUMO | 41809 | COTOVELO HORIZONTAL RETO 90 GRAUS, PARA ELETROCALHA, EM CHAPA LISA DE ACO GALVANIZADO ESPESSURA #22, 200 X 50 MM (L X A), SEM VIROLA, SEM TAMPA | ALTERAÇÃO DE DESCRIÇÃO
2025-01-01 | INSUMO | 41811 | COTOVELO HORIZONTAL RETO 90 GRAUS, PARA ELETROCALHA, EM CHAPA LISA DE ACO GALVANIZADO ESPESSURA #22, 250 X 50 MM (L X A), SEM VIROLA, SEM TAMPA | ALTERAÇÃO DE DESCRIÇÃO
2025-01-01 | INSUMO | 41812 | COTOVELO HORIZONTAL RETO 90 GRAUS, PARA ELETROCALHA, EM CHAPA LISA DE ACO GALVANIZADO ESPESSURA #18, 300 X 50 MM (L X A), SEM VIROLA, SEM TAMPA | ALTERAÇÃO DE DESCRIÇÃO
2025-01-01 | INSUMO | 41813 | COTOVELO HORIZONTAL RETO 90 GRAUS, PARA ELETROCALHA, EM CHAPA LISA DE ACO GALVANIZADO ESPESSURA #18, 400 X 50 MM (L X A), SEM VIROLA, SEM TAMPA | ALTERAÇÃO DE DESCRIÇÃO
2025-01-01 | INSUMO | 41814 | COTOVELO HORIZONTAL RETO 90 GRAUS, PARA ELETROCALHA, EM CHAPA LISA DE ACO GALVANIZADO ESPESSURA #22, 50 X 50 MM (L X A), SEM VIROLA, SEM TAMPA | ALTERAÇÃO DE DESCRIÇÃO
2025-01-01 | INSUMO | 41815 | COTOVELO HORIZONTAL RETO 90 GRAUS, PARA ELETROCALHA, EM CHAPA LISA DE ACO GALVANIZADO ESPESSURA #16, 500 X 50 MM (L X A), SEM VIROLA, SEM TAMPA | ALTERAÇÃO DE DESCRIÇÃO
2025-01-01 | INSUMO | 41816 | COTOVELO HORIZONTAL RETO 90 GRAUS, PARA ELETROCALHA, EM CHAPA LISA DE ACO GALVANIZADO ESPESSURA #16, 600 X 50 MM (L X A), SEM VIROLA, SEM TAMPA | ALTERAÇÃO DE DESCRIÇÃO
2025-01-01 | INSUMO | 41817 | COTOVELO HORIZONTAL RETO 90 GRAUS, PARA ELETROCALHA, EM CHAPA LISA DE ACO GALVANIZADO ESPESSURA #14, 700 X 50 MM (L X A), SEM VIROLA, SEM TAMPA | ALTERAÇÃO DE DESCRIÇÃO
2025-01-01 | INSUMO | 41818 | COTOVELO HORIZONTAL RETO 90 GRAUS, PARA ELETROCALHA, EM CHAPA LISA DE ACO GALVANIZADO ESPESSURA #22, 75 X 50 MM (L X A), SEM VIROLA, SEM TAMPA | ALTERAÇÃO DE DESCRIÇÃO
2025-01-01 | INSUMO | 41819 | COTOVELO HORIZONTAL RETO 90 GRAUS, PARA ELETROCALHA, EM CHAPA LISA DE ACO GALVANIZADO ESPESSURA #14, 800 X 50 MM (L X A), SEM VIROLA, SEM TAMPA | ALTERAÇÃO DE DESCRIÇÃO
2025-01-01 | INSUMO | 41834 | EMENDA INTERNA, TIPO U, BASE LISA, PARA ELETROCALHA, EM CHAPA DE ACO GALVANIZADO ESPESSURA #22, 125 X 50 MM (L X A) | ALTERAÇÃO DE DESCRIÇÃO
2025-01-01 | INSUMO | 41957 | SISTEMA DE LINHA DE VIDA TIPO VARAL DE SEGURANCA COM POSTE TUBULAR EM ACO GALVANIZADO, DIAMETRO 3", COMPRIMENTO = 7,50 M, SEM FURACAO, COM ACESSORIOS, INCLUINDO PINO DE TRAVAMENTO E SAPATA BASE DE FIXACAO | ALTERAÇÃO DE DESCRIÇÃO
2025-01-01 | INSUMO | 41958 | SUPORTE DE PLATAFORMA DE PROTECAO PRIMARIA PRINCIPAL PERFIL EM "U" EM ACO DE 3 MM 2500 X 800 X 40 X 75 X 40 MM COM CAIBRO E PINO DE FIXACAO | ALTERAÇÃO DE DESCRIÇÃO
2025-01-01 | INSUMO | 41959 | SUPORTE DE PLATAFORMA DE PROTECAO SECUNDARIA PADRAO COM PERFIL EM "U" EM ACO DE 3 MM 1400 X 800 X 25 X 50 X 25 MM COM CAIBRO E PINO DE FIXACAO | ALTERAÇÃO DE DESCRIÇÃO
2025-01-01 | INSUMO | 41960 | SUPORTE DE PLATAFORMA DE PROTECAO TERCIARIA PADRAO COM PERFIL EM "U" EM ACO DE 3 MM 2200 X 800 X 40 X 75 X 40 MM COM CAIBRO E PINO DE FIXACAO | ALTERAÇÃO DE DESCRIÇÃO
2025-01-01 | INSUMO | 41981 | COMPRESSOR DE AR, VAZAO DE 10 PCM, RESERVATORIO 100 L, PRESSAO DE TRABALHO ENTRE 6,9 E 9,7 BAR, POTENCIA 2 HP, TENSAO 110/220 V | ALTERAÇÃO DE DESCRIÇÃO
2025-01-01 | INSUMO | 43107 | CURVA 45 GRAUS PARA ELETRODUTO, EM ACO GALVANIZADO ELETROLITICO, COM ROSCA, DIAMETRO DE 32 MM (1 1/4"), ESPESSURA DE 1,50 MM | ALTERAÇÃO DE DESCRIÇÃO
2025-01-01 | INSUMO | 43342 | LAJE PRE-MOLDADA PROTENDIDA (LAJOTAS + VIGOTAS) COM LAJOTA CERAMICA 20 X 30 X 12 CM (L X C X A) E VIGOTA VPT 10 X 9 CM (L X A), PARA PISO, UNIDIRECIONAL, SOBRECARGA DE 350 KGF/M2, VAO ATE 10,00 M (SEM COLOCACAO) | ALTERAÇÃO DE DESCRIÇÃO
2025-01-01 | INSUMO | 43343 | LAJE PRE-MOLDADA PROTENDIDA (LAJOTAS + VIGOTAS) COM LAJOTA CERAMICA 20 X 30 X 16 CM (L X C X A) E VIGOTA VPT 10 X 9 CM (L X A), PARA PISO, UNIDIRECIONAL, SOBRECARGA DE 350 KGF/M2, VAO ATE 10,00 M (SEM COLOCACAO) | ALTERAÇÃO DE DESCRIÇÃO
2025-01-01 | INSUMO | 43344 | LAJE PRE-MOLDADA PROTENDIDA (LAJOTAS + VIGOTAS) COM LAJOTA CERAMICA 20 X 30 X 20 CM (L X C X A) E VIGOTA VPT 10 X 9 CM (L X A), PARA PISO, UNIDIRECIONAL, SOBRECARGA DE 350 KGF/M2, VAO ATE 10,00 M (SEM COLOCACAO) | ALTERAÇÃO DE DESCRIÇÃO
2025-01-01 | INSUMO | 43345 | LAJE PRE-MOLDADA PROTENDIDA (LAJOTAS + VIGOTAS) COM LAJOTA CERAMICA 20 X 30 X 8 CM (L X C X A) E VIGOTA VPT 10 X 9 CM (L X A), PARA PISO, UNIDIRECIONAL, SOBRECARGA DE 350 KGF/M2, VAO ATE 10,00 M (SEM COLOCACAO) | ALTERAÇÃO DE DESCRIÇÃO
2025-01-01 | INSUMO | 43346 | LAJE PRE-MOLDADA PROTENDIDA (LAJOTAS + VIGOTAS) COM LAJOTA EM POLIESTIRENO EXPANDIDO (EPS), H12, 33 X 100 X 12 CM (L X C X A) E VIGOTA VPT 10 X 9 CM (L X A), PARA PISO, UNIDIRECIONAL, SOBRECARGA DE 350 KGF/M2, VAO ATE 10,00 M (SEM COLOCACAO) | ALTERAÇÃO DE DESCRIÇÃO
2025-01-01 | INSUMO | 43347 | LAJE PRE-MOLDADA PROTENDIDA (LAJOTAS + VIGOTAS) COM LAJOTA EM POLIESTIRENO EXPANDIDO (EPS), H16, 33 X 100 X 16 CM (L X C X A) E VIGOTA VPT 10 X 9 CM (L X A), PARA PISO, UNIDIRECIONAL, SOBRECARGA DE 350 KGF/M2, VAO ATE 10,00 M (SEM COLOCACAO) | ALTERAÇÃO DE DESCRIÇÃO
2025-01-01 | INSUMO | 43348 | LAJE PRE-MOLDADA PROTENDIDA (LAJOTAS + VIGOTAS) COM LAJOTA EM POLIESTIRENO EXPANDIDO (EPS), H20, 33 X 100 X 20 CM (L X C X A) E VIGOTA VPT 10 X 9 CM (L X A), PARA PISO, UNIDIRECIONAL, SOBRECARGA DE 350 KGF/M2, VAO ATE 10,00 M (SEM COLOCACAO) | ALTERAÇÃO DE DESCRIÇÃO
2025-01-01 | INSUMO | 43349 | LAJE PRE-MOLDADA PROTENDIDA (LAJOTAS + VIGOTAS) COM LAJOTA EM POLIESTIRENO EXPANDIDO (EPS), H8, 33 X 100 X 8 CM (L X C X A) E VIGOTA VPT 10 X 9 CM (L X A), PARA PISO, UNIDIRECIONAL, SOBRECARGA DE 350 KGF/M2, VAO ATE 10,00 M (SEM COLOCACAO) | ALTERAÇÃO DE DESCRIÇÃO
2025-01-01 | INSUMO | 43350 | LAJE PRE-MOLDADA TRELICADA (LAJOTAS + VIGOTAS) COM LAJOTA CERAMICA 20 X 30 X 12 CM (L X C X A) E VIGOTA VTR 12 X 12 CM (L X A), PARA PISO, UNIDIRECIONAL, SOBRECARGA DE 350 KGF/M2, VAO ATE 4,50 M (SEM COLOCACAO) | ALTERAÇÃO DE DESCRIÇÃO
2025-01-01 | INSUMO | 43351 | LAJE PRE-MOLDADA TRELICADA (LAJOTAS + VIGOTAS) COM LAJOTA CERAMICA 20 X 30 X 16 CM (L X C X A) E VIGOTA VTR 12 X 16 CM (L X A), PARA PISO, UNIDIRECIONAL, SOBRECARGA DE 350 KGF/M2, VAO ATE 4,50 M (SEM COLOCACAO) | ALTERAÇÃO DE DESCRIÇÃO
2025-01-01 | INSUMO | 43352 | LAJE PRE-MOLDADA TRELICADA (LAJOTAS + VIGOTAS) COM LAJOTA CERAMICA 20 X 30 X 20 CM (L X C X A) E VIGOTA VTR 12 X 20 CM (L X A), PARA PISO, UNIDIRECIONAL, SOBRECARGA DE 350 KGF/M2, VAO ATE 4,50 M (SEM COLOCACAO) | ALTERAÇÃO DE DESCRIÇÃO
2025-01-01 | INSUMO | 43353 | LAJE PRE-MOLDADA TRELICADA (LAJOTAS + VIGOTAS) COM LAJOTA CERAMICA 20 X 30 X 8 CM (L X C X A) E VIGOTA VTR 12 X 8 CM (L X A), PARA PISO, UNIDIRECIONAL, SOBRECARGA DE 350 KGF/M2, VAO ATE 4,50 M (SEM COLOCACAO) | ALTERAÇÃO DE DESCRIÇÃO
2025-01-01 | INSUMO | 43354 | LAJE PRE-MOLDADA TRELICADA (LAJOTAS + VIGOTAS) COM LAJOTA EM POLIESTIRENO EXPANDIDO (EPS), H12, 33 X 100 X 12 CM (L X C X A) E VIGOTA VTR 12 X 12 CM (L X A), PARA PISO, UNIDIRECIONAL, SOBRECARGA DE 350 KGF/M2, VAO ATE 6,00 M (SEM COLOCACAO) | ALTERAÇÃO DE DESCRIÇÃO
2025-01-01 | INSUMO | 43354 | LAJE PRE-MOLDADA TRELICADA (LAJOTAS + VIGOTAS) COM LAJOTA EM POLIESTIRENO EXPANDIDO (EPS), H12, 33 X 100 X 12 CM (L X C X A) E VIGOTA VTR 12 X 12 CM (L X A), PARA PISO, UNIDIRECIONAL, SOBRECARGA DE 350 KGF/M2, VAO ATE 6,00 M (SEM COLOCACAO) | DESATIVAÇÃO
2025-01-01 | INSUMO | 43355 | LAJE PRE-MOLDADA TRELICADA (LAJOTAS + VIGOTAS) COM LAJOTA EM POLIESTIRENO EXPANDIDO (EPS), H16, 33 X 100 X 16 CM (L X C X A) E VIGOTA VTR 12 X 16 CM (L X A), PARA PISO, UNIDIRECIONAL, SOBRECARGA DE 350 KGF/M2, VAO ATE 6,00 M (SEM COLOCACAO) | ALTERAÇÃO DE DESCRIÇÃO
2025-01-01 | INSUMO | 43356 | LAJE PRE-MOLDADA TRELICADA (LAJOTAS + VIGOTAS) COM LAJOTA EM POLIESTIRENO EXPANDIDO (EPS), H20, 33 X 100 X 20 CM (L X C X A) E VIGOTA VTR 12 X 20 CM (L X A), PARA PISO, UNIDIRECIONAL, SOBRECARGA DE 350 KGF/M2, VAO ATE 6,00 M (SEM COLOCACAO) | ALTERAÇÃO DE DESCRIÇÃO
2025-01-01 | INSUMO | 43357 | LAJE PRE-MOLDADA TRELICADA (LAJOTAS + VIGOTAS) COM LAJOTA EM POLIESTIRENO EXPANDIDO (EPS), *H8*, *33 X 100 X 8* CM (L X C X A) E VIGOTA VTR 12 X 8 CM (L X A), PARA PISO, UNIDIRECIONAL, SOBRECARGA DE 250 KGF/M2, VAO ATE 3,00 M (SEM COLOCACAO) | ALTERAÇÃO DE DESCRIÇÃO
2025-01-01 | INSUMO | 43362 | CIMENTO ASFALTICO CAP 150/200 | ALTERAÇÃO DE DESCRIÇÃO
2025-01-01 | INSUMO | 43623 | JANELA BASCULANTE EM ACO, MEDIDAS DE 40 X 40 CM (ALT. X LARG.), REQUADRO DE APROX 10 CM, NAO INCLUI VIDROS NEM GRADES | ALTERAÇÃO DE DESCRIÇÃO
2025-01-01 | INSUMO | 43627 | DOBRADICA EM ACO/FERRO GALVANIZADO, ACABAMENTO EM CROMO, DIMENSOES DE 3" X 2 1/2", COM ANEL E TAMPA BOLA, INCLUINDO PARAFUSOS | ALTERAÇÃO DE DESCRIÇÃO
2025-01-01 | INSUMO | 43629 | JANELA BASCULANTE EM ACO, MEDIDAS DE 50 X 50 CM (ALT. X LARG.), REQUADRO DE APROX 10 CM, NAO INCLUI VIDROS NEM GRADES | ALTERAÇÃO DE DESCRIÇÃO
2025-01-01 | INSUMO | 43630 | JANELA BASCULANTE EM ACO, MEDIDAS DE 40 X 60 CM (ALT. X LARG.), REQUADRO DE APROX 10 CM, NAO INCLUI VIDROS NEM GRADES | ALTERAÇÃO DE DESCRIÇÃO
2025-01-01 | INSUMO | 43631 | JANELA BASCULANTE EM ACO, MEDIDAS DE 60 X 100 CM (ALT. X LARG.), REQUADRO DE APROX 10 CM, NAO INCLUI VIDROS NEM GRADES | ALTERAÇÃO DE DESCRIÇÃO
2025-01-01 | INSUMO | 43632 | JANELA DE CORRER EM ACO, MEDIDAS DE 100 X 100 CM (ALT. X LARG.), REQUADRO DE 12 CM, COM 4 FOLHAS QUADRICULADAS, NAO INCLUI VIDROS, GRADES NEM BASCULA | ALTERAÇÃO DE DESCRIÇÃO
2025-01-01 | INSUMO | 43633 | JANELA DE CORRER EM ACO, MEDIDAS DE 100 X 120 CM (ALT. X LARG.), REQUADRO DE 12 CM, COM 4 FOLHAS QUADRICULADAS, NAO INCLUI VIDROS, GRADES NEM BASCULA | ALTERAÇÃO DE DESCRIÇÃO
2025-01-01 | INSUMO | 43634 | JANELA DE CORRER EM ACO, MEDIDAS DE 100 X 150 CM (ALT. X LARG.), REQUADRO DE 12 CM, COM 4 FOLHAS QUADRICULADAS, NAO INCLUI VIDROS, GRADES NEM BASCULA | ALTERAÇÃO DE DESCRIÇÃO
2025-01-01 | INSUMO | 43635 | JANELA DE CORRER EM ACO, MEDIDAS DE 100 X 200 CM (ALT. X LARG.), REQUADRO DE 12 CM, COM 4 FOLHAS QUADRICULADAS, NAO INCLUI VIDROS, GRADES NEM BASCULA | ALTERAÇÃO DE DESCRIÇÃO
2025-01-01 | INSUMO | 43636 | JANELA DE CORRER EM ACO, MEDIDAS DE 100 X 100 CM (ALT. X LARG.), REQUADRO DE 12 CM, COM 4 FOLHAS DIVIDIDAS HORIZ., NAO INCLUI VIDROS, GRADES NEM BASCULA | ALTERAÇÃO DE DESCRIÇÃO
2025-01-01 | INSUMO | 43637 | JANELA DE CORRER EM ACO, MEDIDAS DE 100 X 120 CM (ALT. X LARG.), REQUADRO DE 12 CM, COM 4 FOLHAS DIVIDIDAS HORIZ., NAO INCLUI VIDROS, GRADES NEM BASCULA | ALTERAÇÃO DE DESCRIÇÃO
2025-01-01 | INSUMO | 43638 | JANELA DE CORRER EM ACO, MEDIDAS DE 100 X 150 CM (ALT. X LARG.), REQUADRO DE 12 CM, COM 4 FOLHAS DIVIDIDAS HORIZ., NAO INCLUI VIDROS, GRADES NEM BASCULA | ALTERAÇÃO DE DESCRIÇÃO
2025-01-01 | INSUMO | 43639 | JANELA DE CORRER EM ACO, MEDIDAS DE 100 X 200 CM (ALT. X LARG.), REQUADRO DE 12 CM, COM 4 FOLHAS DIVIDIDAS HORIZ., NAO INCLUI VIDROS, GRADES NEM BASCULA | ALTERAÇÃO DE DESCRIÇÃO
2025-01-01 | INSUMO | 43640 | JANELA VENEZIANA EM ACO, MEDIDAS DE 100 X 120 CM (ALT. X LARG.), REQUADRO DE 12 CM, COM 6 FOLHAS SEM DIV., NAO INCLUI VIDROS, GRADES NEM BASCULA | ALTERAÇÃO DE DESCRIÇÃO
2025-01-01 | INSUMO | 43641 | JANELA VENEZIANA EM ACO, MEDIDAS DE 100 X 150 CM (ALT. X LARG.), REQUADRO DE 12 CM, COM 6 FOLHAS SEM DIV., NAO INCLUI VIDROS, GRADES NEM BASCULA | ALTERAÇÃO DE DESCRIÇÃO
2025-01-01 | INSUMO | 43642 | JANELA VENEZIANA EM ACO, MEDIDAS DE 100 X 200 CM (ALT. X LARG.), REQUADRO DE 12 CM, COM 6 FOLHAS SEM DIV., NAO INCLUI VIDROS, GRADES NEM BASCULA | ALTERAÇÃO DE DESCRIÇÃO
2025-01-01 | INSUMO | 43643 | JANELA VENEZIANA EM ACO, MEDIDAS DE 120 X 150 CM (ALT. X LARG.), REQUADRO DE 12 CM, COM 6 FOLHAS SEM DIV., NAO INCLUI VIDROS, GRADES NEM BASCULA | ALTERAÇÃO DE DESCRIÇÃO
2025-01-01 | INSUMO | 43644 | JANELA MAXIM-AR EM ACO, MEDIDAS DE 50 X 50 CM (ALT. X LARG.), REQUADRO DE 12 CM, COM 1 FOLHA, GRADE QUADRICULADA, NAO INCLUI VIDROS NEM BASCULA | ALTERAÇÃO DE DESCRIÇÃO
2025-01-01 | INSUMO | 43645 | JANELA MAXIM-AR EM ACO, MEDIDAS DE 60 X 60 CM (ALT. X LARG.), REQUADRO DE 12 CM, COM 1 FOLHA, GRADE QUADRICULADA, NAO INCLUI VIDROS NEM BASCULA | ALTERAÇÃO DE DESCRIÇÃO
2025-01-01 | INSUMO | 43646 | MONTANTE BARRA CHATA PARA FIXACAO DE GRADIS, EM ACO GALV., SECAO TRANSVERSAL DE APROX. 65 X 8 MM, ALTURA DE ATE 1720 MM | ALTERAÇÃO DE DESCRIÇÃO
2025-01-01 | INSUMO | 43655 | DOBRADICA EM ACO/FERRO GALVANIZADO, ACABAMENTO EM CROMO, DIMENSOES DE 3 1/2" X 3", SEM ANEL E COM TAMPA BOTA, INCLUINDO PARAFUSOS | ALTERAÇÃO DE DESCRIÇÃO
2025-01-01 | INSUMO | 43656 | DOBRADICA EM ACO/FERRO GALVANIZADO, ACABAMENTO EM CROMO, DIMENSOES DE 3 1/2" X 3", SEM ANEL E COM TAMPA CHATA, INCLUINDO PARAFUSOS | ALTERAÇÃO DE DESCRIÇÃO
2025-01-01 | INSUMO | 43676 | JANELA DE CORRER, DIMENSOES DE 1,00 M X 1,20 M, EM ACO GALVANIZADO COM PINTURA ELETROSTATICA A PO NA COR BRANCA, REQUADRO DE 10 CM (+/- 2 CM), COM 2 FOLHAS E VIDRO INCOLOR LISO | ALTERAÇÃO DE DESCRIÇÃO
2025-01-01 | INSUMO | 43686 | JANELA DE CORRER, DIMENSOES DE 1,20 M X 1,20 M, EM ACO GALVANIZADO COM PINTURA ELETROSTATICA A PO NA COR BRANCA, REQUADRO DE 10 CM (+/- 2 CM), COM 2 FOLHAS E VIDRO INCOLOR LISO | ALTERAÇÃO DE DESCRIÇÃO
2025-01-01 | INSUMO | 43689 | PORTA DE GIRO, MISTA LAMINADA, DIMENSOES DE 2,16 M (+/- 1 CM) X 0,86 M (+/- 1 CM), EM ACO GALVANIZADO COM PINTURA ELETROSTATICA A PO NA COR BRANCA, REQUADRO DE 6 CM (+/- 1 CM), SEM BANDEIRA, VIDRO LISO | ALTERAÇÃO DE DESCRIÇÃO
2025-01-01 | INSUMO | 43723 | JANELA COM 6 FOLHAS (2 FOLHAS TIPO CORRER, EM VENEZIANA, 2 FOLHAS FIXAS, EM VENEZIANA E 2 FOLHAS TIPO CORRER, PARA VIDRO, (L X A) *200 X 120* CM, CAIXA DO BATENTE / MARCO *12* CM, EM MADEIRA CEDRINHO / ANGELIM COMERCIAL / CURUPIXA / CUMARU OU EQUIVALENTE DA REGIAO, COM FERRAGENS (SEM VIDRO, SEM ACABAMENTO E SEM GUARNICAO / ALIZAR) | ALTERAÇÃO DE DESCRIÇÃO
2025-01-01 | INSUMO | 43726 | JANELA COM 2 FOLHAS TIPO PANTOGRAFICA, EM VENEZIANA E 2 FOLHAS TIPO CORRER, PARA VIDRO, (L X A) *140 X 120* CM, CAIXA DO BATENTE / MARCO *14* CM, EM MADEIRA PINUS / EUCALIPTO / TAUARI / VIROLA OU EQUIVALENTE DA REGIAO, COM GUARNICAO / ALIZAR, COM FERRAGENS (SEM VIDRO E SEM ACABAMENTO) | ALTERAÇÃO DE DESCRIÇÃO
2025-01-01 | INSUMO | 43729 | FITA PLASTICA DE ARQUEAR, EM POLIPROPILENO - PP, PRETA, L = 10 MM, E = 0,65 MM | ALTERAÇÃO DE DESCRIÇÃO
2025-01-01 | INSUMO | 43831 | GANCHO L COM ROSCA PARA FIXAR TELHA EM MADEIRA, EM ACO GALVANIZADO, 5/16" X 350 MM | ALTERAÇÃO DE DESCRIÇÃO
2025-01-01 | INSUMO | 43839 | CONECTOR MACHO, CPVC, SOLDAVEL, DN 114 MM X 4", PARA AGUA QUENTE | ALTERAÇÃO DE DESCRIÇÃO
2025-01-01 | INSUMO | 43840 | CONECTOR MACHO, CPVC, SOLDAVEL, DN 54 MM X 2", PARA AGUA QUENTE | ALTERAÇÃO DE DESCRIÇÃO
2025-01-01 | INSUMO | 43841 | CONECTOR MACHO, CPVC, SOLDAVEL, DN 73 MM X 2 1/2", PARA AGUA QUENTE | ALTERAÇÃO DE DESCRIÇÃO
2025-01-01 | INSUMO | 43842 | CONECTOR MACHO, CPVC, SOLDAVEL, DN 89 MM X 3", PARA AGUA QUENTE | ALTERAÇÃO DE DESCRIÇÃO
2025-01-01 | INSUMO | 43844 | CURVA CPVC, 90 GRAUS, SOLDAVEL, 35 MM, PARA AGUA QUENTE QUENTE | ALTERAÇÃO DE DESCRIÇÃO
2025-01-01 | INSUMO | 43851 | PARAFUSO, EM ACO ZINCADO, CABECA LENTILHA AUTO TRAVANTE DIAMETRO 5/16" X 1" COM PORCA | ALTERAÇÃO DE DESCRIÇÃO
2025-01-01 | INSUMO | 43853 | MANTA LA DE VIDRO COM UMA DAS FACES ALUMINIZADA 1200 MM X 25 M | ALTERAÇÃO DE DESCRIÇÃO
2025-01-01 | INSUMO | 43854 | MANTA DE LA DE VIDRO AGLOMERADA COM RESINA SINTETICA, SEM REVESTIMENTO EM NENHUMA DAS FACES, ESPESSURA 2,5 CM, ROLO COM LARGURA DE 1,20 M | ALTERAÇÃO DE DESCRIÇÃO
2025-01-01 | INSUMO | 43872 | ESCADA TIPO MARINHEIRO, EM TUBO DE ACO GALVANIZADO 1 1/2", SEM GUARDA-CORPO, DEGRAUS EM ACO REDONDO 5/8", COMPLETA PARA FIXAR NA PAREDE COM CHUMBADORES MECANICOS, PARA ACESSAR POCOS ESTREITOS E OUTROS | ALTERAÇÃO DE DESCRIÇÃO
2025-01-01 | INSUMO | 43873 | ESCADA TIPO MARINHEIRO EM TUBO DE ACO GALVANIZADO 1 1/2", COM GUARDA-CORPO EM BARRA CHATA AVANCADO 1,00 M ACIMA DO PATAMAR FINAL, DEGRAUS EM ACO REDONDO 5/8" ESPACADOS EM 300 MM | ALTERAÇÃO DE DESCRIÇÃO
2025-01-01 | INSUMO | 43883 | PARAFUSO ROSCA MAQUINA, CABECA REDONDA COM FENDA SIMPLES, DIAMETRO *4,8* MM, COMPRIMENTO * 19 * MM, EM ACO CARBONO ZINCADO, COM PORCA E ARRUELA | ALTERAÇÃO DE DESCRIÇÃO
2025-01-01 | INSUMO | 43884 | TRINCO E CONTRA TRINCO CROMADO PARA VIDRO / VIDRO, SEM MIOLO, EM ZAMAC CROMADO | ALTERAÇÃO DE DESCRIÇÃO
2025-01-01 | INSUMO | 43885 | DOBRADICA DUPLA AUTOMATICA PARA PORTAS DE VIDRO DE ABRIR / GIRO - BOX (VIDRO MOVEL/VIDRO FIXO), CROMADA | ALTERAÇÃO DE DESCRIÇÃO
2025-01-01 | INSUMO | 43897 | PRE-MISTURADO A FRIO (PMF) PARA PAVIMENTACAO ASFALTICA, PADRAO DNIT, FAIXA C, COM RM-1C - AQUISICAO POSTO USINA | DESATIVAÇÃO
2025-01-01 | INSUMO | 43899 | COLARINHO SEM REGISTRO, DE ACO GALVANIZADO DN 109 MM (4") PARA CONEXAO DE DUTO FLEXIVEL | ALTERAÇÃO DE DESCRIÇÃO
2025-01-01 | INSUMO | 43900 | COLARINHO SEM REGISTRO, DE ACO GALVANIZADO DN 131 MM (5") PARA DUTO FLEXIVEL | ALTERAÇÃO DE DESCRIÇÃO
2025-01-01 | INSUMO | 43901 | COLARINHO SEM REGISTRO, DE ACO GALVANIZADO DN 161 MM (6") PARA DUTO FLEXIVEL | ALTERAÇÃO DE DESCRIÇÃO
2025-01-01 | INSUMO | 43902 | COLARINHO SEM REGISTRO, DE ACO GALVANIZADO DN 185 MM (7") PARA DUTO FLEXIVEL | ALTERAÇÃO DE DESCRIÇÃO
2025-01-01 | INSUMO | 43903 | COLARINHO SEM REGISTRO, DE ACO GALVANIZADO DN 208 MM (8") PARA DUTO FLEXIVEL | ALTERAÇÃO DE DESCRIÇÃO
2025-01-01 | INSUMO | 43907 | COTOVELO HORIZONTAL RETO, 90 GRAUS, PARA ELETROCALHA, EM CHAPA PERFURADA DE ACO GALVANIZADO ESPESSURA #22, 100 X 50 MM (L X A), SEM VIROLA, SEM TAMPA | ALTERAÇÃO DE DESCRIÇÃO
2025-01-01 | INSUMO | 43908 | COTOVELO HORIZONTAL RETO 90 GRAUS, PARA ELETROCALHA, EM CHAPA PERFURADA DE ACO GALVANIZADO ESPESSURA #22, 125 X 50 MM (L X A), SEM VIROLA, SEM TAMPA | ALTERAÇÃO DE DESCRIÇÃO
2025-01-01 | INSUMO | 43909 | COTOVELO HORIZONTAL RETO 90 GRAUS, PARA ELETROCALHA, EM CHAPA PERFURADA DE ACO GALVANIZADO ESPESSURA #22, 150 X 50 MM (L X A), SEM VIROLA, SEM TAMPA | ALTERAÇÃO DE DESCRIÇÃO
2025-01-01 | INSUMO | 43910 | COTOVELO HORIZONTAL RETO 90 GRAUS, PARA ELETROCALHA, EM CHAPA PERFURADA DE ACO GALVANIZADO ESPESSURA #22, 200 X 50 MM (L X A), SEM VIROLA, SEM TAMPA | ALTERAÇÃO DE DESCRIÇÃO
2025-01-01 | INSUMO | 43911 | COTOVELO HORIZONTAL RETO 90 GRAUS, PARA ELETROCALHA, EM CHAPA PERFURADA DE ACO GALVANIZADO ESPESSURA #22, 250 X 50 MM (L X A), SEM VIROLA, SEM TAMPA | ALTERAÇÃO DE DESCRIÇÃO
2025-01-01 | INSUMO | 43912 | COTOVELO HORIZONTAL RETO 90 GRAUS, PARA ELETROCALHA, EM CHAPA PERFURADA DE ACO GALVANIZADO ESPESSURA #18, 300 X 50 MM (L X A), SEM VIROLA, SEM TAMPA | ALTERAÇÃO DE DESCRIÇÃO
2025-01-01 | INSUMO | 43913 | COTOVELO HORIZONTAL RETO 90 GRAUS, PARA ELETROCALHA, EM CHAPA PERFURADA DE ACO GALVANIZADO ESPESSURA #18, 400 X 50 MM (L X A), SEM VIROLA, SEM TAMPA | ALTERAÇÃO DE DESCRIÇÃO
2025-01-01 | INSUMO | 43914 | COTOVELO HORIZONTAL RETO 90 GRAUS, PARA ELETROCALHA, EM CHAPA PERFURADA DE ACO GALVANIZADO ESPESSURA #16, 500 X 50 MM (L X A), SEM VIROLA, SEM TAMPA | ALTERAÇÃO DE DESCRIÇÃO
2025-01-01 | INSUMO | 43915 | COTOVELO HORIZONTAL RETO 90 GRAUS, PARA ELETROCALHA, EM CHAPA PERFURADA DE ACO GALVANIZADO ESPESSURA #22, 50 X 50 MM (L X A), SEM VIROLA, SEM TAMPA | ALTERAÇÃO DE DESCRIÇÃO
2025-01-01 | INSUMO | 43916 | COTOVELO HORIZONTAL RETO 90 GRAUS, PARA ELETROCALHA, EM CHAPA PERFURADA DE ACO GALVANIZADO ESPESSURA #16, 600 X 50 MM (L X A), SEM VIROLA, SEM TAMPA | ALTERAÇÃO DE DESCRIÇÃO
2025-01-01 | INSUMO | 43917 | COTOVELO HORIZONTAL RETO 90 GRAUS PARA ELETROCALHA, EM CHAPA PERFURADA DE ACO GALVANIZADO ESPESSURA #14, 700 X 50 MM (L X A), SEM VIROLA, SEM TAMPA | ALTERAÇÃO DE DESCRIÇÃO
2025-01-01 | INSUMO | 43918 | COTOVELO HORIZONTAL RETO 90 GRAUS, PARA ELETROCALHA, EM CHAPA PERFURADA DE ACO GALVANIZADO ESPESSURA #22, 75 X 50 MM (L X A), SEM VIROLA, SEM TAMPA | ALTERAÇÃO DE DESCRIÇÃO
2025-01-01 | INSUMO | 43919 | COTOVELO HORIZONTAL RETO 90 GRAUS, PARA ELETROCALHA, EM CHAPA PERFURADA DE ACO GALVANIZADO ESPESSURA #14, 800 X 50 MM (L X A), SEM VIROLA, SEM TAMPA | ALTERAÇÃO DE DESCRIÇÃO
2025-01-01 | INSUMO | 43920 | CURVA HORIZONTAL 90 GRAUS PERFURADA, PARA ELETROCALHA, EM CHAPA DE ACO GALVANIZADO ESPESSURA #22, 100 X 50 MM (L X A), SEM VIROLA, SEM TAMPA | ALTERAÇÃO DE DESCRIÇÃO
2025-01-01 | INSUMO | 43921 | CURVA HORIZONTAL 90 GRAUS PERFURADA, PARA ELETROCALHA, EM CHAPA DE ACO GALVANIZADO ESPESSURA #22, 125 X 50 MM (L X A), SEM VIROLA, SEM TAMPA | ALTERAÇÃO DE DESCRIÇÃO
2025-01-01 | INSUMO | 43922 | CURVA HORIZONTAL 90 GRAUS PERFURADA, PARA ELETROCALHA, EM CHAPA DE ACO GALVANIZADO ESPESSURA #22, 150 X 50 MM (L X A), SEM VIROLA, SEM TAMPA | ALTERAÇÃO DE DESCRIÇÃO
2025-01-01 | INSUMO | 43923 | CURVA HORIZONTAL 90 GRAUS PERFURADA, PARA ELETROCALHA, EM CHAPA DE ACO GALVANIZADO ESPESSURA #22, 200 X 50 MM (L X A), SEM VIROLA, SEM TAMPA | ALTERAÇÃO DE DESCRIÇÃO
2025-01-01 | INSUMO | 43924 | CURVA HORIZONTAL 90 GRAUS PERFURADA, PARA ELETROCALHA, EM CHAPA DE ACO GALVANIZADO ESPESSURA #22, 250 X 50 MM (L X A), SEM VIROLA, SEM TAMPA | ALTERAÇÃO DE DESCRIÇÃO
2025-01-01 | INSUMO | 43926 | SISTEMA DE FORMAS MANUSEAVEIS DE ALUMINIO, PARA BLOCO RESID. COM PAREDES DE CONCRETO MOLDADAS IN LOCO, BLOCO COM 4 OU MAIS PAVIMENTOS, 8 UNIDADES POR PAV., UNIDADE HABITACIONAL COM APROXIMADAMENTE 48 M2, 2 QUARTOS E 1 BANHEIRO. | ALTERAÇÃO DE DESCRIÇÃO
2025-01-01 | INSUMO | 43928 | SISTEMA DE FORMAS MANUSEAVEIS DE ACO REVESTIDO COM CHAPA DE COMPENSADO PLASTIFICADO, EM MODULOS DE 1200 MM | ALTERAÇÃO DE UNIDADE
2025-01-01 | INSUMO | 43932 | KIT ESTRUTURA SUPORTE DE PISO ELEVADO EM ACO COM ALTURA REGULAVEL, INCLUSO PLACAS DE MESMO MATERIAL PREENCHIDAS DE CONCRETO CELULAR | ALTERAÇÃO DE DESCRIÇÃO
2025-01-01 | INSUMO | 43933 | TINTA POLIURETANO DE ACABAMENTO, BICOMPONENTE (TINTA E ENDURECEDOR) | DESATIVAÇÃO
2025-01-01 | INSUMO | 43943 | ESCADA HELICOIDAL / EM CARACOL, EM ACO GALVANIZADO, DIAMETRO DE 1,2 M, DOTADA DE GUARDA-CORPO H = 1,10 M COMPOSTO POR BARRAS REDONDAS HORIZONTAIS DE 1/2" ESPACADAS DE 15 CM E CORRIMAO TUBULAR DE 1.1/2", E=2,25 MM, DEGRAUS DE CHAPA XADREZ E = 3 MM, COLUNA CENTRAL TUBULAR DE 6" E = 2,65 MM FIXADA COM SAPATA | ALTERAÇÃO DE DESCRIÇÃO
2025-01-01 | INSUMO | 43945 | CURVA HORIZONTAL 90 GRAUS PERFURADA, PARA ELETROCALHA, EM CHAPA DE ACO GALVANIZADO ESPESSURA #18, 300 X 50 MM (L X A), SEM VIROLA, SEM TAMPA | ALTERAÇÃO DE DESCRIÇÃO
2025-01-01 | INSUMO | 43946 | GABARITO / MOLDE DE PICTOGRAMA "BICICLETA" PARA PINTURA / DEMARCACAO EM PISO, EM CHAPA DE POLIESTIRENO (OS), E = 1 MM, *150 X 60* CM | ALTERAÇÃO DE DESCRIÇÃO
2025-01-01 | INSUMO | 43947 | CURVA HORIZONTAL 90 GRAUS PERFURADA, PARA ELETROCALHA, EM CHAPA DE ACO GALVANIZADO ESPESSURA #18, 400 X 50 MM (L X A), SEM VIROLA, SEM TAMPA | ALTERAÇÃO DE DESCRIÇÃO
2025-01-01 | INSUMO | 43948 | GABARITO / MOLDE DE PICTOGRAMA "CADEIRANTE" PARA PINTURA / DEMARCACAO EM PISO, EM CHAPA DE POLIESTIRENO (PS), E = 1 MM, *120 X 120* CM | ALTERAÇÃO DE DESCRIÇÃO
2025-01-01 | INSUMO | 43949 | GABARITO / MOLDE DE PICTOGRAMA "IDOSO" PARA PINTURA / DEMARCACAO EM PISO EM CHAPA DE POLIESTIRENO (PS), E = 1 MM, *120 X 120* | ALTERAÇÃO DE DESCRIÇÃO
2025-01-01 | INSUMO | 43950 | CURVA HORIZONTAL 90 GRAUS PERFURADA, PARA ELETROCALHA, EM CHAPA DE ACO GALVANIZADO ESPESSURA #16, 500 X 50 MM (L X A), SEM VIROLA, SEM TAMPA | ALTERAÇÃO DE DESCRIÇÃO
2025-01-01 | INSUMO | 43951 | GABARITO / MOLDE DE PICTOGRAMA "PEDESTRE" PARA PINTURA / DEMARCACAO EM PISO, EM CHAPA DE POLIESTIRENO (PS), E = 1 MM, *130 X90* CM | ALTERAÇÃO DE DESCRIÇÃO
2025-01-01 | INSUMO | 43952 | CURVA HORIZONTAL 90 GRAUS PERFURADA, PARA ELETROCALHA, EM CHAPA DE ACO GALVANIZADO ESPESSURA #22, 50 X 50 MM (L X A), SEM VIROLA, SEM TAMPA | ALTERAÇÃO DE DESCRIÇÃO
2025-01-01 | INSUMO | 43954 | CURVA HORIZONTAL 90 GRAUS PERFURADA, PARA ELETROCALHA, EM CHAPA DE ACO GALVANIZADO ESPESSURA #16, 600 X 50 MM (L X A), SEM VIROLA, SEM TAMPA | ALTERAÇÃO DE DESCRIÇÃO
2025-01-01 | INSUMO | 43955 | CURVA HORIZONTAL 90 GRAUS PERFURADA, PARA ELETROCALHA, EM CHAPA DE ACO GALVANIZADO ESPESSURA #14, 700 X 50 MM (L X A), SEM VIROLA, SEM TAMPA | ALTERAÇÃO DE DESCRIÇÃO
2025-01-01 | INSUMO | 43956 | CURVA HORIZONTAL 90 GRAUS PERFURADA, PARA ELETROCALHA, EM CHAPA DE ACO GALVANIZADO ESPESSURA #22, 75 X 50 MM (L X A), SEM VIROLA, SEM TAMPA | ALTERAÇÃO DE DESCRIÇÃO
2025-01-01 | INSUMO | 43957 | CURVA HORIZONTAL 90 GRAUS PERFURADA, PARA ELETROCALHA, EM CHAPA DE ACO GALVANIZADO ESPESSURA #14, 800 X 50 MM (L X A), SEM VIROLA, SEM TAMPA | ALTERAÇÃO DE DESCRIÇÃO
2025-01-01 | INSUMO | 43958 | ELETROCALHA LISA OU PERFURADA, TIPO U, EM CHAPA DE ACO GALVANIZADO A FOGO, ESPESSURA # 22, DE 200 X 50 MM (L X A), SEM VIROLA, SEM TAMPA | ALTERAÇÃO DE DESCRIÇÃO
2025-01-01 | INSUMO | 43959 | ELETROCALHA LISA OU PERFURADA TIPO U, EM CHAPA DE ACO GALVANIZADO A FOGO, ESPESSURA # 22, DE 125 X 50 MM (L X A), SEM VIROLA, SEM TAMPA | ALTERAÇÃO DE DESCRIÇÃO
2025-01-01 | INSUMO | 43960 | ELETROCALHA LISA OU PERFURADA TIPO U, EM CHAPA DE ACO GALVANIZADO A FOGO, ESPESSURA # 22, DE 250 X 50 MM (L X A), SEM VIROLA, SEM TAMPA | ALTERAÇÃO DE DESCRIÇÃO
2025-01-01 | INSUMO | 43961 | ELETROCALHA LISA OU PERFURADA TIPO U, EM CHAPA DE ACO GALVANIZADO A FOGO, ESPESSURA # 22, DE 100 X 50 MM (L X A), SEM VIROLA, SEM TAMPA | ALTERAÇÃO DE DESCRIÇÃO
2025-01-01 | INSUMO | 43962 | ELETROCALHA LISA OU PERFURADA TIPO U, EM CHAPA DE ACO GALVANIZADO A FOGO, ESPESSURA # 22, DE 150 X 50 MM (L X A), SEM VIROLA, SEM TAMPA | ALTERAÇÃO DE DESCRIÇÃO
2025-01-01 | INSUMO | 43963 | ELETROCALHA LISA OU PERFURADA TIPO U, EM CHAPA DE ACO GALVANIZADO A FOGO, ESPESSURA # 22, DE 75 X 50 MM (L X A), SEM VIROLA, SEM TAMPA | ALTERAÇÃO DE DESCRIÇÃO
2025-01-01 | INSUMO | 43964 | EMENDA INTERNA, TIPO U, BASE LISA, PARA ELETROCALHA, EM CHAPA DE ACO GALVANIZADO ESPESSURA #22, 200 X 50 MM (L X A) | ALTERAÇÃO DE DESCRIÇÃO
2025-01-01 | INSUMO | 43965 | PARAFUSO, EM ACO ZINCADO, CABECA LENTILHA AUTOTRAVANTE DIAMETRO 5/16" X 1" | ALTERAÇÃO DE DESCRIÇÃO
2025-01-01 | INSUMO | 43966 | REDUCAO CONCENTRICA PARA ELETROCALHA, PERFURADA, EM CHAPA DE ACO GALVANIZADO ESPESSURA #22, (100 X 75 MM) X 50 MM (L X A), SEM VIROLA, SEM TAMPA | ALTERAÇÃO DE DESCRIÇÃO
2025-01-01 | INSUMO | 43967 | REDUCAO CONCENTRICA PARA ELETROCALHA, PERFURADA, EM CHAPA DE ACO GALVANIZADO ESPESSURA #22, (125 X100 MM) X 50 MM (L X A), SEM VIROLA, SEM TAMPA | ALTERAÇÃO DE DESCRIÇÃO
2025-01-01 | INSUMO | 43968 | REDUCAO CONCENTRICA PARA ELETROCALHA, PERFURADA, EM CHAPA DE ACO GALVANIZADO ESPESSURA #22, (150 X125 MM) X 50 MM (L X A), SEM VIROLA, SEM TAMPA | ALTERAÇÃO DE DESCRIÇÃO
2025-01-01 | INSUMO | 43969 | REDUCAO CONCENTRICA PARA ELETROCALHA, PERFURADA, EM CHAPA DE ACO GALVANIZADO ESPESSURA #22, (200 X 150 MM) X 50 MM (L X A), SEM VIROLA, SEM TAMPA | ALTERAÇÃO DE DESCRIÇÃO
2025-01-01 | INSUMO | 43970 | REDUCAO CONCENTRICA PARA ELETROCALHA, PERFURADA, EM CHAPA DE ACO GALVANIZADO ESPESSURA #22, (75 X 50 MM) X 50 MM (L X A), SEM VIROLA, SEM TAMPA | ALTERAÇÃO DE DESCRIÇÃO
2025-01-01 | INSUMO | 43976 | REDE DE POLIAMIDA COM FIO DE 4 MM E MALHA 5 CM X 5 CM | DESATIVAÇÃO
2025-01-01 | INSUMO | 43986 | GABARITO /MOLDE DE PICTOGRAMA "GESTANTE" PARA PINTURA / DEMARCACAO EM PISO, EM CHAPA DE POLIESTIRENO (OS), E = 1 MM, *120X120* | ALTERAÇÃO DE DESCRIÇÃO
2025-01-01 | INSUMO | 43988 | CAMERA DE MONITORAMENTO BULLET, ALCANCE DO INFRAVERMELHO DE ATE 25 METROS, RESOLUCAO DE 1 OU 2 MEGA PIXELS, LENTE DE 2,8 MM OU 3,6 MM, SENSOR DIGITAL DE 1/4" OU 1/2.9", COMPATIVEL COM AHD, CVI, TVI E ANALOGICO | ALTERAÇÃO DE DESCRIÇÃO
2025-01-01 | INSUMO | 43989 | LUMINARIA DE EMBUTIR, QUADRADA *60 X 60* CM, EM CHAPA DE ACO, PARA 4 LAMPADAS T8, TUBULAR LED 10W/14 W OU FLUORESCENTES, ENTRADA BIVOLT, REFLETOR E ALETAS EM ALUMINIO (NAO INCLUI REATOR E LAMPADAS) | ALTERAÇÃO DE DESCRIÇÃO
2025-01-01 | INSUMO | 43996 | LUMINARIA DE EMBUTIR TIPO CALHA, RETANGULAR, EM CHAPA DE ACO PINTADA EM BRANCO, PARA 2 LAMPADAS TUBULARES T8, LED *18* W OU FLUORESCENTE, BIVOLT, ALETADA, 120 CM (NAO INCLUI REATOR E LAMPADAS) | ALTERAÇÃO DE DESCRIÇÃO
2025-01-01 | INSUMO | 44009 | MAQUINA DEMARCADORA DE FAIXA DE TRAFEGO A FRIO, TRACAO MANUAL, POTENCIA DE 4 CV, PRESSAO MAX 3300 PSI | ALTERAÇÃO DE DESCRIÇÃO
2025-01-01 | INSUMO | 44011 | SERRA FITA HORIZONTAL, ELETRICA, COM CONTROLE HIDRAULICO, PAINEL DE COMANDO EM 24 V, MOTOR ELETRICO 1,5 CV, DIMENSOES DA FITA 3880 X 27 X 0,9 MM, TRIFASICA | ALTERAÇÃO DE DESCRIÇÃO
2025-01-01 | INSUMO | 44021 | REDUCAO CONCENTRICA PARA ELETROCALHA, PERFURADA, EM CHAPA DE ACO GALVANIZADO ESPESSURA #22, (250 X 200 MM) X 50 MM (L X A), SEM VIROLA, SEM TAMPA | ALTERAÇÃO DE DESCRIÇÃO
2025-01-01 | INSUMO | 44022 | REDUCAO CONCENTRICA PARA ELETROCALHA, PERFURADA, EM CHAPA DE ACO GALVANIZADO ESPESSURA #18, (300 X 250 MM) X 50 MM (L X A), SEM VIROLA, SEM TAMPA | ALTERAÇÃO DE DESCRIÇÃO
2025-01-01 | INSUMO | 44023 | REDUCAO CONCENTRICA PARA ELETROCALHA, PERFURADA, EM CHAPA DE ACO GALVANIZADO ESPESSURA #18, (400 X 300 MM) X 50 MM (L X A), SEM VIROLA, SEM TAMPA | ALTERAÇÃO DE DESCRIÇÃO
2025-01-01 | INSUMO | 44024 | REDUCAO CONCENTRICA PARA ELETROCALHA, PERFURADA, EM CHAPA DE ACO GALVANIZADO ESPESSURA #16, (500 X 400 MM) X 50 MM (L X A), SEM VIROLA, SEM TAMPA | ALTERAÇÃO DE DESCRIÇÃO
2025-01-01 | INSUMO | 44025 | REDUCAO CONCENTRICA PARA ELETROCALHA, PERFURADA, EM CHAPA DE ACO GALVANIZADO ESPESSURA #16, (600 X 500 MM) X 50 MM, SEM VIROLA, SEM TAMPA | ALTERAÇÃO DE DESCRIÇÃO
2025-01-01 | INSUMO | 44026 | REDUCAO CONCENTRICA PARA ELETROCALHA, PERFURADA, EM CHAPA DE ACO GALVANIZADO ESPESSURA #14, (800 X 700 MM) X 50 MM, SEM VIROLA, SEM TAMPA | ALTERAÇÃO DE DESCRIÇÃO
2025-01-01 | INSUMO | 44027 | TALA PARA EMENDA DE ELETROCALHA, SIMPLES / RETA, LISA OU PERFURADA, EM CHAPA DE ACO GALVANIZADO #22, ALTURA 50 MM | ALTERAÇÃO DE DESCRIÇÃO
2025-01-01 | INSUMO | 44028 | TE HORIZONTAL 90 GRAUS, PARA ELETROCALHA, EM CHAPA DE ACO GALVANIZADO, ESPESSURA #22, 100 X 50 MM (L X A), SEM VIROLA, SEM TAMPA | ALTERAÇÃO DE DESCRIÇÃO
2025-01-01 | INSUMO | 44029 | TE HORIZONTAL 90 GRAUS, PARA ELETROCALHA, EM CHAPA DE ACO GALVANIZADO, ESPESSURA #22, 125 X 50 MM (L X A), SEM VIROLA, SEM TAMPA | ALTERAÇÃO DE DESCRIÇÃO
2025-01-01 | INSUMO | 44030 | TE HORIZONTAL 90 GRAUS, PARA ELETROCALHA, EM CHAPA DE ACO GALVANIZADO, ESPESSURA #22, 150 X 50 MM (L X A), SEM VIROLA, SEM TAMPA | ALTERAÇÃO DE DESCRIÇÃO
2025-01-01 | INSUMO | 44031 | TE HORIZONTAL 90 GRAUS, PARA ELETROCALHA, EM CHAPA DE ACO GALVANIZADO, ESPESSURA #22, 200 X 50 MM (L X A), SEM VIROLA, SEM TAMPA | ALTERAÇÃO DE DESCRIÇÃO
2025-01-01 | INSUMO | 44032 | TE HORIZONTAL 90 GRAUS, PARA ELETROCALHA, EM CHAPA DE ACO GALVANIZADO, ESPESSURA #22, 250 X 50 MM (L X A), SEM VIROLA, SEM TAMPA | ALTERAÇÃO DE DESCRIÇÃO
2025-01-01 | INSUMO | 44033 | TE HORIZONTAL 90 GRAUS, PARA ELETROCALHA, EM CHAPA DE ACO GALVANIZADO, ESPESSURA #18, 300 X 50 MM (L X A), SEM VIROLA, SEM TAMPA | ALTERAÇÃO DE DESCRIÇÃO
2025-01-01 | INSUMO | 44034 | TE HORIZONTAL 90 GRAUS, PARA ELETROCALHA, EM CHAPA DE ACO GALVANIZADO, ESPESSURA #18, 400 X 50 MM (L X A), SEM VIROLA, SEM TAMPA | ALTERAÇÃO DE DESCRIÇÃO
2025-01-01 | INSUMO | 44035 | TE HORIZONTAL 90 GRAUS, PARA ELETROCALHA, EM CHAPA DE ACO GALVANIZADO, ESPESSURA #16, 500 X 50 MM (L X A), SEM VIROLA, SEM TAMPA | ALTERAÇÃO DE DESCRIÇÃO
2025-01-01 | INSUMO | 44036 | TE HORIZONTAL 90 GRAUS, PARA ELETROCALHA, EM CHAPA DE ACO GALVANIZADO, ESPESSURA #22, 50 X 50 MM (L X A), SEM VIROLA, SEM TAMPA | ALTERAÇÃO DE DESCRIÇÃO
2025-01-01 | INSUMO | 44037 | TE HORIZONTAL 90 GRAUS, PARA ELETROCALHA, EM CHAPA DE ACO GALVANIZADO, ESPESSURA #16, 600 X 50 MM (L X A), SEM VIROLA, SEM TAMPA | ALTERAÇÃO DE DESCRIÇÃO
2025-01-01 | INSUMO | 44038 | TE HORIZONTAL 90 GRAUS, PARA ELETROCALHA, EM CHAPA DE ACO GALVANIZADO, ESPESSURA #14, 700 X 50 MM (L X A), SEM VIROLA, SEM TAMPA | ALTERAÇÃO DE DESCRIÇÃO
2025-01-01 | INSUMO | 44039 | TE HORIZONTAL 90 GRAUS, PARA ELETROCALHA, EM CHAPA DE ACO GALVANIZADO, ESPESSURA #22, 75 X 50 MM (L X A), SEM VIROLA, SEM TAMPA | ALTERAÇÃO DE DESCRIÇÃO
2025-01-01 | INSUMO | 44040 | TE HORIZONTAL 90 GRAUS, PARA ELETROCALHA, EM CHAPA DE ACO GALVANIZADO, ESPESSURA #14, 800 X 50 MM (L X A), SEM VIROLA, SEM TAMPA | ALTERAÇÃO DE DESCRIÇÃO
2025-01-01 | INSUMO | 44041 | ELETROCALHA LISA OU PERFURADA TIPO U, EM CHAPA DE ACO GALVANIZADO A FOGO, ESPESSURA # 18, DE 300 X 50 MM (L X A), SEM VIROLA, SEM TAMPA | ALTERAÇÃO DE DESCRIÇÃO
2025-01-01 | INSUMO | 44042 | ELETROCALHA LISA OU PERFURADA TIPO U, EM CHAPA DE ACO GALVANIZADO A FOGO, ESPESSURA # 18, DE 400 X 50 MM (L X A), SEM VIROLA, SEM TAMPA | ALTERAÇÃO DE DESCRIÇÃO
2025-01-01 | INSUMO | 44043 | ELETROCALHA LISA OU PERFURADA TIPO U, EM CHAPA DE ACO GALVANIZADO A FOGO, ESPESSURA # 16, DE 500 X 50 MM (L X A), SEM VIROLA, SEM TAMPA | ALTERAÇÃO DE DESCRIÇÃO
2025-01-01 | INSUMO | 44044 | ELETROCALHA LISA OU PERFURADA TIPO U, EM CHAPA DE ACO GALVANIZADO A FOGO, ESPESSURA # 16, DE 600 X 50 MM (L X A), SEM VIROLA, SEM TAMPA | ALTERAÇÃO DE DESCRIÇÃO
2025-01-01 | INSUMO | 44046 | ELETROCALHA LISA OU PERFURADA TIPO U, EM CHAPA DE ACO GALVANIZADO A FOGO, ESPESSURA # 14, DE 700 X 50 MM (L X A), SEM VIROLA, SEM TAMPA | ALTERAÇÃO DE DESCRIÇÃO
2025-01-01 | INSUMO | 44047 | ELETROCALHA LISA OU PERFURADA TIPO U, EM CHAPA DE ACO GALVANIZADO A FOGO, ESPESSURA # 14, DE 800 X 50 MM (L X A), SEM VIROLA, SEM TAMPA | ALTERAÇÃO DE DESCRIÇÃO
2025-01-01 | INSUMO | 44048 | REDUCAO CONCENTRICA PARA ELETROCALHA, PERFURADA, EM CHAPA DE ACO GALVANIZADO ESPESSURA #14, (700 X 600 MM) X 50 MM, SEM VIROLA, SEM TAMPA | ALTERAÇÃO DE DESCRIÇÃO
2025-01-01 | INSUMO | 44052 | PAINEL DE GRADIL / TELA METALICA PARA GARDA-CORPO, PROTECAO PERIFERICA EM OBRAS, MALHA 100 X 100 MM, H = 1,20 M - AVULSO | ALTERAÇÃO DE DESCRIÇÃO
2025-01-01 | INSUMO | 44063 | CANAL /CANALETA DE DRENAGEM EM CONCRETO POLIMERO, CLASSE C250, LARGURA EXTERIOR 13 CM, ALTURA EXTERIOR 9,5 CM, COMPRIMENTO DE 100 CM (INCLUI GRELHA GALVANIZADA E KIT DE FIXACAO COM PARAFUSO) | ALTERAÇÃO DE DESCRIÇÃO
2025-01-01 | INSUMO | 44070 | LOCACAO DE FORMA METALICA PARA PILARES CIRCULARES, INCLUSO ELEMENTOS DE TRAVAMENTO DAS FORMAS (LOCACAO) | ALTERAÇÃO DE DESCRIÇÃO
2025-01-01 | INSUMO | 44070 | LOCACAO DE FORMA METALICA PARA PILARES CIRCULARES, INCLUSO ELEMENTOS DE TRAVAMENTO DAS FORMAS (LOCACAO) | ALTERAÇÃO DE UNIDADE
2025-01-01 | INSUMO | 44071 | REBITE DE REPUXO EM ALUMINIO, DIAMETRO 4,8 X 22 MM DE COMPRIMENTO (0,321 KG) | ALTERAÇÃO DE DESCRIÇÃO
2025-01-01 | INSUMO | 44075 | SUPORTE DE PAREDE EXTINTOR, FORMATO L, EM CHAPA DE ACO GALVANIZADO, MODELO UNIVERSAL, COM 2 FUROS EM CADA ABA PARA FIXACAO (NAO INCLUI PARAFUSOS) | ALTERAÇÃO DE DESCRIÇÃO
2025-01-01 | INSUMO | 44078 | CONDULETE DE ALUMINIO TIPO LB, SEM ROSCA, PARA ELETRODUTO DE 1 1/4", SEM TAMPA | ALTERAÇÃO DE DESCRIÇÃO
2025-01-01 | INSUMO | 44079 | CONDULETE DE ALUMINIO TIPO LB, SEM ROSCA, PARA ELETRODUTO DE 1", SEM TAMPA | ALTERAÇÃO DE DESCRIÇÃO
2025-01-01 | INSUMO | 44080 | CONDULETE DE ALUMINIO TIPO LB, SEM ROSCA, PARA ELETRODUTO DE 3/4", SEM TAMPA | ALTERAÇÃO DE DESCRIÇÃO
2025-01-01 | INSUMO | 44090 | ELETRODUTO PEAD FLEXIVEL CORRUGADO 32 MM (1") | ALTERAÇÃO DE DESCRIÇÃO
2025-01-01 | INSUMO | 44093 | DISJUNTOR TIPO DR, TETRAPOLAR DE 25A | ALTERAÇÃO DE DESCRIÇÃO
2025-01-01 | INSUMO | 44094 | DISJUNTOR TIPO DR, TETRAPOLAR DE 40A | ALTERAÇÃO DE DESCRIÇÃO
2025-01-01 | INSUMO | 44121 | BOTAO ROSCA INTERNA CABECA CHATA MACICA, FORMATO REDONDO, METAL, 19 MM, INCLUSO ARRUELA E PARAFUSO | ALTERAÇÃO DE DESCRIÇÃO
2025-01-01 | INSUMO | 44125 | PECA RETA DE BARRAMENTO BLINDADO DE ALUMINIO COM 4 BARRAS - 1000A - L = 3 M | DESATIVAÇÃO
2025-01-01 | INSUMO | 44128 | PECA RETA DE BARRAMENTO BLINDADO DE ALUMINIO COM 4 BARRAS - 2000A - L = 3 M | DESATIVAÇÃO
2025-01-01 | INSUMO | 44129 | PECA RETA DE BARRAMENTO BLINDADO DE ALUMINIO COM 4 BARRAS - 250A - L = 3 M | DESATIVAÇÃO
2025-01-01 | INSUMO | 44130 | PECA RETA DE BARRAMENTO BLINDADO DE ALUMINIO COM 4 BARRAS - 350A - L = 3 M | DESATIVAÇÃO
2025-01-01 | INSUMO | 44132 | PECA RETA DE BARRAMENTO BLINDADO DE ALUMINIO COM 4 BARRAS - 550A, L = 3 M | DESATIVAÇÃO
2025-01-01 | INSUMO | 44134 | CONECTOR BRONZE/LATAO SEM ANEL DE SOLDA, BOLSA X ROSCA F, 104 MM X 4" | ALTERAÇÃO DE DESCRIÇÃO
2025-01-01 | INSUMO | 44135 | CONECTOR BRONZE/LATAO SEM ANEL DE SOLDA, BOLSA X ROSCA F, 54MM X 2" | ALTERAÇÃO DE DESCRIÇÃO
2025-01-01 | INSUMO | 44136 | CONECTOR BRONZE/LATAO SEM ANEL DE SOLDA, BOLSA X ROSCA F, 66 MM X 2 1/2" | ALTERAÇÃO DE DESCRIÇÃO
2025-01-01 | INSUMO | 44137 | CONECTOR BRONZE/LATAO SEM ANEL DE SOLDA, BOLSA X ROSCA F, 79 MM X 3" | ALTERAÇÃO DE DESCRIÇÃO
2025-01-01 | INSUMO | 44155 | CURVA 45 GRAUS DE BRONZE SEM ANEL DE SOLDA, 104 MM | ALTERAÇÃO DE DESCRIÇÃO
2025-01-01 | INSUMO | 44156 | CURVA 45 GRAUS DE BRONZE SEM ANEL DE SOLDA, 79 MM | ALTERAÇÃO DE DESCRIÇÃO
2025-01-01 | INSUMO | 44157 | PLANTA COMIGO-NINGUEM-PODE OU EQUIVALENTE DA REGIAO COM H = 0,50 A 1,00 M | DESATIVAÇÃO
2025-01-01 | INSUMO | 44164 | TUBO / POSTE RETANGULAR 40 X 60 MM, EM CHAPA ACO GALVANIZADO REVESTIDO EM PVC COM E = 1,55 MM, H = 2,6 M, 6,4 KG/PC, PARA GRADIL E OUTROS (POSTE RETO, SEM BASE, PARA CHUMBAMENTO, INCLUI TAMPA SUPERIOR) (NAO INCLUI FIXADORES) | ALTERAÇÃO DE DESCRIÇÃO
2025-01-01 | INSUMO | 44165 | MANTA VINILICA FLEXIVEL PARA PISOS, E = 2 MM, LARGURA 2 M | DESATIVAÇÃO
2025-01-01 | INSUMO | 44179 | CHUMBADOR TIPO BOLT FWA, PARABOLT PBA OU PARABOLT PBC, EM ACO ZINCADO, 3/8" X 3.3/4" | ALTERAÇÃO DE DESCRIÇÃO
2025-01-01 | INSUMO | 44184 | CHUMBADOR PONTALETE, ACO GALVANIZADO, 1" X 1", APROX. 50 CM DE COMPRIMENTO, 1 BARRA DE 5/8", PARA GUARDA-CORPO / GRADIL / CORRIMAO | ALTERAÇÃO DE DESCRIÇÃO
2025-01-01 | INSUMO | 44185 | CHUMBADOR PONTALETE, ACO GALVANIZADO, 4" X 2", APROX. 50 CM DE COMPRIMENTO, 2 BARRAS DE 5/8", PARA GUARDA-CORPO / GRADIL / CORRIMAO | ALTERAÇÃO DE DESCRIÇÃO
2025-01-01 | INSUMO | 44186 | BARRA DE ACO REDONDA LAMINADA, D = 1/2" (12,7 MM), 0,994 KG/M | ALTERAÇÃO DE DESCRIÇÃO
2025-01-01 | INSUMO | 44189 | TUBO REDONDO DE ACO INOX 304, E = 1,50 MM, DIAMETRO = 1 1/2" | DESATIVAÇÃO
2025-01-01 | INSUMO | 44197 | PERFIL "H" DE ACO LAMINADO, "HP" 310 X 125 | ALTERAÇÃO DE DESCRIÇÃO
2025-01-01 | INSUMO | 44198 | JANELA MAXIM-AR, DE PVC, 60 X 60 CM (A X L), COM VIDRO, BATENTE / REQUADRO DE 4 A 14 CM, COM VIDRO, SEM GUARNICAO / ALIZAR | ALTERAÇÃO DE DESCRIÇÃO
2025-01-01 | INSUMO | 44211 | MEIO BLOCO DE SOLO-CIMENTO (TIJOLO ECOLOGICO) - *12,5 X 12,5 X 7* CM | DESATIVAÇÃO
2025-01-01 | INSUMO | 44213 | CONECTOR DE ALUMINIO A COMPRESSAO TIPO H - 120-120 MM2 PARA APLICACAO EM REDE DE ENERGIA ELETRICA (BAIXA TENSAO) | ALTERAÇÃO DE DESCRIÇÃO
2025-01-01 | INSUMO | 44218 | PECA RETA DE BARRAMENTO BLINDADO DE ALUMINIO COM 4 BARRAS - 2500A, L = 3 M | DESATIVAÇÃO
2025-01-01 | INSUMO | 44225 | ELEMENTOS SOLTOS / DISCRETOS PARA PISO TATIL/ PODOTATIL, DIRECIONAL (FAIXAS) E ALERTA (BOLINHAS), EM PVC REVESTIDOS EM ACO INOX DE MODELO FRISADO | ALTERAÇÃO DE DESCRIÇÃO
2025-01-01 | INSUMO | 44236 | MAQUINA FORMER DOBRAS DIVERSAS: 220V/380V TRIFASICO OU MONOFASICO, CAPACIDADE 0,5-1,27MM, MOTOR COM POTENCIA DE 2CV | ALTERAÇÃO DE DESCRIÇÃO
2025-01-01 | INSUMO | 44270 | JOELHO / COTOVELO 90 GRAUS, ROSCA FEMEA, 32 MM X 1", POR CRIMPAGEM PARA TUBO MULTICAMADA PEX PARA GAS | ALTERAÇÃO DE DESCRIÇÃO
2025-01-01 | INSUMO | 44271 | BROCA CONIFICADA (CONE BIT) D = 32 MM, 6 BOTOES | ALTERAÇÃO DE DESCRIÇÃO
2025-01-01 | INSUMO | 44272 | PORTA EM PVC, E = 35 MM, *0,80 X 2,10* M, INCLUSO REQUADRO, BATENTES, DOBRADICAS E FECHADURA | DESATIVAÇÃO
2025-01-01 | INSUMO | 44277 | ABRACADEIRA PARA FIXACAO DE ATE 6 TUBOS VERTICAIS EM PAREDE EXTERNA, DIAMETROS MENORES OU IGUAIS A 25 MM, PARA INST.MULTICAMADA PEX | ALTERAÇÃO DE DESCRIÇÃO
2025-01-01 | INSUMO | 44278 | DIVISORIA (N2) - PAINEL MDF/VIDRO 6 MM, LINHA 90 MM - PERFIS DE ALUMINIO EXTRUDADO, EXCLUSO INSTALACAO DIVISORIA (N2) - PAINEL MDF/VIDRO 6 MM, LINHA 90 MM - PERFIS DE ALUMINIO EXTRUDADO, EXCLUSO INSTALACAO | ALTERAÇÃO DE DESCRIÇÃO
2025-01-01 | INSUMO | 44279 | SUPORTE DEGRAU PARA CABOS PARA CAIXA SUBTERRANEA, 608 MM, 14 FUROS - SD2 | ALTERAÇÃO DE DESCRIÇÃO
2025-01-01 | INSUMO | 44282 | LIQUIDO REVELADOR NAO AQUOSO - 325 G | ALTERAÇÃO DE DESCRIÇÃO
2025-01-01 | INSUMO | 44283 | ESTACA PRANCHA METALICA COM CHAPA DE *10* MM (*600* MM X *71* KG/M) | ALTERAÇÃO DE DESCRIÇÃO
2025-01-01 | INSUMO | 44285 | ABRACADEIRA PARA FIXACAO DE ATE 6 TUBOS VERTICAIS EM PAREDE EXTERNA, DIAMETROS MENORES OU IGUAIS A 32 MM, PARA INST.MULTICAMADA PEX | ALTERAÇÃO DE DESCRIÇÃO
2025-01-01 | INSUMO | 44287 | PORTICO / PONTE ROLANTE MONOVIGA, PERFIL I, 4 PERNAS, CAPACIDADE *5* T, PARA VAO ATE 40 M, CONTROLE MOTORIZADO, SOB TRILHOS | ALTERAÇÃO DE DESCRIÇÃO
2025-01-01 | INSUMO | 44288 | PAINEL COM MSO/MIOLO COLMEIA E REQUADRO EM MADEIRA MACICA, REVESTIDO COM CHAPA DE LAMINADO MELAMINICO, E = 35 MM | DESATIVAÇÃO
2025-01-01 | INSUMO | 44291 | PAINEL EM PVC, E = 35 MM, *1,20 X 2,10* M | DESATIVAÇÃO
2025-01-01 | INSUMO | 44293 | JOELHO / COTOVELO 90 GRAUS, ROSCA MACHO, 32 MM X 1", POR CRIMPAGEM PARA TUBO MULTICAMADA PEX PARA GAS | ALTERAÇÃO DE DESCRIÇÃO
2025-01-01 | INSUMO | 44294 | LIQUIDO PENETRANTE - 320 G | ALTERAÇÃO DE DESCRIÇÃO
2025-01-01 | INSUMO | 44299 | PAINEL DE VIDRO INCOLOR PARA DIVISORIA DE ESCRITORIO 1,20 X 1,05 METROS, E = 4 MM, INCLUSO FERRAGENS | DESATIVAÇÃO
2025-01-01 | INSUMO | 44306 | TINTA EPOXI BICOMPONENTE DE FUNDO E ACABAMENTO | ALTERAÇÃO DE DESCRIÇÃO
2025-01-01 | INSUMO | 44308 | GANCHO EM ACO, PARA CAIXA SUBTERRANEA GCS-2, DE 200 MM | ALTERAÇÃO DE DESCRIÇÃO
2025-01-01 | INSUMO | 44310 | PARAFUSO CHUMBADOR - PCH 1 DO TIPO ANDORINHA (EM Y) COM PORCA INCLUSA, *12 X 80 MM* | ALTERAÇÃO DE DESCRIÇÃO
2025-01-01 | INSUMO | 44312 | ARGAMASSA EXPANSIVA PARA CORTE OU DEMOLICAO DE ROCHA | ALTERAÇÃO DE DESCRIÇÃO
2025-01-01 | INSUMO | 44318 | LUMINARIA DE EMBUTIR, EM CHAPA DE ACO PINTADA EM BRANCO, PARA 2 LAMPADAS T8, TUBULAR FLUORESCENTE OU LED DE *9* W, SOQUETE G13, BIVOLT, ALETADA, 60 CM (NAO INCLUI REATOR OU LAMPADA) | ALTERAÇÃO DE DESCRIÇÃO
2025-01-01 | INSUMO | 44318 | LUMINARIA DE EMBUTIR, EM CHAPA DE ACO PINTADA EM BRANCO, PARA 2 LAMPADAS T8, TUBULAR FLUORESCENTE OU LED DE *9* W, SOQUETE G13, BIVOLT, ALETADA, 60 CM (NAO INCLUI REATOR OU LAMPADA) | DESATIVAÇÃO
2025-01-01 | INSUMO | 44322 | PLANTA COMIGO-NINGUEM-PODE OU EQUIVALENTE DA REGIAO COM H = 1,00 M | DESATIVAÇÃO
2025-01-01 | INSUMO | 44328 | JANELA INTEGRADA VENEZIANA, EM ALUMINIO PERFIL 25, 120 X 120 CM (A X L), 2 FLS (2 VIDRO) E VENEZIANA COM ACIONAMENTO MANUAL, SEM BANDEIRA, ACABAMENTO BRANCO OU BRILHANTE, BATENTE DE 11,50 A 12,50 CM, COM VIDRO, INCLUSO GUARNICAO | ALTERAÇÃO DE DESCRIÇÃO
2025-01-01 | INSUMO | 44334 | EMENDA INTERNA, TIPO U, BASE LISA, PARA ELETROCALHA, EM CHAPA DE ACO GALVANIZADO ESPESSURA #22, 250 X 50 MM (L X A) | ALTERAÇÃO DE DESCRIÇÃO
2025-01-01 | INSUMO | 44335 | EMENDA INTERNA, TIPO U, BASE LISA, PARA ELETROCALHA, EM CHAPA DE ACO GALVANIZADO ESPESSURA #22, 75 X 50 MM (L X A) | ALTERAÇÃO DE DESCRIÇÃO
2025-01-01 | INSUMO | 44336 | EMENDA INTERNA, TIPO U, BASE LISA, PARA ELETROCALHA, EM CHAPA DE ACO GALVANIZADO ESPESSURA #22, 100 X 50 MM (L X A) | ALTERAÇÃO DE DESCRIÇÃO
2025-01-01 | INSUMO | 44337 | EMENDA INTERNA, TIPO U, BASE LISA, PARA ELETROCALHA, EM CHAPA DE ACO GALVANIZADO ESPESSURA #22, 150 X 50 MM (L X A) | ALTERAÇÃO DE DESCRIÇÃO
2025-01-01 | INSUMO | 44338 | EMENDA INTERNA, TIPO U, BASE LISA, PARA ELETROCALHA, EM CHAPA DE ACO GALVANIZADO ESPESSURA #18, 300 X 50 MM (L X A) | ALTERAÇÃO DE DESCRIÇÃO
2025-01-01 | INSUMO | 44339 | EMENDA INTERNA, TIPO U, BASE LISA, PARA ELETROCALHA, EM CHAPA DE ACO GALVANIZADO ESPESSURA #18, 400 X 50 MM (L X A) | ALTERAÇÃO DE DESCRIÇÃO
2025-01-01 | INSUMO | 44340 | EMENDA INTERNA, TIPO U, BASE LISA, PARA ELETROCALHA, EM CHAPA DE ACO GALVANIZADO ESPESSURA #16, 500 X 50 MM (L X A) | ALTERAÇÃO DE DESCRIÇÃO
2025-01-01 | INSUMO | 44341 | EMENDA INTERNA, TIPO U, BASE LISA, PARA ELETROCALHA, EM CHAPA DE ACO GALVANIZADO ESPESSURA #16, 600 X 50 MM (L X A) | ALTERAÇÃO DE DESCRIÇÃO
2025-01-01 | INSUMO | 44342 | EMENDA INTERNA, TIPO U, BASE LISA, PARA ELETROCALHA, EM CHAPA DE ACO GALVANIZADO ESPESSURA #14, 700 X 50 MM (L X A) | ALTERAÇÃO DE DESCRIÇÃO
2025-01-01 | INSUMO | 44343 | EMENDA INTERNA, TIPO U, BASE LISA, PARA ELETROCALHA, EM CHAPA DE ACO GALVANIZADO ESPESSURA #14, 800 X 50 MM (L X A) | ALTERAÇÃO DE DESCRIÇÃO
2025-01-01 | INSUMO | 44344 | EMENDA INTERNA, TIPO U, BASE LISA, PARA ELETROCALHA, EM CHAPA DE ACO GALVANIZADO ESPESSURA #22, 50 X 50 MM (L X A) | ALTERAÇÃO DE DESCRIÇÃO
2025-01-01 | INSUMO | 44345 | PAINEL DE GRADIL / TELA METALICA PARA GARDA-CORPO, PROTECAO PERIFERICA EM OBRAS, MALHA 100 X 100 MM, H = 1,20 M | ALTERAÇÃO DE DESCRIÇÃO
2025-01-01 | INSUMO | 44376 | LAJE ALVEOLAR PRE-FABRICADA EM CONCRETO PROTENDIDO, DIMENSOES DE 120 X 25 CM (LARG. X ALT.) | ALTERAÇÃO DE DESCRIÇÃO
2025-01-01 | INSUMO | 44379 | LAJE PRE-MOLDADA TRELICADA (LAJOTAS + VIGOTAS) COM LAJOTA EM POLIESTIRENO EXPANDIDO (EPS), H12, 33 X 100 X 12 CM (L X C X A) E VIGOTA VTR 12 X 12 CM (L X A), PARA PISO, UNIDIRECIONAL, SOBRECARGA DE 350 KGF/M2, VAO ATE 6,00 M (SEM COLOCACAO) | ALTERAÇÃO DE DESCRIÇÃO
2025-01-01 | INSUMO | 44380 | ESCADA HELICOIDAL CARACOL, ACO GALVANIZADO, DIAM. 1,2 M, COM GUARDA-CORPO H = 1,10 M, CORRIMAO TUBUL. 1.1/2", E= 2,25 MM, DEGRAUS DE CHAPA XADREZ E = 3 MM, COLUNA CENTRAL TUBUL. DE 6" E = 2,65 MM | ALTERAÇÃO DE DESCRIÇÃO
2025-01-01 | INSUMO | 44394 | SISTEMA DE FORMAS MANUSEAVEIS COM PAINEIS PLASTICOS, POLIPROPILENO, ESTRUT. EM ACO, PARA EDIF. RESID. UNIFAMILIAR COM PAREDES DE CONCRETO MOLDADAS IN LOCO, UNID. HABIT. TERREA 38 M2, COM SALA, CIRCULACAO, 2 QUARTOS, BANHEIRO, COZINHA E TANQUE EXTERNO (SE | ALTERAÇÃO DE DESCRIÇÃO
2025-01-01 | INSUMO | 44398 | CAIXA EM CONCRETO PRE-MOLDADO PARA ABRIGO DE HIDROMETRO, 400 X 650 X 810 MM | ALTERAÇÃO DE DESCRIÇÃO
2025-01-01 | INSUMO | 44443 | MAQUINA PARA SOLDA POR ELETROFUSAO PARA TUBOS DE POLIETILENO DE ALTA DENSIDADE (PEAD) COM DIAMETRO EXTERNO DE 20 A 800 MM, POTENCIA ENTRE 2750 E 3000 W, TENSAO DE SAIDA CONTROLADA ENTRE 8 E 48 V, CORRENTE DE SOLDAGEM DE ATE 90 A, TENSAO DE ALIMENTACAO DE 230 V, CORRENTE DE ALIMENTACAO DE ATE 16 A, BIFASICO, FREQUECIA ENTRE 50 A 60 HZ, INCLUI CABOS DE SOLDAGEM E DE ALIMENTACAO E SCANNER | ALTERAÇÃO DE DESCRIÇÃO
2025-01-01 | INSUMO | 44444 | MAQUINA PARA SOLDA POR ELETROFUSAO PARA TUBOS DE POLIETILENO DE ALTA DENSIDADE (PEAD) COM DIAMETRO EXTERNO DE 20 A 1600 MM, POTENCIA ENTRE 3500 E 3680 W, TENSAO DE SAIDA CONTROLADA ENTRE 8 E 48 V, CORRENTE DE SOLDAGEM DE ATE 120 A, TENSAO DE ALIMENTACAO DE 230 V E CORRENTE DE ALIMENTACAO DE ATE 32 A, MONOFASICO, FREQUENCIA ENTRE 50 A 60 HZ, INCLUI CABOS DE SOLDAGEM E DE ALIMENTACAO E SCANNER | ALTERAÇÃO DE DESCRIÇÃO
2025-01-01 | INSUMO | 44455 | BICICLETARIO MODELO U INVERTIDO, DIMENSOES 82 CM X 78 CM, FABRICADO EM TUBO CIRCULAR DE ACO DE DIAMETRO 2", ACABAMENTO EM PINTURA ELETROSTATICA, FIXACAO PARAFUSADA | ALTERAÇÃO DE DESCRIÇÃO
2025-01-01 | INSUMO | 44456 | BICICLETARIO MODELO U INVERTIDO, DIMENSOES 110 CM X 78 CM, FABRICADO EM TUBO CIRCULAR DE ACO DE DIAMETRO 2", ACABAMENTO EM PINTURA ELETROSTATICA, FIXACAO CHUMBADA | ALTERAÇÃO DE DESCRIÇÃO
2025-01-01 | INSUMO | 44457 | BLOCO CERAMICO / TIJOLO VAZADO PARA ALVENARIA DE VEDACAO, 6 FUROS NA HORIZONTAL DE 9 X 19 X 39 CM (L X A X C) | ALTERAÇÃO DE DESCRIÇÃO
2025-01-01 | INSUMO | 44458 | BLOCO CERAMICO / TIJOLO VAZADO PARA ALVENARIA DE VEDACAO, 6 FUROS NA HORIZONTAL DE 9 X 14 X 24 CM (L X A X C) | ALTERAÇÃO DE DESCRIÇÃO
2025-01-01 | INSUMO | 44459 | BLOCO CERAMICO / TIJOLO VAZADO PARA ALVENARIA DE VEDACAO, 9 FUROS NA HORIZONTAL DE 11,5 X 14 X 24 CM (L X A X C) | ALTERAÇÃO DE DESCRIÇÃO
2025-01-01 | INSUMO | 44460 | BLOCO CERAMICO / TIJOLO VAZADO PARA ALVENARIA DE VEDACAO, 6 FUROS NA HORIZONTAL DE 11,5 X 19 X 29 CM (L X A X C) | ALTERAÇÃO DE DESCRIÇÃO
2025-01-01 | INSUMO | 44461 | BLOCO CERAMICO / TIJOLO VAZADO PARA ALVENARIA DE VEDACAO, 6 FUROS NA HORIZONTAL DE 11,5 X 19 X 39 CM (L X A X C) | ALTERAÇÃO DE DESCRIÇÃO
2025-01-01 | INSUMO | 44462 | BLOCO CERAMICO / TIJOLO VAZADO PARA ALVENARIA DE VEDACAO, 9 FUROS NA HORIZONTAL DE 14 X 19 X 29 CM (L X A X C) | ALTERAÇÃO DE DESCRIÇÃO
2025-01-01 | INSUMO | 44463 | BLOCO CERAMICO / TIJOLO VAZADO PARA ALVENARIA DE VEDACAO, 9 FUROS NA HORIZONTAL DE 14 X 19 X 39 CM (L X A X C) | ALTERAÇÃO DE DESCRIÇÃO
2025-01-01 | INSUMO | 44464 | BLOCO CERAMICO / TIJOLO VAZADO PARA ALVENARIA DE VEDACAO, 9 FUROS NA HORIZONTAL DE 19 X 19 X 29 CM (L X A X C) | ALTERAÇÃO DE DESCRIÇÃO
2025-01-01 | INSUMO | 44465 | BLOCO CERAMICO / TIJOLO VAZADO PARA ALVENARIA DE VEDACAO, 9 FUROS NA HORIZONTAL DE 19 X 19 X 39 CM (L X A X C) | ALTERAÇÃO DE DESCRIÇÃO
2025-01-01 | INSUMO | 44466 | BLOCO CERAMICO / TIJOLO VAZADO PARA ALVENARIA DE VEDACAO, FUROS NA VERTICAL DE 11,5 X 19 X 29 CM (L X A X C) | ALTERAÇÃO DE DESCRIÇÃO
2025-01-01 | INSUMO | 44467 | BLOCO CERAMICO / TIJOLO VAZADO PARA ALVENARIA DE VEDACAO, FUROS NA VERTICAL DE 11,5 X 19 X 39 CM (L X A X C) | ALTERAÇÃO DE DESCRIÇÃO
2025-01-01 | INSUMO | 44468 | BLOCO CERAMICO / TIJOLO VAZADO PARA ALVENARIA DE VEDACAO, FUROS NA VERTICAL DE 14 X 19 X 29 CM (L X A X C) | ALTERAÇÃO DE DESCRIÇÃO
2025-01-01 | INSUMO | 44483 | PORTICO / PONTE ROLANTE MONOVIGA, PERFIL I, 4 PERNAS, CAPACIDADE *5* T, VAO DE *40 M, CONTROLE MOTORIZADO, SOB TRILHOS | ALTERAÇÃO DE DESCRIÇÃO
2025-01-01 | INSUMO | 44483 | PORTICO / PONTE ROLANTE MONOVIGA, PERFIL I, 4 PERNAS, CAPACIDADE *5* T, VAO DE *40 M, CONTROLE MOTORIZADO, SOB TRILHOS | DESATIVAÇÃO
2025-01-01 | INSUMO | 44484 | ELETRODUTO/DUTO PEAD FLEXIVEL PAREDE SIMPLES, CORRUGACAO HELICOIDAL, COR PRETA, SEM ROSCA, DE 5", PARA CABEAMENTO SUBTERRANEO (NBR 15715) | ALTERAÇÃO DE DESCRIÇÃO
2025-01-01 | INSUMO | 44485 | ELETRODUTO/DUTO PEAD FLEXIVEL PAREDE SIMPLES, CORRUGACAO HELICOIDAL, COR PRETA, SEM ROSCA, DE 6", PARA CABEAMENTO SUBTERRANEO (NBR 15715) | ALTERAÇÃO DE DESCRIÇÃO
2025-01-01 | INSUMO | 44486 | ELETRODUTO/DUTO PEAD FLEXIVEL PAREDE SIMPLES, CORRUGACAO HELICOIDAL, COR PRETA, SEM ROSCA, DE 7", PARA CABEAMENTO SUBTERRANEO (NBR 15715) | ALTERAÇÃO DE DESCRIÇÃO
2025-01-01 | INSUMO | 44487 | ELETRODUTO/DUTO PEAD FLEXIVEL PAREDE SIMPLES, CORRUGACAO HELICOIDAL, COR PRETA, SEM ROSCA, DE 8", PARA CABEAMENTO SUBTERRANEO (NBR 15715) | ALTERAÇÃO DE DESCRIÇÃO
2025-01-01 | INSUMO | 44580 | MEDIDOR DE VAZAO ELETROMAGNETICO / MACROMEDIDOR DE VAZAO ELETROMAGNETICO / MAGNETOMETROS, CORPO EM ACO CARBONO, REVESTIMENTO DE EBONITE, CABECOTE EM ALUMINIO FUNDIDO, DISPLAY LCD INTEGRADO, ALIMENTACAO 220 VAC, PRESSAO MAXIMA DE TRABALHO 25 BAR, FAIXA DE VAZAO ENTRE *14 A 280* M3/H, DN = 100 MM, PN 10 | ALTERAÇÃO DE DESCRIÇÃO
2025-01-01 | INSUMO | 44581 | MEDIDOR DE VAZAO ELETROMAGNETICO / MACROMEDIDOR DE VAZAO ELETROMAGNETICO / MAGNETOMETROS, CORPO EM ACO CARBONO, REVESTIMENTO DE EBONITE, CABECOTE EM ALUMINIO FUNDIDO, DISPLAY LCD INTEGRADO, ALIMENTACAO 220 VAC, PRESSAO MAXIMA DE TRABALHO 25 BAR, FAIXA DE VAZAO ENTRE *34,5 A 1140* M3/H, DN = 200 MM, PN 10 | ALTERAÇÃO DE DESCRIÇÃO
2025-01-01 | INSUMO | 44582 | MEDIDOR DE VAZAO ELETROMAGNETICO / MACROMEDIDOR DE VAZAO ELETROMAGNETICO / MAGNETOMETROS, CORPO EM ACO CARBONO, REVESTIMENTO DE EBONITE, CABECOTE EM ALUMINIO FUNDIDO, DISPLAY LCD INTEGRADO, ALIMENTACAO 220 VAC, PRESSAO MAXIMA DE TRABALHO 25 BAR, FAIXA DE VAZAO ENTRE *77 A 2540* M3/H, DN = 300 MM, PN 10 | ALTERAÇÃO DE DESCRIÇÃO
2025-01-01 | INSUMO | 44583 | MEDIDOR DE VAZAO ELETROMAGNETICO / MACROMEDIDOR DE VAZAO ELETROMAGNETICO / MAGNETOMETROS, CORPO EM ACO CARBONO, REVESTIMENTO DE EBONITE, CABECOTE EM ALUMINIO FUNDIDO, DISPLAY LCD INTEGRADO, ALIMENTACAO 220 VAC, PRESSAO MAXIMA DE TRABALHO 25 BAR, FAIXA DE VAZAO ENTRE *150 A 4520* M3/H, DN = 400 MM, PN 10 | ALTERAÇÃO DE DESCRIÇÃO
2025-01-01 | INSUMO | 44622 | SUPORTE (POSTE) EM TUBO DE ACO GALVANIZADO, DIAMETRO DE 2", PARA FIXAR PLACAS DE SINALIZACAO | ALTERAÇÃO DE DESCRIÇÃO
2025-01-01 | INSUMO | 44624 | SUPORTE CASTANHA (BRAQUETE) EM ACO GALVANIZADO A FOGO PARA FIXAR PLACA E OUTROS EQUIPAMENTOS EM POSTES E TUBOS DE 3/4" | ALTERAÇÃO DE DESCRIÇÃO
2025-01-01 | INSUMO | 44627 | PORTICO METALICO PARA VAO DE 9,2 M E VENTO DE 40 M/S (COMPOSTO POR DUAS COLUNAS TUBULARES LATERAIS H = *7,5* M, UMA VIGA TRELICADA ESPACIAL CENTRAL, PARAFUSOS, PORCAS E ARRUELAS), PARA SINALIZACAO DE VIAS | ALTERAÇÃO DE DESCRIÇÃO
2025-01-01 | INSUMO | 44628 | PORTICO METALICO PARA VAO DE 10,3 M E VENTO DE 40 M/S (COMPOSTO POR DUAS COLUNAS TUBULARES LATERAIS H = *7,5* M, UMA VIGA TRELICADA ESPACIAL CENTRAL, PARAFUSOS, PORCAS E ARRUELAS), PARA SINALIZACAO DE VIAS | ALTERAÇÃO DE DESCRIÇÃO
2025-01-01 | INSUMO | 44629 | PORTICO METALICO PARA VAO DE 11,4 M E VENTO DE 40 M/S (COMPOSTO POR DUAS COLUNAS TUBULARES LATERAIS H = *7,5* M, UMA VIGA TRELICADA ESPACIAL CENTRAL, PARAFUSOS, PORCAS E ARRUELAS), PARA SINALIZACAO DE VIAS | ALTERAÇÃO DE DESCRIÇÃO
2025-01-01 | INSUMO | 44630 | PORTICO METALICO PARA VAO DE 12,5 M E VENTO DE 40 M/S (COMPOSTO POR DUAS COLUNAS TUBULARES LATERAIS H = *7,5* M, UMA VIGA TRELICADA ESPACIAL CENTRAL, PARAFUSOS, PORCAS E ARRUELAS), PARA SINALIZACAO DE VIAS | ALTERAÇÃO DE DESCRIÇÃO
2025-01-01 | INSUMO | 44631 | PORTICO METALICO PARA VAO DE 13,6 M E VENTO DE 40 M/S (COMPOSTO POR DUAS COLUNAS TUBULARES LATERAIS H = *7,5* M, UMA VIGA TRELICADA ESPACIAL CENTRAL, PARAFUSOS, PORCAS E ARRUELAS), PARA SINALIZACAO DE VIAS | ALTERAÇÃO DE DESCRIÇÃO
2025-01-01 | INSUMO | 44632 | PORTICO METALICO PARA VAO DE 14,8 M E VENTO DE 40 M/S (COMPOSTO POR DUAS COLUNAS TUBULARES LATERAIS H = *7,5* M, UMA VIGA TRELICADA ESPACIAL CENTRAL, PARAFUSOS, PORCAS E ARRUELAS), PARA SINALIZACAO DE VIAS | ALTERAÇÃO DE DESCRIÇÃO
2025-01-01 | INSUMO | 44633 | PORTICO METALICO PARA VAO DE 15,9 M E VENTO DE 40 M/S (COMPOSTO POR DUAS COLUNAS TUBULARES LATERAIS H = *7,5* M, UMA VIGA TRELICADA ESPACIAL CENTRAL, PARAFUSOS, PORCAS E ARRUELAS), PARA SINALIZACAO DE VIAS | ALTERAÇÃO DE DESCRIÇÃO
2025-01-01 | INSUMO | 44634 | PORTICO METALICO PARA VAO DE 17 M E VENTO DE 40 M/S (COMPOSTO POR DUAS COLUNAS TUBULARES LATERAIS H = *7,5* M, UMA VIGA TRELICADA ESPACIAL CENTRAL, PARAFUSOS, PORCAS E ARRUELAS), PARA SINALIZACAO DE VIAS | ALTERAÇÃO DE DESCRIÇÃO
2025-01-01 | INSUMO | 44635 | PORTICO METALICO PARA VAO DE 18,1 M E VENTO DE 40 M/S (COMPOSTO POR DUAS COLUNAS TUBULARES LATERAIS H = *7,5* M, UMA VIGA TRELICADA ESPACIAL CENTRAL, PARAFUSOS, PORCAS E ARRUELAS), PARA SINALIZACAO DE VIAS | ALTERAÇÃO DE DESCRIÇÃO
2025-01-01 | INSUMO | 44636 | PORTICO METALICO PARA VAO DE 19,2 M E VENTO DE 40 M/S (COMPOSTO POR DUAS COLUNAS TUBULARES LATERAIS H = *7,5* M, UMA VIGA TRELICADA ESPACIAL CENTRAL, PARAFUSOS, PORCAS E ARRUELAS), PARA SINALIZACAO DE VIAS | ALTERAÇÃO DE DESCRIÇÃO
2025-01-01 | INSUMO | 44637 | PORTICO METALICO PARA VAO DE 20,3 M E VENTO DE 40 M/S (COMPOSTO POR DUAS COLUNAS TUBULARES LATERAIS H = *7,5* M, UMA VIGA TRELICADA ESPACIAL CENTRAL, PARAFUSOS, PORCAS E ARRUELAS), PARA SINALIZACAO DE VIAS | ALTERAÇÃO DE DESCRIÇÃO
2025-01-01 | INSUMO | 44638 | PORTICO METALICO PARA VAO DE 21,5 M E VENTO DE 40 M/S (COMPOSTO POR DUAS COLUNAS TUBULARES LATERAIS H = *7,5* M, UMA VIGA TRELICADA ESPACIAL CENTRAL, PARAFUSOS, PORCAS E ARRUELAS), PARA SINALIZACAO DE VIAS | ALTERAÇÃO DE DESCRIÇÃO
2025-01-01 | INSUMO | 44639 | PORTICO METALICO PARA VAO DE 22,6 M E VENTO DE 40 M/S (COMPOSTO POR DUAS COLUNAS TUBULARES LATERAIS H = *7,5* M, UMA VIGA TRELICADA ESPACIAL CENTRAL, PARAFUSOS, PORCAS E ARRUELAS), PARA SINALIZACAO DE VIAS | ALTERAÇÃO DE DESCRIÇÃO
2025-01-01 | INSUMO | 44640 | PORTICO METALICO PARA VAO DE 23,7 M E VENTO DE 40 M/S (COMPOSTO POR DUAS COLUNAS TUBULARES LATERAIS H = *7,5* M, UMA VIGA TRELICADA ESPACIAL CENTRAL, PARAFUSOS, PORCAS E ARRUELAS), PARA SINALIZACAO DE VIAS | ALTERAÇÃO DE DESCRIÇÃO
2025-01-01 | INSUMO | 44641 | PORTICO METALICO PARA VAO DE 24,8 M E VENTO DE 40 M/S (COMPOSTO POR DUAS COLUNAS TUBULARES LATERAIS H = *7,5* M, UMA VIGA TRELICADA ESPACIAL CENTRAL, PARAFUSOS, PORCAS E ARRUELAS), PARA SINALIZACAO DE VIAS | ALTERAÇÃO DE DESCRIÇÃO
2025-01-01 | INSUMO | 44642 | PORTICO METALICO PARA VAO DE 26 M E VENTO DE 40 M/S (COMPOSTO POR DUAS COLUNAS TUBULARES LATERAIS H = *7,5* M, UMA VIGA TRELICADA ESPACIAL CENTRAL, PARAFUSOS, PORCAS E ARRUELAS), PARA SINALIZACAO DE VIAS | ALTERAÇÃO DE DESCRIÇÃO
2025-01-01 | INSUMO | 44643 | PORTICO METALICO PARA VAO DE 27,1 M E VENTO DE 40 M/S (COMPOSTO POR DUAS COLUNAS TUBULARES LATERAIS H = *7,5* M, UMA VIGA TRELICADA ESPACIAL CENTRAL, PARAFUSOS, PORCAS E ARRUELAS), PARA SINALIZACAO DE VIAS | ALTERAÇÃO DE DESCRIÇÃO
2025-01-01 | INSUMO | 44644 | SEMI-PORTICO DUPLO METALICO PARA VAO DE 2,7 M E VENTO DE 40 M/S (COMPOSTO POR UMA COLUNA CENTRAL H = *7,5* M, VIGA TRELICADA ESPACIAL PARA AS LATERAIS, PARAFUSOS, PORCAS E ARRUELAS), PARA SINALIZACAO DE VIAS | ALTERAÇÃO DE DESCRIÇÃO
2025-01-01 | INSUMO | 44645 | SEMI-PORTICO DUPLO METALICO PARA VAO DE 3,8 M E VENTO DE 40 M/S (COMPOSTO POR UMA COLUNA CENTRAL H = *7,5* M, VIGA TRELICADA ESPACIAL PARA AS LATERAIS, PARAFUSOS, PORCAS E ARRUELAS), PARA SINALIZACAO DE VIAS | ALTERAÇÃO DE DESCRIÇÃO
2025-01-01 | INSUMO | 44646 | SEMI-PORTICO DUPLO METALICO PARA VAO DE 4,9 M E VENTO DE 40 M/S (COMPOSTO POR UMA COLUNA CENTRAL H = *7,5* M, VIGA TRELICADA ESPACIAL PARA AS LATERAIS, PARAFUSOS, PORCAS E ARRUELAS), PARA SINALIZACAO DE VIAS | ALTERAÇÃO DE DESCRIÇÃO
2025-01-01 | INSUMO | 44647 | SEMI-PORTICO DUPLO METALICO PARA VAO DE 6,0 M E VENTO DE 40 M/S (COMPOSTO POR UMA COLUNA CENTRAL H = *7,5* M, VIGA TRELICADA ESPACIAL PARA AS LATERAIS, PARAFUSOS, PORCAS E ARRUELAS), PARA SINALIZACAO DE VIAS | ALTERAÇÃO DE DESCRIÇÃO
2025-01-01 | INSUMO | 44648 | SEMI-PORTICO DUPLO METALICO PARA VAO DE 7,2 M E VENTO DE 40 M/S (COMPOSTO POR UMA COLUNA CENTRAL H = *7,5* M, VIGA TRELICADA ESPACIAL PARA AS LATERAIS, PARAFUSOS, PORCAS E ARRUELAS), PARA SINALIZACAO DE VIAS | ALTERAÇÃO DE DESCRIÇÃO
2025-01-01 | INSUMO | 44649 | SEMI-PORTICO DUPLO METALICO PARA VAO DE 8,3 M E VENTO DE 40 M/S (COMPOSTO POR UMA COLUNA CENTRAL H = *7,5* M, VIGA TRELICADA ESPACIAL PARA AS LATERAIS, PARAFUSOS, PORCAS E ARRUELAS), PARA SINALIZACAO DE VIAS | ALTERAÇÃO DE DESCRIÇÃO
2025-01-01 | INSUMO | 44654 | SEMI-PORTICO SIMPLES METALICO PARA VAO DE 7,2 M E VENTO DE 40 M/S (COMPOSTO POR UMA COLUNA TUBULAR H = *7,5* M, UMA VIGA TRELICADA ESPACIAL, PARAFUSOS, PORCAS E ARRUELAS), PARA SINALIZACAO DE VIAS | ALTERAÇÃO DE DESCRIÇÃO
2025-01-01 | INSUMO | 44655 | SEMI-PORTICO SIMPLES METALICO PARA VAO DE 8,3 M E VENTO DE 40 M/S (COMPOSTO POR UMA COLUNA TUBULAR H = *7,5* M, UMA VIGA TRELICADA ESPACIAL, PARAFUSOS, PORCAS E ARRUELAS), PARA SINALIZACAO DE VIAS | ALTERAÇÃO DE DESCRIÇÃO
2025-01-01 | INSUMO | 44656 | BUCHA DE ESPERA PARA FIXACAO DE TRAVE DE FUTSAL E POSTE DE VOLEI EM PVC, PARA TUBO DE 3", C = 40 CM | ALTERAÇÃO DE DESCRIÇÃO
2025-01-01 | INSUMO | 44657 | TAMPA METALICA PARA BUCHA DE FIXACAO DE TRAVE DE FUTSAL E POSTE DE VOLEI, DIAMETRO 100 MM, ALTURA 55 MM | ALTERAÇÃO DE DESCRIÇÃO
2025-01-01 | INSUMO | 44658 | PAR DE ESTRUTURAS TUBULARES METALICAS PARA TABELA DE BASQUETE, FABRICADA EM TUBO DE ACO CARBONO, FORMATO EM L, DIAMETRO 4" E AVANCO 2,3 M, FIXACAO POR CHUMBAMENTO COM CONCRETO | ALTERAÇÃO DE DESCRIÇÃO
2025-01-01 | INSUMO | 44659 | PAR DE ESTRUTURAS EM TRELICA METALICA APOIADA NO PISO PARA TABELA DE BASQUETE, FABRICADA EM TUBO DE ACO CARBONO, FORMATO EM L, DIAMETRO 1" E AVANCO 2,2 M, DIMENSOES DA BASE 1,8 M X 1,05 M, FIXACAO COM CHUMBADOR MECANICO, NAO INCLUI TABELA | ALTERAÇÃO DE DESCRIÇÃO
2025-01-01 | INSUMO | 44663 | ASSENTO ESPORTIVO PARA ARQUIBANCADA COM ENCOSTO BAIXO, FABRICADO EM POLIPROPILENO, DIMENSOES 412 MM X 424 MM X 292 MM, FIXACAO COM CHUMBADORES MECANICOS | ALTERAÇÃO DE DESCRIÇÃO
2025-01-01 | INSUMO | 44665 | REDE DE PROTECAO DE POLIETILENO, FIO 4 MM, MALHA 12 CM X 12 CM | DESATIVAÇÃO
2025-01-01 | INSUMO | 44666 | REDE DE PROTECAO DE POLIETILENO, FIO 2 MM, MALHA 12 CM X 12 CM | DESATIVAÇÃO
2025-01-01 | INSUMO | 44692 | COTOVELO VERTICAL PARA BARRAMENTO BLINDADO DE ALUMINIO 8 BARRAS - 2500 A | ALTERAÇÃO DE DESCRIÇÃO
2025-01-01 | INSUMO | 44700 | COLAR TOMADA EM FERRO FUNDIDO, COM PARAFUSOS, SAIDA COM ROSCA, DN 50 MM X 3/4", PARA LIGACAO PREDIAL DE AGUA | ALTERAÇÃO DE DESCRIÇÃO
2025-01-01 | INSUMO | 44701 | COLAR TOMADA EM FERRO FUNDIDO, COM PARAFUSOS, SAIDA COM ROSCA, DN 75 MM X 3/4", PARA LIGACAO PREDIAL DE AGUA | ALTERAÇÃO DE DESCRIÇÃO
2025-01-01 | INSUMO | 44725 | AQUECEDOR SOLAR COMPACTO A VACUO/ KIT COM 1 SUPORTE PARA FIXACAO NO TELHADO, 1 COLETOR SOLAR A VACUO 30 TUBOS, 1 RESERVATORIO TERMICO/BOILER EM ACO INOX 300 L E 1 RESERVATORIO DE AGUA FRIA 20 L | ALTERAÇÃO DE DESCRIÇÃO
2025-01-01 | INSUMO | 44728 | MICRO INVERSOR SOLAR FOTOVOLTAICO, *1500* W (1,5 KW), EFICIENCIA DE 96,5%, CORRENTE DE SAIDA *6,25* A (NAO INCLUI PARAFUSOS E BUCHAS) | ALTERAÇÃO DE DESCRIÇÃO
2025-01-01 | INSUMO | 44733 | SEGREGADOR DE RESINA COM DOIS PINOS DE FIXACAO | ALTERAÇÃO DE DESCRIÇÃO
2025-01-01 | INSUMO | 44735 | CALOTA (TARTARUGA) DE RESINA COM PINO DE FIXACAO | ALTERAÇÃO DE DESCRIÇÃO
2025-01-01 | INSUMO | 44738 | PARAFUSO M10, ACO CARBONO ZINCADO, CLASSE 5.8, SEXTAVADO, ROSCA INTEIRA, DIAMETRO 10 MM, COMPRIMENTO 30 MM | ALTERAÇÃO DE DESCRIÇÃO
2025-01-01 | INSUMO | 44746 | ESPACADOR METALICO PARA DEFENSA METALICA EM VIAS (GUARD RAIL) U - 150, SEMI MALEAVEL (NAO INCLUI FIXADORES) | ALTERAÇÃO DE DESCRIÇÃO
2025-01-01 | INSUMO | 44757 | PARAFUSO DE ACO ZINCADO, TIPO CHUMBADOR PARABOLT, DIAMETRO 5/8" | ALTERAÇÃO DE DESCRIÇÃO
2025-01-01 | INSUMO | 44775 | PORCA SEXTAVADA DE ACO ZINCADO CLASSE 10 M10, ROSCA 1,5 MA | ALTERAÇÃO DE DESCRIÇÃO
2025-01-01 | INSUMO | 44776 | PORCA SEXTAVADA DE ACO ZINCADO CLASSE 16 M16, ROSCA 1,5 MA | ALTERAÇÃO DE DESCRIÇÃO
2025-01-01 | INSUMO | 44781 | PLACA DE ADVERTENCIA DE SINALIZACAO VERTICAL, EM CHAPA DE ACO COM ESPESSURA DE 1,25MM, PELICULA RETRORREFLETIVA PRISMATICO, TIPO I PRODUZIDA COM MICROPRISMAS NAO METALIZADOS, SEM ELEMENTOS DE FIXACAO | ALTERAÇÃO DE DESCRIÇÃO
2025-01-01 | INSUMO | 44782 | PLACA DE ADVERTENCIA DE SINALIZACAO VERTICAL, EM CHAPA DE ALUMINIO COM ESPESSURA DE 1,5MM, PELICULA RETRORREFLETIVA PRISMATICO, TIPO I PRODUZIDA COM MICROPRISMAS NAO METALIZADOS, SEM ELEMENTOS DE FIXACAO | ALTERAÇÃO DE DESCRIÇÃO
2025-01-01 | INSUMO | 44796 | FACHADA CORTINA EM VIDRO NO SISTEMA STICK PARA EXECUCAO DO PAVIMENTO TERREO, CONSIDERANDO MODULOS DE 1,25 X 5,00, SEM ABERTURA, PERFIS DE ALUMINIO ANODIZADO E VIDRO LAMINADO 8MM. INCLUSO PERFIS DE ALUMINIO PARA MONTANTES, TRAVESSAS E QUADROS, PLACAS DE VIDROS, ANCORAGENS, CHUMBADORES, PRESILHAS, PARAFUSOS DE FIXACAO, GUARNICOES E TRATAMENTO DE JUNTAS, EXCLUINDO MAO-DE-OBRA DE INSTALACAO | ALTERAÇÃO DE DESCRIÇÃO
2025-01-01 | INSUMO | 44797 | FACHADA CORTINA EM VIDRO NO SISTEMA STICK PARA EXECUCAO DO PAVIMENTO TERREO, CONSIDERANDO MODULOS DE 1,25 X 5,00, COM ABERTURA, PERFIS DE ALUMINIO ANODIZADO E VIDRO LAMINADO 8MM. INCLUSO PERFIS DE ALUMINIO PARA MONTANTES, TRAVESSAS E QUADROS, PLACAS DE VIDROS, SISTEMA MAXIM-AR PARA ABERTURA, ANCORAGENS, CHUMBADORES, PRESILHAS, PARAFUSOS DE FIXACAO, GUARNICOES E TRATAMENTO DE JUNTAS, EXCLUINDO MAO-DE-OBRA DE INSTALACAO | ALTERAÇÃO DE DESCRIÇÃO
2025-01-01 | INSUMO | 44843 | CUNHA DE ACO BIPARTIDA PARA FIXACAO DE CORDOALHA ENGRAXADA E PLASTIFICADA DE DIAMETRO NOMINAL 15,2 MM | ALTERAÇÃO DE DESCRIÇÃO
2025-01-01 | INSUMO | 44844 | POCKET FORMER PARA ANCORAGEM ATIVA DE PROTENSAO DE CORDOALHA ENGRAXADA E PLASTIFICADA DE DIAMETRO NOMINAL DE 12,7 MM | ALTERAÇÃO DE DESCRIÇÃO
2025-01-01 | INSUMO | 44845 | POCKET FORMER PARA ANCORAGEM ATIVA DE PROTENSAO DE CORDOALHA ENGRAXADA E PLASTIFICADA DE DIAMETRO NOMINAL DE 15,2 MM | ALTERAÇÃO DE DESCRIÇÃO
2025-01-01 | INSUMO | 44846 | CAP ABERTO PARA ANCORAGEM ATIVA DE PROTENSAO DE CORDOALHA ENGRAXADA E PLASTIFICADA DE DIAMETRO NOMINAL 12,7 MM | ALTERAÇÃO DE DESCRIÇÃO
2025-01-01 | INSUMO | 44847 | CAP ABERTO PARA ANCORAGEM ATIVA DE PROTENSAO DE CORDOALHA ENGRAXADA E PLASTIFICADA DE DIAMETRO NOMINAL 15,2 MM | ALTERAÇÃO DE DESCRIÇÃO
2025-01-01 | INSUMO | 44848 | TUBETE PLASTICO PARA PROTENSAO DE CORDOALHA ENGRAXADA E PLASTIFICADA ATE 15,2 MM | ALTERAÇÃO DE DESCRIÇÃO
2025-01-01 | INSUMO | 44851 | MACACO HIDRAULICO DE PROTENSAO, DUPLA ACAO PARA MONOCABO DE ACO DE 15,2 MM, CAPACIDADE MAXIMA DE 30 TONELADAS, PRESSAO MAXIMA DE 700 BAR | ALTERAÇÃO DE DESCRIÇÃO
2025-01-01 | INSUMO | 44883 | PLACA DE ACO CALANDRADA PARA ANCORAGEM PASSIVA, TIPO LACO OU "U",DE CABOS COM ATE 2 CORDOALHAS | ALTERAÇÃO DE DESCRIÇÃO
2025-01-01 | INSUMO | 44884 | PLACA DE ACO CALANDRADA PARA ANCORAGEM PASSIVA, TIPO LACO OU "U",DE CABOS COM ATE 4 CORDOALHAS | ALTERAÇÃO DE DESCRIÇÃO
2025-01-01 | INSUMO | 44885 | PLACA DE ACO CALANDRADA PARA ANCORAGEM PASSIVA, TIPO LACO OU "U", DE CABOS COM ATE 6 CORDOALHAS | ALTERAÇÃO DE DESCRIÇÃO
2025-01-01 | INSUMO | 44896 | LUVA PARA ELETRODUTO, PVC, SOLDAVEL, DN 20 MM (1/2") | ALTERAÇÃO DE DESCRIÇÃO
2025-01-01 | INSUMO | 44897 | LUVA PARA ELETRODUTO, PVC, SOLDAVEL, DN 25 MM (3/4") | ALTERAÇÃO DE DESCRIÇÃO
2025-01-01 | INSUMO | 44898 | LUVA PARA ELETRODUTO, PVC, SOLDAVEL, DN 32 MM (1") | ALTERAÇÃO DE DESCRIÇÃO
2025-01-01 | INSUMO | 44900 | MEIO BLOCO DE CONCRETO ESTRUTURAL 14 X 19 X 19 CM - FBK 8,0 MPA | ALTERAÇÃO DE DESCRIÇÃO
2025-01-01 | INSUMO | 44901 | BLOCO DE CONCRETO ESTRUTURAL 14 X 19 X 34 CM - FBK 8,0 MPA | ALTERAÇÃO DE DESCRIÇÃO
2025-01-01 | INSUMO | 44902 | CANALETA DE CONCRETO ESTRUTURAL 14 X 19 X 39 CM FBK 8,0 MPA | ALTERAÇÃO DE DESCRIÇÃO
2025-01-01 | INSUMO | 44903 | MEIA CANALETA DE CONCRETO ESTRUTURAL 14 X 19 X 19 CM - FBK 8,0 MPA | ALTERAÇÃO DE DESCRIÇÃO
2025-01-01 | INSUMO | 44904 | MEIO BLOCO DE CONCRETO ESTRUTURAL 14 X 19 X 14 CM - FBK 8,0 MPA | ALTERAÇÃO DE DESCRIÇÃO
2025-01-01 | INSUMO | 44905 | CANALETA DE CONCRETO ESTRUTURAL 14 X 19 X 29 CM - FBK 8,0 MPA | ALTERAÇÃO DE DESCRIÇÃO
2025-01-01 | INSUMO | 44906 | MEIA CANALETA DE CONCRETO ESTRUTURAL 14 X 19 X 14 CM - FBK 8,0 MPA | ALTERAÇÃO DE DESCRIÇÃO
2025-01-01 | INSUMO | 44907 | MANGUEIRA PARA AR E AGUA DE PVC/BORRACHA, PRESSAO 300 PSI, DIAMETRO DE 1 POLEGADA | ALTERAÇÃO DE DESCRIÇÃO
2025-01-01 | INSUMO | 44913 | BLOQUETE/PISO INTERTRAVADO DE CONCRETO, MODELO RETANGULAR, PODOTATIL, DIRECIONAL E ALERTA, *20 X 10* CM, E = 6 CM, RESISTENCIA DE 35 MPA, COR NATURAL | ALTERAÇÃO DE DESCRIÇÃO
2025-01-01 | INSUMO | 44914 | BLOQUETE/PISO INTERTRAVADO DE CONCRETO, MODELO QUADRADO, PODOTATIL, DIRECIONAL E ALERTA, *20 X 20* CM, E = 6 CM, RESISTENCIA DE 35 MPA, COR NATURAL | ALTERAÇÃO DE DESCRIÇÃO
2025-01-01 | INSUMO | 44915 | BLOQUETE/PISO INTERTRAVADO DE CONCRETO PERMEAVEL (POROSO/DRENANTE) - MODELO RETANGULAR, *10 X 20* CM, E = 6 CM, RESISTENCIA DE 35 MPA, COR NATURAL | ALTERAÇÃO DE DESCRIÇÃO
2025-01-01 | INSUMO | 44916 | BLOQUETE/PISO INTERTRAVADO DE CONCRETO PERMEAVEL (POROSO/DRENANTE) - MODELO RETANGULAR, *10 X 20* CM, E = 8 CM, RESISTENCIA DE 35 MPA, COR NATURAL | ALTERAÇÃO DE DESCRIÇÃO
2025-01-01 | INSUMO | 44917 | BLOQUETE/PISO INTERTRAVADO DE CONCRETO PERMEAVEL (POROSO/DRENANTE) - MODELO ONDA/16 FACES, *20 X 10* CM, E = 6 CM, RESISTENCIA DE 35 MPA, COR NATURAL | ALTERAÇÃO DE DESCRIÇÃO
2025-01-01 | INSUMO | 44918 | BLOQUETE/PISO INTERTRAVADO DE CONCRETO PERMEAVEL (POROSO/DRENANTE) - MODELO ONDA/16 FACES, *20 X 10* CM, E = 8 CM, RESISTENCIA DE 35 MPA, COR NATURAL | ALTERAÇÃO DE DESCRIÇÃO
2025-01-01 | INSUMO | 44941 | ESPACADOR NIVELADOR, PLASTICO, PARA JUNTAS DE PISO/PAREDE CERAMICO, PORCELANATO, PARA PECAS GRANDES, ESPACAMENTO DE 1 A 3 MM | ALTERAÇÃO DE DESCRIÇÃO
2025-01-01 | INSUMO | 44942 | ESPACADOR NIVELADOR SLIM, PLASTICO, PARA JUNTAS DE PISO/PAREDE CERAMICO, PORCELANATO, PARA PECAS PEQUENAS E MEDIAS, ESPACAMENTO DE 1 A 3 MM | ALTERAÇÃO DE DESCRIÇÃO
2025-01-01 | INSUMO | 44943 | CUNHA NIVELADORA TRADICIONAL, REUTILIZAVEL, DE PLASTICO, PARA ESPACADORES DE 1 A 3 MM, USO EM PECAS GRANDES DE CERAMICA, PORCELANATO, PARA PISOS E PAREDES | ALTERAÇÃO DE DESCRIÇÃO
2025-01-01 | INSUMO | 44944 | CUNHA SLIM NIVELADORA, REUTILIZAVEL, DE PLASTICO, PARA ESPACADORES DE 1 A 3 MM, USO EM PECAS PEQUENAS E MEDIAS DE CERAMICA, PORCELANATO, PARA PISOS E PAREDES | ALTERAÇÃO DE DESCRIÇÃO
2025-01-01 | INSUMO | 44958 | 44957 - AGREGADO RECICLADO, CLASSE A, TIPO AREIA MEDIA RECICLADA DE CIMENTOS E CONCRETOS - ARCI/ARCO (POSTO USINA) | DESATIVAÇÃO
2025-01-01 | INSUMO | 44960 | AGREGADO RECICLADO MISTO (ARM) TIPO PEDRA BRITADA N. 1, CLASSE A - NBR 15116 (POSTO USINA) | ALTERAÇÃO DE DESCRIÇÃO
2025-01-01 | INSUMO | 44961 | AGREGADO RECICLADO DE CIMENTOS E CONCRETOS (ARCI/ARCO) TIPO PEDRA BRITADA N. 1, CLASSE A - NBR 15116 (POSTO USINA) | ALTERAÇÃO DE DESCRIÇÃO
2025-01-01 | INSUMO | 44962 | JANELA MADEIRA, 2F PANTOGRAFICA VENEZIANA E 2F VIDRO DE CORRER, *140 X 120* CM, BATENTE EM PINUS /EUCALIPTO /TAUARI /VIROLA OU EQUIVALENTE, COM GUARNICAO E FERRAGENS (SEM VIDRO, SEM PINTURA) | ALTERAÇÃO DE DESCRIÇÃO
2025-01-01 | INSUMO | 44969 | ESTRUTURA SOLAR, ALUMINIO, P/LAJE DE CONCRETO, SUPORTE *4,2* X *1,9* M, 4 PLACAS SOLAR 2 X 1 M, 3 BASES TRIANG. *0,63* X *1,9* M, 2 BARRAS TRAVESSA *0,03* X *2,0* M, 2 TRILHOS/PERFIL H *0,03* X *4,2* M, 10 FIXADORES INOX, 6 PARAFUSOS, PORCAS INOX | ALTERAÇÃO DE DESCRIÇÃO
2025-01-01 | INSUMO | 45009 | CAMERA DE MONITORAMENTO BULLET, ALCANCE DO INFRAVERMELHO DE ATE 50 METROS, RESOLUCAO DE 1 A 5 MEGA PIXELS, LENTE DE 2,8 MM A 12 MM, SENSOR DIGITAL DE 1/3", COMPATIVEL COM AHD/XVI, HDCVI, HDTVI E CVBS | ALTERAÇÃO DE DESCRIÇÃO
2025-01-01 | INSUMO | 45013 | TAMPAO / CAP, ROSCA MACHO, DN 1/2 ", PARA TUBO PEX PARA INST. AGUA QUENTE/FRIA | ALTERAÇÃO DE DESCRIÇÃO
2025-01-01 | INSUMO | 45014 | CONECTOR/ADAPTADOR FIXO, ROSCA MACHO, METALICA, DN 16 MM X 3/4 ", EM TUBO PEX PARA INST. AGUA QUENTE/FRIA | ALTERAÇÃO DE DESCRIÇÃO
2025-01-01 | INSUMO | 45015 | CONECTOR/ADAPTADOR FIXO, ROSCA MACHO, METALICA, DN 25 MM X 1/2 ", EM TUBO PEX PARA INST. AGUA QUENTE/FRIA | ALTERAÇÃO DE DESCRIÇÃO
2025-01-01 | INSUMO | 45016 | TE DE REDUCAO METALICO, PARA CONEXAO COM ANEL DESLIZANTE, DN 16 X 20 X 16 MM, EM TUBO PEX PARA INST. AGUA QUENTE/FRIA | ALTERAÇÃO DE DESCRIÇÃO
2025-01-01 | INSUMO | 45017 | TE DE REDUCAO METALICO, PARA CONEXAO COM ANEL DESLIZANTE, DN 16 X 25 X 16 MM, EM TUBO PEX PARA INST. AGUA QUENTE/FRIA | ALTERAÇÃO DE DESCRIÇÃO
2025-01-01 | INSUMO | 45018 | TE DE REDUCAO METALICO, PARA CONEXAO COM ANEL DESLIZANTE, DN 20 X 16 X 20 MM, EM TUBO PEX PARA INST. AGUA QUENTE/FRIA | ALTERAÇÃO DE DESCRIÇÃO
2025-01-01 | INSUMO | 45019 | TE DE REDUCAO METALICO, PARA CONEXAO COM ANEL DESLIZANTE, DN 20 X 20 X 16 MM, EM TUBO PEX PARA INST. AGUA QUENTE/FRIA | ALTERAÇÃO DE DESCRIÇÃO
2025-01-01 | INSUMO | 45020 | TE DE REDUCAO METALICO, PARA CONEXAO COM ANEL DESLIZANTE, DN 20 X 25 X 20 MM, EM TUBO PEX PARA INST. AGUA QUENTE/FRIA | ALTERAÇÃO DE DESCRIÇÃO
2025-01-01 | INSUMO | 45021 | TE DE REDUCAO METALICO, PARA CONEXAO COM ANEL DESLIZANTE, DN 20 X 16 X 16 MM, EM TUBO PEX PARA INST. AGUA QUENTE/FRIA | ALTERAÇÃO DE DESCRIÇÃO
2025-01-01 | INSUMO | 45022 | TE DE REDUCAO METALICO, PARA CONEXAO COM ANEL DESLIZANTE, DN 25 X 16 X 16 MM, EM TUBO PEX PARA INST. AGUA QUENTE/FRIA | ALTERAÇÃO DE DESCRIÇÃO
2025-01-01 | INSUMO | 45023 | TE DE REDUCAO METALICO, PARA CONEXAO COM ANEL DESLIZANTE, DN 25 X 16 X 20 MM, EM TUBO PEX PARA INST. AGUA QUENTE/FRIA | ALTERAÇÃO DE DESCRIÇÃO
2025-01-01 | INSUMO | 45024 | TE DE REDUCAO METALICO, PARA CONEXAO COM ANEL DESLIZANTE, DN 25 X 16 X 25 MM, EM TUBO PEX PARA INST. AGUA QUENTE/FRIA | ALTERAÇÃO DE DESCRIÇÃO
2025-01-01 | INSUMO | 45025 | TE DE REDUCAO METALICO, PARA CONEXAO COM ANEL DESLIZANTE, DN 25 X 20 X 20 MM, EM TUBO PEX PARA INST. AGUA QUENTE/FRIA | ALTERAÇÃO DE DESCRIÇÃO
2025-01-01 | INSUMO | 45026 | TE DE REDUCAO METALICO, PARA CONEXAO COM ANEL DESLIZANTE, DN 25 X 20 X 25 MM, EM TUBO PEX PARA INST. AGUA QUENTE/FRIA | ALTERAÇÃO DE DESCRIÇÃO
2025-01-01 | INSUMO | 45027 | TE DE REDUCAO METALICO, PARA CONEXAO COM ANEL DESLIZANTE, DN 25 X 32 X 25 MM, EM TUBO PEX PARA INST. AGUA QUENTE/FRIA | ALTERAÇÃO DE DESCRIÇÃO
2025-01-01 | INSUMO | 45028 | TE DE REDUCAO METALICO, PARA CONEXAO COM ANEL DESLIZANTE, DN 32 X 20 X 32 MM, EM TUBO PEX PARA INST. AGUA QUENTE/FRIA | ALTERAÇÃO DE DESCRIÇÃO
2025-01-01 | INSUMO | 45029 | TE DE REDUCAO METALICO, PARA CONEXAO COM ANEL DESLIZANTE, DN 32 X 25 X 25 MM, EM TUBO PEX PARA INST. AGUA QUENTE/FRIA | ALTERAÇÃO DE DESCRIÇÃO
2025-01-01 | INSUMO | 45030 | TE DE REDUCAO METALICO, PARA CONEXAO COM ANEL DESLIZANTE, DN 32 X 25 X 32 MM, EM TUBO PEX PARA INST. AGUA QUENTE/FRIA | ALTERAÇÃO DE DESCRIÇÃO
2025-01-01 | INSUMO | 45031 | TE ROSCA MACHO, METALICO, PARA CONEXAO COM ANEL DESLIZANTE, DN 16 MM X 1/2 ", EM TUBO PEX PARA INST. AGUA QUENTE/FRIA | ALTERAÇÃO DE DESCRIÇÃO
2025-01-01 | INSUMO | 45032 | TE ROSCA MACHO, METALICO, PARA CONEXAO COM ANEL DESLIZANTE, DN 20 MM X 1/2 ", EM TUBO PEX PARA INST. AGUA QUENTE/FRIA | ALTERAÇÃO DE DESCRIÇÃO
2025-01-01 | INSUMO | 45033 | TE ROSCA MACHO, METALICO, PARA CONEXAO COM ANEL DESLIZANTE, DN 20 MM X 3/4 ", EM TUBO PEX PARA INST. AGUA QUENTE/FRIA | ALTERAÇÃO DE DESCRIÇÃO
2025-01-01 | INSUMO | 45034 | TE ROSCA MACHO, METALICO, PARA CONEXAO COM ANEL DESLIZANTE, DN 25 MM X 3/4 ", EM TUBO PEX PARA INST. AGUA QUENTE/FRIA | ALTERAÇÃO DE DESCRIÇÃO
2025-01-01 | INSUMO | 45035 | TE ROSCA MACHO, METALICO, PARA CONEXAO COM ANEL DESLIZANTE, DN 32 MM X 3/4 ", EM TUBO PEX PARA INST. AGUA QUENTE/FRIA | ALTERAÇÃO DE DESCRIÇÃO
2025-01-01 | INSUMO | 45036 | TE ROSCA FEMEA, METALICO, PARA CONEXAO COM ANEL DESLIZANTE, DN 20 MM X 3/4 ", EM TUBO PEX PARA INST. AGUA QUENTE/FRIA | ALTERAÇÃO DE DESCRIÇÃO
2025-01-01 | INSUMO | 45037 | TE ROSCA FEMEA, METALICO, PARA CONEXAO COM ANEL DESLIZANTE, DN 25 MM X 1/2 ", EM TUBO PEX PARA INST. AGUA QUENTE/FRIA | ALTERAÇÃO DE DESCRIÇÃO
2025-01-01 | INSUMO | 45038 | TE MISTURADOR METALICO, PARA CONEXAO COM ANEL DESLIZANTE, DN 16 MM X 1/2 ", EM TUBO PEX PARA INST. AGUA QUENTE/FRIA | ALTERAÇÃO DE DESCRIÇÃO
2025-01-01 | INSUMO | 45039 | TE MISTURADOR METALICO, PARA CONEXAO COM ANEL DESLIZANTE, DN 20 MM X 3/4 ", EM TUBO PEX PARA INST. AGUA QUENTE/FRIA | ALTERAÇÃO DE DESCRIÇÃO
2025-01-01 | INSUMO | 45040 | JOELHO/COTOVELO 90 GRAUS, ROSCA FEMEA, COM BASE FIXA, PLASTICO, PARA CONEXAO POR CRIMPAGEM, DN 16 MM X 3/4 ", EM TUBO PEX PARA INST. AGUA QUENTE/FRIA | ALTERAÇÃO DE DESCRIÇÃO
2025-01-01 | INSUMO | 45041 | JOELHO/COTOVELO 90 GRAUS, ROSCA FEMEA, COM BASE FIXA, PLASTICO, PARA CONEXAO POR CRIMPAGEM, DN 20 MM X 3/4 ", EM TUBO PEX PARA INST. AGUA QUENTE/FRIA | ALTERAÇÃO DE DESCRIÇÃO
2025-01-01 | INSUMO | 45042 | JOELHO/COTOVELO 90 GRAUS, ROSCA FEMEA, COM BASE FIXA, PLASTICO, PARA CONEXAO COM CRIMPAGEM, DN 25 MM X 1/2 ", EM TUBO PEX PARA INST. AGUA QUENTE/FRIA | ALTERAÇÃO DE DESCRIÇÃO
2025-01-01 | INSUMO | 45043 | JOELHO/COTOVELO 90 GRAUS, ROSCA MACHO TERMINAL, METALICO, PARA CONEXAO COM ANEL DESLIZANTE, DN 16 MM X 1/2 ", EM TUBO PEX PARA INST. AGUA QUENTE/FRIA | ALTERAÇÃO DE DESCRIÇÃO
2025-01-01 | INSUMO | 45044 | JOELHO/COTOVELO 90 GRAUS, ROSCA MACHO TERMINAL, METALICO, PARA CONEXAO COM ANEL DESLIZANTE, DN 20 MM X 1/2 ", EM TUBO PEX PARA INST. AGUA QUENTE/FRIA | ALTERAÇÃO DE DESCRIÇÃO
2025-01-01 | INSUMO | 45045 | JOELHO/COTOVELO 90 GRAUS, ROSCA MACHO TERMINAL, METALICO, PARA CONEXAO COM ANEL DESLIZANTE, DN 20 MM X 3/4 ", EM TUBO PEX PARA INST. AGUA QUENTE/FRIA | ALTERAÇÃO DE DESCRIÇÃO
2025-01-01 | INSUMO | 45046 | JOELHO/COTOVELO 90 GRAUS, ROSCA MACHO TERMINAL, METALICO, PARA CONEXAO COM ANEL DESLIZANTE, DN 25 MM X 3/4 ", EM TUBO PEX PARA INST. AGUA QUENTE/FRIA | ALTERAÇÃO DE DESCRIÇÃO
2025-01-01 | INSUMO | 45047 | JOELHO/COTOVELO 90 GRAUS, ROSCA MACHO TERMINAL, PLASTICO, PARA CONEXAO COM CRIMPAGEM, DN 25 MM X 1/2 ", EM TUBO PEX PARA INST. AGUA QUENTE/FRIA | ALTERAÇÃO DE DESCRIÇÃO
2025-01-01 | INSUMO | 45048 | JOELHO/COTOVELO 90 GRAUS, ROSCA MACHO TERMINAL, PLASTICO, PARA CONEXAO COM CRIMPAGEM, DN 25 MM X 1 ", EM TUBO PEX PARA INST. AGUA QUENTE/FRIA | ALTERAÇÃO DE DESCRIÇÃO
2025-01-01 | INSUMO | 45049 | JOELHO/COTOVELO 90 GRAUS, ROSCA MACHO TERMINAL, PLASTICO, PARA CONEXAO COM CRIMPAGEM, DN 32 MM X 1 ", EM TUBO PEX PARA INST. AGUA QUENTE/FRIA | ALTERAÇÃO DE DESCRIÇÃO
2025-01-01 | INSUMO | 45050 | JOELHO/COTOVELO 90 GRAUS, ROSCA FEMEA MOVEL, METALICO, PARA CONEXAO COM ANEL DESLIZANTE, DN 16 MM X 1/2 ", EM TUBO PEX PARA INST. AGUA QUENTE/FRIA | ALTERAÇÃO DE DESCRIÇÃO
2025-01-01 | INSUMO | 45051 | JOELHO/COTOVELO 90 GRAUS, ROSCA FEMEA MOVEL, METALICO, PARA CONEXAO COM ANEL DESLIZANTE, DN 20 MM X 1/2 ", EM TUBO PEX PARA INST. AGUA QUENTE/FRIA | ALTERAÇÃO DE DESCRIÇÃO
2025-01-01 | INSUMO | 45052 | JOELHO /COTOVELO 90 GRAUS, ROSCA FEMEA MOVEL, METALICO, PARA CONEXAO COM ANEL DESLIZANTE, DN 25 MM X 3/4 ", EM TUBO PEX PARA INST. AGUA QUENTE/FRIA | ALTERAÇÃO DE DESCRIÇÃO
2025-01-01 | INSUMO | 45053 | LUVA PARA TUBO PEX, METALICO, PARA CONEXAO COM ANEL DESLIZANTE, DN 16 MM | ALTERAÇÃO DE DESCRIÇÃO
2025-01-01 | INSUMO | 45054 | LUVA PARA TUBO PEX, METALICO, PARA CONEXAO COM ANEL DESLIZANTE, DN 20 MM | ALTERAÇÃO DE DESCRIÇÃO
2025-01-01 | INSUMO | 45055 | LUVA PARA TUBO PEX, METALICO, PARA CONEXAO COM ANEL DESLIZANTE, DN 25 MM | ALTERAÇÃO DE DESCRIÇÃO
2025-01-01 | INSUMO | 45056 | LUVA PARA TUBO PEX, METALICO, PARA CONEXAO COM ANEL DESLIZANTE, DN 32 MM | ALTERAÇÃO DE DESCRIÇÃO
2025-01-01 | INSUMO | 45057 | LUVA DE REDUCAO PARA TUBO PEX, METALICA, PARA CONEXAO COM ANEL DESLIZANTE, DN 20 X 16 MM | ALTERAÇÃO DE DESCRIÇÃO
2025-01-01 | INSUMO | 45058 | LUVA DE REDUCAO PARA TUBO PEX, METALICA, PARA CONEXAO COM ANEL DESLIZANTE, DN 25 X 16 MM | ALTERAÇÃO DE DESCRIÇÃO
2025-01-01 | INSUMO | 45059 | LUVA DE REDUCAO PARA TUBO PEX, METALICA, PARA CONEXAO COM ANEL DESLIZANTE, DN 25 X 20 MM | ALTERAÇÃO DE DESCRIÇÃO
2025-01-01 | INSUMO | 45060 | LUVA/UNIAO DE REDUCAO, PLASTICA, PARA CONEXAO COM CRIMPAGEM, DN 20 X 16 MM, EM TUBO PEX PARA INST. AGUA QUENTE/FRIA | ALTERAÇÃO DE DESCRIÇÃO
2025-01-01 | INSUMO | 45061 | LUVA DE REDUCAO PARA TUBO PEX, METALICA, PARA CONEXAO COM ANEL DESLIZANTE, DN 32 X 25 MM | ALTERAÇÃO DE DESCRIÇÃO
2025-01-01 | INSUMO | 45062 | TAMPAO / CAP, ROSCA FEMEA, METALICO, DN 1/2", PARA TUBO PEX PARA INST. AGUA QUENTE/FRIA | ALTERAÇÃO DE DESCRIÇÃO
2025-01-01 | INSUMO | 45063 | TAMPAO / CAP, ROSCA FEMEA, METALICO, DN 3/4", PARA TUBO PEX PARA INST. AGUA QUENTE/FRIA | ALTERAÇÃO DE DESCRIÇÃO
2025-01-01 | INSUMO | 45064 | JOELHO/COTOVELO 90 GRAUS, ROSCA FEMEA TERMINAL, PLASTICO, PARA CONEXAO COM CRIMPAGEM, DN 25 MM X 3/4 ", EM TUBO PEX PARA INST. AGUA QUENTE/FRIA | ALTERAÇÃO DE DESCRIÇÃO
2025-01-01 | INSUMO | 45065 | CONECTOR/ADAPTADOR MOVEL, ROSCA FEMEA, METALICA, COM ANEL DESLIZANTE, DN 16 MM X 1/2 ", EM TUBO PEX PARA INST. AGUA QUENTE/FRIA | ALTERAÇÃO DE DESCRIÇÃO
2025-01-01 | INSUMO | 45066 | CONECTOR/ADAPTADOR MOVEL, ROSCA FEMEA, METALICA, COM ANEL DESLIZANTE, DN 20 MM X 1/2 ", EM TUBO PEX PARA INST. AGUA QUENTE/FRIA | ALTERAÇÃO DE DESCRIÇÃO
2025-01-01 | INSUMO | 45067 | CONECTOR/ADAPTADOR MOVEL, ROSCA FEMEA, METALICA, COM ANEL DESLIZANTE, DN 20 MM X 3/4 ", EM TUBO PEX PARA INST. AGUA QUENTE/FRIA | ALTERAÇÃO DE DESCRIÇÃO
2025-01-01 | INSUMO | 45068 | CONECTOR/ADAPTADOR MOVEL, ROSCA FEMEA, METALICA, COM ANEL DESLIZANTE, DN 25 MM X 1 ", EM TUBO PEX PARA INST. AGUA QUENTE/FRIA | ALTERAÇÃO DE DESCRIÇÃO
2025-01-01 | INSUMO | 45069 | CONECTOR/ADAPTADOR MOVEL, ROSCA FEMEA, METALICA, COM ANEL DESLIZANTE, DN 25 MM X 3/4 ", EM TUBO PEX PARA INST. AGUA QUENTE/FRIA | ALTERAÇÃO DE DESCRIÇÃO
2025-01-01 | INSUMO | 45070 | CONECTOR/ADAPTADOR MOVEL, ROSCA FEMEA, METALICA, COM ANEL DESLIZANTE, DN 32 MM X 1 ", EM TUBO PEX PARA INST. AGUA QUENTE/FRIA | ALTERAÇÃO DE DESCRIÇÃO
2025-01-01 | INSUMO | 45071 | CONECTOR/ADAPTADOR FIXO, ROSCA MACHO, METALICA, DN 16 MM X 1/2 ", EM TUBO PEX PARA INST. AGUA QUENTE/FRIA | ALTERAÇÃO DE DESCRIÇÃO
2025-01-01 | INSUMO | 45072 | CONECTOR/ADAPTADOR FIXO, ROSCA MACHO, METALICA, DN 20 MM X 1/2 ", EM TUBO PEX PARA INST. AGUA QUENTE/FRIA | ALTERAÇÃO DE DESCRIÇÃO
2025-01-01 | INSUMO | 45073 | CONECTOR/ADAPTADOR FIXO, ROSCA MACHO, METALICA, DN 20 MM X 3/4 ", EM TUBO PEX PARA INST. AGUA QUENTE/FRIA | ALTERAÇÃO DE DESCRIÇÃO
2025-01-01 | INSUMO | 45074 | CONECTOR/ADAPTADOR FIXO, ROSCA MACHO, METALICA, DN 25 MM X 1 ", EM TUBO PEX PARA INST. AGUA QUENTE/FRIA | ALTERAÇÃO DE DESCRIÇÃO
2025-01-01 | INSUMO | 45075 | CONECTOR/ADAPTADOR FIXO, ROSCA MACHO, METALICA, DN 25 MM X 3/4 ", EM TUBO PEX PARA INST. AGUA QUENTE/FRIA | ALTERAÇÃO DE DESCRIÇÃO
2025-01-01 | INSUMO | 45076 | CONECTOR/ADAPTADOR FIXO, ROSCA MACHO, METALICA, DN 32 MM X 1 ", EM TUBO PEX PARA INST. AGUA QUENTE/FRIA | ALTERAÇÃO DE DESCRIÇÃO
2025-01-01 | INSUMO | 45079 | CONCRETO USINADO BOMBEAVEL, CLASSE DE RESISTENCIA C25, COM BRITA 0 E 1, SLUMP ENTRE 160 E 200 +/- 20 MM, INCLUI SERVICO DE BOMBEAMENTO (NBR 8953) | ALTERAÇÃO DE DESCRIÇÃO
2025-01-01 | INSUMO | 45097 | BRISE FIXO COM PAINEL EM SECAO U (84 MM X 16 MM, ESPESSURA 0,4 MM, ESPACAMENTO 86 MM) DE ALUZINC, COM PINTURA ELETROSTATICA BRANCA, ACABAMENTO LISO, INCLINACAO DE 45 GRAUS, FIXADO EM PORTA-PAINEL RANHURADO COM PINTURA ELETROSTATICA, FIXADO EM FACHADA OU ESTRUTURA DE PROJECAO, INCLUI ACESSORIOS DE INSTALACAO (PARAFUSOS E BUCHAS), NAO INCLUI INSTALACAO, NAO INCLUI A ESTRUTURA DE PROJECAO | ALTERAÇÃO DE DESCRIÇÃO
2025-01-01 | INSUMO | 45098 | CONJUNTO DE BRISE / VENEZIANA EM REQUADRO DE ALUMINIO DESLIZANTE / DE CORRER PARA FACHADA, COM MARCO 150 CM X 265 CM, PAINEIS EM PERFIS FIXOS TUBULARES 25 MM X 50 MM, ESPACAMENTO 79 MM, TRILHO INTERNO SIMPLES, PINTURA ELETROSTATICA BRANCA, ACABAMENTO LISO, INCLUI ACESSORIOS DE INSTALACAO (PARAFUSOS E BUCHAS), NAO INCLUI INSTALACAO | ALTERAÇÃO DE DESCRIÇÃO
2025-01-01 | INSUMO | 45118 | VIGA TIPO TESOURA DE CONCRETO PROTENDIDO PRE-FABRICADO, SECAO T, 25 X 50 X 1200 CM (L X A X C) | ALTERAÇÃO DE DESCRIÇÃO
2025-01-01 | INSUMO | 45118 | VIGA TIPO TESOURA DE CONCRETO PROTENDIDO PRE-FABRICADO, SECAO T, 25 X 50 X 1200 CM (L X A X C) | DESATIVAÇÃO
2025-01-01 | INSUMO | 45119 | VIGA CALHA DE CONCRETO PROTENDIDO PRE-FABRICADO, SECAO U, 30 X 40 X 1100 CM (L X A X C) | DESATIVAÇÃO
2025-01-01 | INSUMO | 45120 | TERCA DE CONCRETO PROTENDIDO PRE-FABRICADO, SECAO T, 20 X 30 X 720 CM (L X A X C) | DESATIVAÇÃO
2025-01-01 | INSUMO | 45121 | VIGA TIPO TESOURA DE CONCRETO PROTENDIDO PRE-FABRICADO, SECAO T, 25 X 50 X 1200 CM (L X A X C) | ALTERAÇÃO DE DESCRIÇÃO
2025-01-01 | INSUMO | 45124 | CATRACA DE CONTROLE DE ACESSO, LEITORA PROXIMIDADE DE CARTAO RFID E TECLADO, CORPO EM ACO CARBONO COM PINTURA EPOXI E 3 BRACOS ARTICULADOS EM ACO INOX POLIDO, COM CONTAGEM DE ACESSO, INCLUI SOFTWARE | ALTERAÇÃO DE DESCRIÇÃO
2025-01-01 | INSUMO | 45131 | TUBO DE POLIETILENO DE ALTA DENSIDADE, PEAD, PE-80, DE = 1600 MM X 49,0 MM PAREDE, (SDR 32,25 - PN 04) PARA REDE DE AGUA OU ESGOTO | ALTERAÇÃO DE DESCRIÇÃO
2025-01-01 | INSUMO | 45132 | TUBO DE POLIETILENO DE ALTA DENSIDADE, PEAD, PE-80, DE = 1400 MM X 42,9 MM PAREDE, (SDR 32,25 - PN 04) PARA REDE DE AGUA OU ESGOTO | ALTERAÇÃO DE DESCRIÇÃO
2025-01-01 | INSUMO | 45133 | TUBO DE POLIETILENO DE ALTA DENSIDADE, PEAD, PE-80, DE = 1200 MM X 37,2 MM PAREDE (SDR 32,25 - PN 04) PARA REDE DE AGUA OU ESGOTO | ALTERAÇÃO DE DESCRIÇÃO
2025-01-01 | INSUMO | 45134 | LOCACAO DE CONJUNTO GUARDA-CORPO, EM PAINEIS DE TELAS DE ACO, ALTURA TOTAL APROX. DE 2,20 M, PARA PROTECAO DE RECINTO DE ELEVADOR TIPO CREMALHEIRA (INCLUI PORTA, TELAS, MONTANTES, FIXADORES) | ALTERAÇÃO DE DESCRIÇÃO
2025-01-01 | INSUMO | 45136 | LOCACAO DE SISTEMA DE PROTECAO PERIFERICA (GUARDA CORPO) PARA FIXACAO EM FORMA, INCLUI SUPORTES PARA FORMA DE MADEIRA, MONTANTES E TELAS METALICAS | ALTERAÇÃO DE DESCRIÇÃO
2025-01-01 | INSUMO | 45139 | PROTECAO COMPLETA PARA PORTA DE POCO DE ELEVADOR, VAO DE *120 X 240* CM | ALTERAÇÃO DE DESCRIÇÃO
2025-01-01 | INSUMO | 45145 | ADITIVO IMPERMEABILIZANTE CRISTALIZANTE PARA CONCRETO | ALTERAÇÃO DE DESCRIÇÃO
2025-01-01 | INSUMO | 45155 | GUINDASTE DERRICK, LANCA DE *20* M, CARGA MAXIMA 10T, POTENCIA 45 KW | ALTERAÇÃO DE DESCRIÇÃO
2025-01-01 | INSUMO | 45170 | LUMINARIA PAINEL PLAFON, DE EMBUTIR, SLIM, QUADRADA *60 X 60* CM, EM ALUMINIO ACABAMENTO BRANCO, COM ACRILICO, LAMPADAS LED (24 W A 48 W) E DRIVER BIVOLT | ALTERAÇÃO DE DESCRIÇÃO
2025-01-01 | INSUMO | 45170 | LUMINARIA PAINEL PLAFON, DE EMBUTIR, SLIM, QUADRADA *60 X 60* CM, EM ALUMINIO ACABAMENTO BRANCO, COM ACRILICO, LAMPADAS LED (24 W A 48 W) E DRIVER BIVOLT | DESATIVAÇÃO
2025-01-01 | INSUMO | 45171 | LUMINARIA PAINEL PLAFON, DE SOBREPOR, QUADRADA *60 X 60* CM, EM ALUMINIO ACABAMENTO BRANCO, COM ACRILICO, COM LAMPADAS LED 24W, BIVOLT, INCLUSO DRIVER | DESATIVAÇÃO
2025-01-01 | INSUMO | 45172 | LUMINARIA LED DE SOBREPOR HERMETICA, *60 X 15* CM, INCLUSO DRIVER | DESATIVAÇÃO
2025-01-01 | INSUMO | 45173 | LUMINARIA SPOT DE SOBREPOR, FACE RECUADA, QUADRADA, *12 X 12 X 13,5* CM, EM ABS BRANCO, PARA LAMPADA PAR20 | DESATIVAÇÃO
2025-01-01 | INSUMO | 45174 | LUMINARIA SPOT DE EMBUTIR (NAO INCLUI LAMPADA) | DESATIVAÇÃO
2025-01-01 | INSUMO | 45175 | FITA LED 3.000 K - 650 LUMENS | DESATIVAÇÃO
2025-01-01 | INSUMO | 45176 | PERFIL DE EMBUTIR 3 METROS 30,2 X9,6 MM ALUMINIO E POLICARBONATO | DESATIVAÇÃO
2025-01-01 | INSUMO | 45177 | FONTE SLIM DRIVER 12V 6A 72W PARA PERFIL FITA DE LED | DESATIVAÇÃO
2025-01-01 | INSUMO | 45178 | CAMERA 1080P IP - WIFI | DESATIVAÇÃO
2025-01-01 | INSUMO | 45179 | CAMERA IP SPEED DOME | DESATIVAÇÃO
2025-01-01 | INSUMO | 45180 | CAMERA DE MONITORAMENTO IP DOME, RESOLUCAO DE 1 OU 2 MEGA PIXELS | DESATIVAÇÃO
2025-01-01 | INSUMO | 45181 | CAMERA DE MONITORAMENTO IP BULLET, RESOLUCAO DE 1 OU 2 MEGA PIXELS | DESATIVAÇÃO
2025-01-01 | INSUMO | 45182 | BLOCO AUTONOMO DE ILUMINACAO DE EMERGENCIA COM DOIS REFLETORES | DESATIVAÇÃO
2025-01-01 | INSUMO | 45186 | JANELA DE CORRER, EM ALUMINIO BRANCO, 100 X 120 CM, 2 FOLHAS MOVEIS, COM BANDEIRAS FIXAS OU MOVEIS | DESATIVAÇÃO
2025-01-01 | INSUMO | 45201 | NIVEL DE ALUMINIO 350 MM (14”), COM 3 BOLHAS | ALTERAÇÃO DE DESCRIÇÃO
2025-01-01 | INSUMO | 45202 | BLOCO DE ESPUMA MULTIUSO *23 X 15 X 8* CM | DESATIVAÇÃO
2025-01-01 | INSUMO | 45205 | ALICATE DE CRIMPAR RJ11, RJ12 E RJ45 COM CATRACA | DESATIVAÇÃO
2025-01-01 | INSUMO | 45210 | PROTETOR FACIAL ARCO ELETRICO, COM QUEIXEIRA E LENTE EM POLICARBONATO NA COR VERDE (CAPACETE NAO INCLUIDO) | DESATIVAÇÃO
2025-01-01 | INSUMO | 45237 | COLHER DE PEDREIRO 9", EM ACO, COM CANTOS REDONDOS E CABO DE MADEIRA OU PLASTICO | ALTERAÇÃO DE DESCRIÇÃO
2025-01-01 | INSUMO | 45251 | JOGO DE CHAVES DE FENDA E PHILLIPS ISOLADAS, 1000 V ? *6* PECAS | DESATIVAÇÃO
2025-01-01 | INSUMO | 45278 | ESQUADRO PARA SOLDA, EM ALUMINIO, 65 MM, COM DUAS MORSAS | CRIAÇÃO DE INSUMO SEM PREÇO
2025-01-01 | INSUMO | 45279 | INVERSOR DE SOLDA MONOFASICO DE 160 A, POTENCIA DE *7000* W, TENSAO DE 220 V, TURBO VENTILADO, PROTECAO POR TERMOSTATO, PARA ELETRODOS DE *2,0 A 4,0* MM | CRIAÇÃO DE INSUMO SEM PREÇO
2025-01-01 | INSUMO | 45280 | INVERSOR DE SOLDA MONOFASICO DE 200 A, POTENCIA DE *9600* W, TENSAO DE 220 V, TURBO VENTILADO, PROTECAO POR DISSIPADORES DE CALOR, PARA ELETRODOS DE *2,5 A 4,0* MM | CRIAÇÃO DE INSUMO SEM PREÇO
2025-01-01 | INSUMO | 45281 | CESTA AEREA SIMPLES DE FIBRA, ISOLAMENTO CLASSE C (NAO INCLUI LANCA) | CRIAÇÃO DE INSUMO SEM PREÇO
2025-01-01 | COMPOSIÇÃO | 95308 | CURSO DE CAPACITAÇÃO PARA AJUDANTE DE ARMADOR (ENCARGOS COMPLEMENTARES) - HORISTA | ALTERAÇÃO DE ITENS/COEFICIENTES
2025-01-01 | COMPOSIÇÃO | 95309 | CURSO DE CAPACITAÇÃO PARA AJUDANTE DE CARPINTEIRO (ENCARGOS COMPLEMENTARES) - HORISTA | ALTERAÇÃO DE ITENS/COEFICIENTES
2025-01-01 | COMPOSIÇÃO | 95310 | CURSO DE CAPACITAÇÃO PARA AJUDANTE DE ESTRUTURA METÁLICA (ENCARGOS COMPLEMENTARES) - HORISTA | ALTERAÇÃO DE ITENS/COEFICIENTES
2025-01-01 | COMPOSIÇÃO | 95311 | CURSO DE CAPACITAÇÃO PARA AJUDANTE DE OPERAÇÃO EM GERAL (ENCARGOS COMPLEMENTARES) - HORISTA | ALTERAÇÃO DE ITENS/COEFICIENTES
2025-01-01 | COMPOSIÇÃO | 95312 | CURSO DE CAPACITAÇÃO PARA AJUDANTE DE PEDREIRO (ENCARGOS COMPLEMENTARES) - HORISTA | ALTERAÇÃO DE ITENS/COEFICIENTES
2025-01-01 | COMPOSIÇÃO | 95313 | CURSO DE CAPACITAÇÃO PARA AJUDANTE ESPECIALIZADO (ENCARGOS COMPLEMENTARES) - HORISTA | ALTERAÇÃO DE ITENS/COEFICIENTES
2025-01-01 | COMPOSIÇÃO | 95314 | CURSO DE CAPACITAÇÃO PARA ARMADOR (ENCARGOS COMPLEMENTARES) - HORISTA | ALTERAÇÃO DE ITENS/COEFICIENTES
2025-01-01 | COMPOSIÇÃO | 95315 | CURSO DE CAPACITAÇÃO PARA ASSENTADOR DE TUBOS (ENCARGOS COMPLEMENTARES) - HORISTA | ALTERAÇÃO DE ITENS/COEFICIENTES
2025-01-01 | COMPOSIÇÃO | 95316 | CURSO DE CAPACITAÇÃO PARA AUXILIAR DE ELETRICISTA (ENCARGOS COMPLEMENTARES) - HORISTA | ALTERAÇÃO DE ITENS/COEFICIENTES
2025-01-01 | COMPOSIÇÃO | 95317 | CURSO DE CAPACITAÇÃO PARA AUXILIAR DE ENCANADOR OU BOMBEIRO HIDRÁULICO (ENCARGOS COMPLEMENTARES) - HORISTA | ALTERAÇÃO DE ITENS/COEFICIENTES
2025-01-01 | COMPOSIÇÃO | 95318 | CURSO DE CAPACITAÇÃO PARA AUXILIAR DE LABORATÓRIO (ENCARGOS COMPLEMENTARES) - HORISTA | ALTERAÇÃO DE ITENS/COEFICIENTES
2025-01-01 | COMPOSIÇÃO | 95319 | CURSO DE CAPACITAÇÃO PARA AUXILIAR DE MECÂNICO (ENCARGOS COMPLEMENTARES) - HORISTA | ALTERAÇÃO DE ITENS/COEFICIENTES
2025-01-01 | COMPOSIÇÃO | 95320 | CURSO DE CAPACITAÇÃO PARA AUXILIAR DE SERRALHEIRO (ENCARGOS COMPLEMENTARES) - HORISTA | ALTERAÇÃO DE ITENS/COEFICIENTES
2025-01-01 | COMPOSIÇÃO | 95321 | CURSO DE CAPACITAÇÃO PARA AUXILIAR DE SERVIÇOS GERAIS (ENCARGOS COMPLEMENTARES) - HORISTA | ALTERAÇÃO DE ITENS/COEFICIENTES
2025-01-01 | COMPOSIÇÃO | 95322 | CURSO DE CAPACITAÇÃO PARA AUXILIAR DE TOPÓGRAFO (ENCARGOS COMPLEMENTARES) - HORISTA | ALTERAÇÃO DE ITENS/COEFICIENTES
2025-01-01 | COMPOSIÇÃO | 95323 | CURSO DE CAPACITAÇÃO PARA AUXILIAR TÉCNICO DE ENGENHARIA (ENCARGOS COMPLEMENTARES) - HORISTA | ALTERAÇÃO DE ITENS/COEFICIENTES
2025-01-01 | COMPOSIÇÃO | 95324 | CURSO DE CAPACITAÇÃO PARA AZULEJISTA OU LADRILHISTA (ENCARGOS COMPLEMENTARES) - HORISTA | ALTERAÇÃO DE ITENS/COEFICIENTES
2025-01-01 | COMPOSIÇÃO | 95325 | CURSO DE CAPACITAÇÃO PARA BLASTER, DINAMITADOR OU CABO DE FOGO (ENCARGOS COMPLEMENTARES) - HORISTA | ALTERAÇÃO DE ITENS/COEFICIENTES
2025-01-01 | COMPOSIÇÃO | 95328 | CURSO DE CAPACITAÇÃO PARA CALCETEIRO (ENCARGOS COMPLEMENTARES) - HORISTA | ALTERAÇÃO DE ITENS/COEFICIENTES
2025-01-01 | COMPOSIÇÃO | 95329 | CURSO DE CAPACITAÇÃO PARA CARPINTEIRO DE ESQUADRIA (ENCARGOS COMPLEMENTARES) - HORISTA | ALTERAÇÃO DE ITENS/COEFICIENTES
2025-01-01 | COMPOSIÇÃO | 95330 | CURSO DE CAPACITAÇÃO PARA CARPINTEIRO DE FÔRMAS (ENCARGOS COMPLEMENTARES) - HORISTA | ALTERAÇÃO DE ITENS/COEFICIENTES
2025-01-01 | COMPOSIÇÃO | 95331 | CURSO DE CAPACITAÇÃO PARA CAVOUQUEIRO OU OPERADOR PERFURATRIZ/ROMPEDOR (ENCARGOS COMPLEMENTARES) - HORISTA | ALTERAÇÃO DE ITENS/COEFICIENTES
2025-01-01 | COMPOSIÇÃO | 95332 | CURSO DE CAPACITAÇÃO PARA ELETRICISTA (ENCARGOS COMPLEMENTARES) - HORISTA | ALTERAÇÃO DE ITENS/COEFICIENTES
2025-01-01 | COMPOSIÇÃO | 95334 | CURSO DE CAPACITAÇÃO PARA ELETROTÉCNICO (ENCARGOS COMPLEMENTARES) - HORISTA | ALTERAÇÃO DE ITENS/COEFICIENTES
2025-01-01 | COMPOSIÇÃO | 95335 | CURSO DE CAPACITAÇÃO PARA ENCANADOR OU BOMBEIRO HIDRÁULICO (ENCARGOS COMPLEMENTARES) - HORISTA | ALTERAÇÃO DE ITENS/COEFICIENTES
2025-01-01 | COMPOSIÇÃO | 95337 | CURSO DE CAPACITAÇÃO PARA GESSEIRO (ENCARGOS COMPLEMENTARES) - HORISTA | ALTERAÇÃO DE ITENS/COEFICIENTES
2025-01-01 | COMPOSIÇÃO | 95338 | CURSO DE CAPACITAÇÃO PARA IMPERMEABILIZADOR (ENCARGOS COMPLEMENTARES) - HORISTA | ALTERAÇÃO DE ITENS/COEFICIENTES
2025-01-01 | COMPOSIÇÃO | 95339 | CURSO DE CAPACITAÇÃO PARA MAÇARIQUEIRO (ENCARGOS COMPLEMENTARES) - HORISTA | ALTERAÇÃO DE ITENS/COEFICIENTES
2025-01-01 | COMPOSIÇÃO | 95340 | CURSO DE CAPACITAÇÃO PARA MARCENEIRO (ENCARGOS COMPLEMENTARES) - HORISTA | ALTERAÇÃO DE ITENS/COEFICIENTES
2025-01-01 | COMPOSIÇÃO | 95341 | CURSO DE CAPACITAÇÃO PARA MARMORISTA/GRANITEIRO (ENCARGOS COMPLEMENTARES) - HORISTA | ALTERAÇÃO DE ITENS/COEFICIENTES
2025-01-01 | COMPOSIÇÃO | 95342 | CURSO DE CAPACITAÇÃO PARA MECÂNICO DE EQUIPAMENTOS PESADOS (ENCARGOS COMPLEMENTARES) - HORISTA | ALTERAÇÃO DE ITENS/COEFICIENTES
2025-01-01 | COMPOSIÇÃO | 95343 | CURSO DE CAPACITAÇÃO PARA MONTADOR DE TUBO AÇO/EQUIPAMENTOS (ENCARGOS COMPLEMENTARES) - HORISTA | ALTERAÇÃO DE ITENS/COEFICIENTES
2025-01-01 | COMPOSIÇÃO | 95344 | CURSO DE CAPACITAÇÃO PARA MONTADOR DE ESTRUTURA METÁLICA (ENCARGOS COMPLEMENTARES) - HORISTA | ALTERAÇÃO DE ITENS/COEFICIENTES
2025-01-01 | COMPOSIÇÃO | 95345 | CURSO DE CAPACITAÇÃO PARA MONTADOR ELETROMECÂNICO (ENCARGOS COMPLEMENTARES) - HORISTA | ALTERAÇÃO DE ITENS/COEFICIENTES
2025-01-01 | COMPOSIÇÃO | 95346 | CURSO DE CAPACITAÇÃO PARA MOTORISTA DE BASCULANTE (ENCARGOS COMPLEMENTARES) - HORISTA | ALTERAÇÃO DE ITENS/COEFICIENTES
2025-01-01 | COMPOSIÇÃO | 95347 | CURSO DE CAPACITAÇÃO PARA MOTORISTA DE CAMINHÃO (ENCARGOS COMPLEMENTARES) - HORISTA | ALTERAÇÃO DE ITENS/COEFICIENTES
2025-01-01 | COMPOSIÇÃO | 95348 | CURSO DE CAPACITAÇÃO PARA MOTORISTA DE CAMINHÃO E CARRETA (ENCARGOS COMPLEMENTARES) - HORISTA | ALTERAÇÃO DE ITENS/COEFICIENTES
2025-01-01 | COMPOSIÇÃO | 95349 | CURSO DE CAPACITAÇÃO PARA MOTORISTA DE VEÍCULO LEVE (ENCARGOS COMPLEMENTARES) - HORISTA | ALTERAÇÃO DE ITENS/COEFICIENTES
2025-01-01 | COMPOSIÇÃO | 95351 | CURSO DE CAPACITAÇÃO PARA MOTORISTA OPERADOR DE MUNCK (ENCARGOS COMPLEMENTARES) - HORISTA | ALTERAÇÃO DE ITENS/COEFICIENTES
2025-01-01 | COMPOSIÇÃO | 95352 | CURSO DE CAPACITAÇÃO PARA NIVELADOR (ENCARGOS COMPLEMENTARES) - HORISTA | ALTERAÇÃO DE ITENS/COEFICIENTES
2025-01-01 | COMPOSIÇÃO | 95354 | CURSO DE CAPACITAÇÃO PARA OPERADOR DE BETONEIRA (CAMINHÃO) (ENCARGOS COMPLEMENTARES) - HORISTA | ALTERAÇÃO DE ITENS/COEFICIENTES
2025-01-01 | COMPOSIÇÃO | 95355 | CURSO DE CAPACITAÇÃO PARA OPERADOR DE COMPRESSOR OU COMPRESSORISTA (ENCARGOS COMPLEMENTARES) - HORISTA | ALTERAÇÃO DE ITENS/COEFICIENTES
2025-01-01 | COMPOSIÇÃO | 95356 | CURSO DE CAPACITAÇÃO PARA OPERADOR DE DEMARCADORA DE FAIXAS (ENCARGOS COMPLEMENTARES) - HORISTA | ALTERAÇÃO DE ITENS/COEFICIENTES
2025-01-01 | COMPOSIÇÃO | 95357 | CURSO DE CAPACITAÇÃO PARA OPERADOR DE ESCAVADEIRA (ENCARGOS COMPLEMENTARES) - HORISTA | ALTERAÇÃO DE ITENS/COEFICIENTES
2025-01-01 | COMPOSIÇÃO | 95358 | CURSO DE CAPACITAÇÃO PARA OPERADOR DE GUINCHO (ENCARGOS COMPLEMENTARES) - HORISTA | ALTERAÇÃO DE ITENS/COEFICIENTES
2025-01-01 | COMPOSIÇÃO | 95359 | CURSO DE CAPACITAÇÃO PARA OPERADOR DE GUINDASTE (ENCARGOS COMPLEMENTARES) - HORISTA | ALTERAÇÃO DE ITENS/COEFICIENTES
2025-01-01 | COMPOSIÇÃO | 95360 | CURSO DE CAPACITAÇÃO PARA OPERADOR DE MÁQUINAS E EQUIPAMENTOS (ENCARGOS COMPLEMENTARES) - HORISTA | ALTERAÇÃO DE ITENS/COEFICIENTES
2025-01-01 | COMPOSIÇÃO | 95361 | CURSO DE CAPACITAÇÃO PARA OPERADOR DE MARTELETE OU MARTELETEIRO (ENCARGOS COMPLEMENTARES) - HORISTA | ALTERAÇÃO DE ITENS/COEFICIENTES
2025-01-01 | COMPOSIÇÃO | 95362 | CURSO DE CAPACITAÇÃO PARA OPERADOR DE MOTO-ESCREIPER (ENCARGOS COMPLEMENTARES) - HORISTA | ALTERAÇÃO DE ITENS/COEFICIENTES
2025-01-01 | COMPOSIÇÃO | 95363 | CURSO DE CAPACITAÇÃO PARA OPERADOR DE MOTONIVELADORA (ENCARGOS COMPLEMENTARES) - HORISTA | ALTERAÇÃO DE ITENS/COEFICIENTES
2025-01-01 | COMPOSIÇÃO | 95364 | CURSO DE CAPACITAÇÃO PARA OPERADOR DE PÁ CARREGADEIRA (ENCARGOS COMPLEMENTARES) - HORISTA | ALTERAÇÃO DE ITENS/COEFICIENTES
2025-01-01 | COMPOSIÇÃO | 95365 | CURSO DE CAPACITAÇÃO PARA OPERADOR DE PAVIMENTADORA (ENCARGOS COMPLEMENTARES) - HORISTA | ALTERAÇÃO DE ITENS/COEFICIENTES
2025-01-01 | COMPOSIÇÃO | 95366 | CURSO DE CAPACITAÇÃO PARA OPERADOR DE ROLO COMPACTADOR (ENCARGOS COMPLEMENTARES) - HORISTA | ALTERAÇÃO DE ITENS/COEFICIENTES
2025-01-01 | COMPOSIÇÃO | 95367 | CURSO DE CAPACITAÇÃO PARA OPERADOR DE USINA DE ASFALTO, DE SOLOS OU DE CONCRETO (ENCARGOS COMPLEMENTARES) - HORISTA | ALTERAÇÃO DE ITENS/COEFICIENTES
2025-01-01 | COMPOSIÇÃO | 95368 | CURSO DE CAPACITAÇÃO PARA OPERADOR JATO DE AREIA OU JATISTA (ENCARGOS COMPLEMENTARES) - HORISTA | ALTERAÇÃO DE ITENS/COEFICIENTES
2025-01-01 | COMPOSIÇÃO | 95369 | CURSO DE CAPACITAÇÃO PARA OPERADOR PARA BATE ESTACAS (ENCARGOS COMPLEMENTARES) - HORISTA | ALTERAÇÃO DE ITENS/COEFICIENTES
2025-01-01 | COMPOSIÇÃO | 95370 | CURSO DE CAPACITAÇÃO PARA PASTILHEIRO (ENCARGOS COMPLEMENTARES) - HORISTA | ALTERAÇÃO DE ITENS/COEFICIENTES
2025-01-01 | COMPOSIÇÃO | 95371 | CURSO DE CAPACITAÇÃO PARA PEDREIRO (ENCARGOS COMPLEMENTARES) - HORISTA | ALTERAÇÃO DE ITENS/COEFICIENTES
2025-01-01 | COMPOSIÇÃO | 95372 | CURSO DE CAPACITAÇÃO PARA PINTOR (ENCARGOS COMPLEMENTARES) - HORISTA | ALTERAÇÃO DE ITENS/COEFICIENTES
2025-01-01 | COMPOSIÇÃO | 95373 | CURSO DE CAPACITAÇÃO PARA PINTOR DE LETREIROS (ENCARGOS COMPLEMENTARES) - HORISTA | ALTERAÇÃO DE ITENS/COEFICIENTES
2025-01-01 | COMPOSIÇÃO | 95374 | CURSO DE CAPACITAÇÃO PARA PINTOR PARA TINTA EPÓXI (ENCARGOS COMPLEMENTARES) - HORISTA | ALTERAÇÃO DE ITENS/COEFICIENTES
2025-01-01 | COMPOSIÇÃO | 95375 | CURSO DE CAPACITAÇÃO PARA POCEIRO (ENCARGOS COMPLEMENTARES) - HORISTA | ALTERAÇÃO DE ITENS/COEFICIENTES
2025-01-01 | COMPOSIÇÃO | 95376 | CURSO DE CAPACITAÇÃO PARA RASTELEIRO (ENCARGOS COMPLEMENTARES) - HORISTA | ALTERAÇÃO DE ITENS/COEFICIENTES
2025-01-01 | COMPOSIÇÃO | 95377 | CURSO DE CAPACITAÇÃO PARA SERRALHEIRO (ENCARGOS COMPLEMENTARES) - HORISTA | ALTERAÇÃO DE ITENS/COEFICIENTES
2025-01-01 | COMPOSIÇÃO | 95378 | CURSO DE CAPACITAÇÃO PARA SERVENTE (ENCARGOS COMPLEMENTARES) - HORISTA | ALTERAÇÃO DE ITENS/COEFICIENTES
2025-01-01 | COMPOSIÇÃO | 95379 | CURSO DE CAPACITAÇÃO PARA SOLDADOR (ENCARGOS COMPLEMENTARES) - HORISTA | ALTERAÇÃO DE ITENS/COEFICIENTES
2025-01-01 | COMPOSIÇÃO | 95380 | CURSO DE CAPACITAÇÃO PARA SOLDADOR A (PARA SOLDA A SER TESTADA COM RAIOS X ) (ENCARGOS COMPLEMENTARES) - HORISTA | ALTERAÇÃO DE ITENS/COEFICIENTES
2025-01-01 | COMPOSIÇÃO | 95383 | CURSO DE CAPACITAÇÃO PARA TÉCNICO DE LABORATÓRIO (ENCARGOS COMPLEMENTARES) - HORISTA | ALTERAÇÃO DE ITENS/COEFICIENTES
2025-01-01 | COMPOSIÇÃO | 95384 | CURSO DE CAPACITAÇÃO PARA TÉCNICO DE SONDAGEM (ENCARGOS COMPLEMENTARES) - HORISTA | ALTERAÇÃO DE ITENS/COEFICIENTES
2025-01-01 | COMPOSIÇÃO | 95385 | CURSO DE CAPACITAÇÃO PARA TELHADISTA (ENCARGOS COMPLEMENTARES) - HORISTA | ALTERAÇÃO DE ITENS/COEFICIENTES
2025-01-01 | COMPOSIÇÃO | 95386 | CURSO DE CAPACITAÇÃO PARA TRATORISTA (ENCARGOS COMPLEMENTARES) - HORISTA | ALTERAÇÃO DE ITENS/COEFICIENTES
2025-01-01 | COMPOSIÇÃO | 95387 | CURSO DE CAPACITAÇÃO PARA VIDRACEIRO (ENCARGOS COMPLEMENTARES) - HORISTA | ALTERAÇÃO DE ITENS/COEFICIENTES
2025-01-01 | COMPOSIÇÃO | 95389 | CURSO DE CAPACITAÇÃO PARA OPERADOR DE BETONEIRA ESTACIONÁRIA/MISTURADOR (ENCARGOS COMPLEMENTARES) - HORISTA | ALTERAÇÃO DE ITENS/COEFICIENTES
2025-01-01 | COMPOSIÇÃO | 95390 | CURSO DE CAPACITAÇÃO PARA JARDINEIRO (ENCARGOS COMPLEMENTARES) - HORISTA | ALTERAÇÃO DE ITENS/COEFICIENTES
2025-01-01 | COMPOSIÇÃO | 95392 | CURSO DE CAPACITAÇÃO PARA ALMOXARIFE (ENCARGOS COMPLEMENTARES) - HORISTA | ALTERAÇÃO DE ITENS/COEFICIENTES
2025-01-01 | COMPOSIÇÃO | 95393 | CURSO DE CAPACITAÇÃO PARA APONTADOR OU APROPRIADOR (ENCARGOS COMPLEMENTARES) - HORISTA | ALTERAÇÃO DE ITENS/COEFICIENTES
2025-01-01 | COMPOSIÇÃO | 95394 | CURSO DE CAPACITAÇÃO PARA ARQUITETO DE OBRA JÚNIOR (ENCARGOS COMPLEMENTARES) - HORISTA | ALTERAÇÃO DE ITENS/COEFICIENTES
2025-01-01 | COMPOSIÇÃO | 95395 | CURSO DE CAPACITAÇÃO PARA ARQUITETO DE OBRA PLENO (ENCARGOS COMPLEMENTARES) - HORISTA | ALTERAÇÃO DE ITENS/COEFICIENTES
2025-01-01 | COMPOSIÇÃO | 95396 | CURSO DE CAPACITAÇÃO PARA ARQUITETO DE OBRA SÊNIOR (ENCARGOS COMPLEMENTARES) - HORISTA | ALTERAÇÃO DE ITENS/COEFICIENTES
2025-01-01 | COMPOSIÇÃO | 95398 | CURSO DE CAPACITAÇÃO PARA AUXILIAR DE ESCRITÓRIO (ENCARGOS COMPLEMENTARES) - HORISTA | ALTERAÇÃO DE ITENS/COEFICIENTES
2025-01-01 | COMPOSIÇÃO | 95400 | CURSO DE CAPACITAÇÃO PARA DESENHISTA PROJETISTA (ENCARGOS COMPLEMENTARES) - HORISTA | ALTERAÇÃO DE ITENS/COEFICIENTES
2025-01-01 | COMPOSIÇÃO | 95401 | CURSO DE CAPACITAÇÃO PARA ENCARREGADO GERAL (ENCARGOS COMPLEMENTARES) - HORISTA | ALTERAÇÃO DE ITENS/COEFICIENTES
2025-01-01 | COMPOSIÇÃO | 95402 | CURSO DE CAPACITAÇÃO PARA ENGENHEIRO CIVIL DE OBRA JÚNIOR (ENCARGOS COMPLEMENTARES) - HORISTA | ALTERAÇÃO DE ITENS/COEFICIENTES
2025-01-01 | COMPOSIÇÃO | 95403 | CURSO DE CAPACITAÇÃO PARA ENGENHEIRO CIVIL DE OBRA PLENO (ENCARGOS COMPLEMENTARES) - HORISTA | ALTERAÇÃO DE ITENS/COEFICIENTES
2025-01-01 | COMPOSIÇÃO | 95404 | CURSO DE CAPACITAÇÃO PARA ENGENHEIRO CIVIL DE OBRA SÊNIOR (ENCARGOS COMPLEMENTARES) - HORISTA | ALTERAÇÃO DE ITENS/COEFICIENTES
2025-01-01 | COMPOSIÇÃO | 95405 | CURSO DE CAPACITAÇÃO PARA MESTRE DE OBRAS (ENCARGOS COMPLEMENTARES) - HORISTA | ALTERAÇÃO DE ITENS/COEFICIENTES
2025-01-01 | COMPOSIÇÃO | 95406 | CURSO DE CAPACITAÇÃO PARA TOPÓGRAFO (ENCARGOS COMPLEMENTARES) - HORISTA | ALTERAÇÃO DE ITENS/COEFICIENTES
2025-01-01 | COMPOSIÇÃO | 95408 | CURSO DE CAPACITAÇÃO PARA MOTORISTA DE CAMINHÃO (ENCARGOS COMPLEMENTARES) - MENSALISTA | ALTERAÇÃO DE ITENS/COEFICIENTES
2025-01-01 | COMPOSIÇÃO | 95411 | CURSO DE CAPACITAÇÃO PARA DESENHISTA PROJETISTA (ENCARGOS COMPLEMENTARES) - MENSALISTA | ALTERAÇÃO DE ITENS/COEFICIENTES
2025-01-01 | COMPOSIÇÃO | 95413 | CURSO DE CAPACITAÇÃO PARA ALMOXARIFE (ENCARGOS COMPLEMENTARES) - MENSALISTA | ALTERAÇÃO DE ITENS/COEFICIENTES
2025-01-01 | COMPOSIÇÃO | 95414 | CURSO DE CAPACITAÇÃO PARA APONTADOR OU APROPRIADOR (ENCARGOS COMPLEMENTARES) - MENSALISTA | ALTERAÇÃO DE ITENS/COEFICIENTES
2025-01-01 | COMPOSIÇÃO | 95415 | CURSO DE CAPACITAÇÃO PARA ENGENHEIRO CIVIL DE OBRA JÚNIOR (ENCARGOS COMPLEMENTARES) - MENSALISTA | ALTERAÇÃO DE ITENS/COEFICIENTES
2025-01-01 | COMPOSIÇÃO | 95416 | CURSO DE CAPACITAÇÃO PARA AUXILIAR DE ESCRITÓRIO (ENCARGOS COMPLEMENTARES) - MENSALISTA | ALTERAÇÃO DE ITENS/COEFICIENTES
2025-01-01 | COMPOSIÇÃO | 95417 | CURSO DE CAPACITAÇÃO PARA ENGENHEIRO CIVIL DE OBRA PLENO (ENCARGOS COMPLEMENTARES) - MENSALISTA | ALTERAÇÃO DE ITENS/COEFICIENTES
2025-01-01 | COMPOSIÇÃO | 95418 | CURSO DE CAPACITAÇÃO PARA ENGENHEIRO CIVIL DE OBRA SÊNIOR (ENCARGOS COMPLEMENTARES) - MENSALISTA | ALTERAÇÃO DE ITENS/COEFICIENTES
2025-01-01 | COMPOSIÇÃO | 95419 | CURSO DE CAPACITAÇÃO PARA ARQUITETO JÚNIOR (ENCARGOS COMPLEMENTARES) - MENSALISTA | ALTERAÇÃO DE ITENS/COEFICIENTES
2025-01-01 | COMPOSIÇÃO | 95420 | CURSO DE CAPACITAÇÃO PARA ARQUITETO PLENO (ENCARGOS COMPLEMENTARES) - MENSALISTA | ALTERAÇÃO DE ITENS/COEFICIENTES
2025-01-01 | COMPOSIÇÃO | 95421 | CURSO DE CAPACITAÇÃO PARA ARQUITETO SÊNIOR (ENCARGOS COMPLEMENTARES) - MENSALISTA | ALTERAÇÃO DE ITENS/COEFICIENTES
2025-01-01 | COMPOSIÇÃO | 95422 | CURSO DE CAPACITAÇÃO PARA ENCARREGADO GERAL DE OBRAS (ENCARGOS COMPLEMENTARES) - MENSALISTA | ALTERAÇÃO DE ITENS/COEFICIENTES
2025-01-01 | COMPOSIÇÃO | 95423 | CURSO DE CAPACITAÇÃO PARA MESTRE DE OBRAS (ENCARGOS COMPLEMENTARES) - MENSALISTA | ALTERAÇÃO DE ITENS/COEFICIENTES
2025-01-01 | COMPOSIÇÃO | 95424 | CURSO DE CAPACITAÇÃO PARA TOPÓGRAFO (ENCARGOS COMPLEMENTARES) - MENSALISTA | ALTERAÇÃO DE ITENS/COEFICIENTES
2025-01-01 | COMPOSIÇÃO | 98676 | PISO ELEVADO COM ESTRUTURA EM PLÁSTICO, COM REVESTIMENTO EM PORCELANATO. AF_09/2020 | ALTERAÇÃO DE ITENS/COEFICIENTES
2025-01-01 | COMPOSIÇÃO | 100288 | CURSO DE CAPACITAÇÃO PARA VIGIA DIURNO (ENCARGOS COMPLEMENTARES) - HORISTA | ALTERAÇÃO DE ITENS/COEFICIENTES
2025-01-01 | COMPOSIÇÃO | 100291 | CURSO DE CAPACITAÇÃO PARA AJUDANTE DE PINTOR (ENCARGOS COMPLEMENTARES) - HORISTA | ALTERAÇÃO DE ITENS/COEFICIENTES
2025-01-01 | COMPOSIÇÃO | 100293 | CURSO DE CAPACITAÇÃO PARA AUXILIAR DE AZULEJISTA (ENCARGOS COMPLEMENTARES) - HORISTA | ALTERAÇÃO DE ITENS/COEFICIENTES
2025-01-01 | COMPOSIÇÃO | 100295 | CURSO DE CAPACITAÇÃO PARA MONTADOR DE ELETROELETRONICOS (ENCARGOS COMPLEMENTARES) - HORISTA | ALTERAÇÃO DE ITENS/COEFICIENTES
2025-01-01 | COMPOSIÇÃO | 100298 | CURSO DE CAPACITAÇÃO PARA MECÂNICO DE REFRIGERAÇÃO (ENCARGOS COMPLEMENTARES) - HORISTA | ALTERAÇÃO DE ITENS/COEFICIENTES
2025-01-01 | COMPOSIÇÃO | 100299 | CURSO DE CAPACITAÇÃO PARA TÉCNICO EM SEGURANÇA DO TRABALHO (ENCARGOS COMPLEMENTARES) - HORISTA | ALTERAÇÃO DE ITENS/COEFICIENTES
2025-01-01 | COMPOSIÇÃO | 100315 | CURSO DE CAPACITAÇÃO PARA TÉCNICO EM SEGURANÇA DO TRABALHO (ENCARGOS COMPLEMENTARES) - MENSALISTA | ALTERAÇÃO DE ITENS/COEFICIENTES
2025-01-01 | COMPOSIÇÃO | 100535 | CURSO DE CAPACITAÇÃO PARA TECNICO DE EDIFICACOES (ENCARGOS COMPLEMENTARES) - HORISTA | ALTERAÇÃO DE ITENS/COEFICIENTES
2025-01-01 | COMPOSIÇÃO | 100536 | CURSO DE CAPACITAÇÃO PARA TECNICO DE EDIFICACOES (ENCARGOS COMPLEMENTARES) - MENSALISTA | ALTERAÇÃO DE ITENS/COEFICIENTES
2025-01-01 | COMPOSIÇÃO | 101286 | CURSO DE CAPACITAÇÃO PARA AJUDANTE DE ARMADOR (ENCARGOS COMPLEMENTARES) - MENSALISTA | ALTERAÇÃO DE ITENS/COEFICIENTES
2025-01-01 | COMPOSIÇÃO | 101287 | CURSO DE CAPACITAÇÃO PARA AJUDANTE DE ELETRICISTA (ENCARGOS COMPLEMENTARES) - MENSALISTA | ALTERAÇÃO DE ITENS/COEFICIENTES
2025-01-01 | COMPOSIÇÃO | 101288 | CURSO DE CAPACITAÇÃO PARA AJUDANTE DE ESTRUTURAS METÁLICAS(ENCARGOS COMPLEMENTARES) - MENSALISTA | ALTERAÇÃO DE ITENS/COEFICIENTES
2025-01-01 | COMPOSIÇÃO | 101289 | CURSO DE CAPACITAÇÃO PARA AJUDANTE DE OPERAÇÃO EM GERAL (ENCARGOS COMPLEMENTARES) - MENSALISTA | ALTERAÇÃO DE ITENS/COEFICIENTES
2025-01-01 | COMPOSIÇÃO | 101290 | CURSO DE CAPACITAÇÃO PARA AJUDANTE DE PINTOR (ENCARGOS COMPLEMENTARES) - MENSALISTA | ALTERAÇÃO DE ITENS/COEFICIENTES
2025-01-01 | COMPOSIÇÃO | 101291 | CURSO DE CAPACITAÇÃO PARA AJUDANTE DE SERRALHEIRO (ENCARGOS COMPLEMENTARES) - MENSALISTA | ALTERAÇÃO DE ITENS/COEFICIENTES
2025-01-01 | COMPOSIÇÃO | 101292 | CURSO DE CAPACITAÇÃO PARA AJUDANTE ESPECIALIZADO (ENCARGOS COMPLEMENTARES) - MENSALISTA | ALTERAÇÃO DE ITENS/COEFICIENTES
2025-01-01 | COMPOSIÇÃO | 101293 | CURSO DE CAPACITAÇÃO PARA ARMADOR (ENCARGOS COMPLEMENTARES) - MENSALISTA | ALTERAÇÃO DE ITENS/COEFICIENTES
2025-01-01 | COMPOSIÇÃO | 101294 | CURSO DE CAPACITAÇÃO PARA ASSENTADOR DE MANILHA (ENCARGOS COMPLEMENTARES) - MENSALISTA | ALTERAÇÃO DE ITENS/COEFICIENTES
2025-01-01 | COMPOSIÇÃO | 101295 | CURSO DE CAPACITAÇÃO PARA AUXILIAR DE AZULEJISTA (ENCARGOS COMPLEMENTARES) - MENSALISTA | ALTERAÇÃO DE ITENS/COEFICIENTES
2025-01-01 | COMPOSIÇÃO | 101296 | CURSO DE CAPACITAÇÃO PARA AUXILIAR DE ENCANADOR OU BOMBEIRO HIDRÁULICO (ENCARGOS COMPLEMENTARES) - MENSALISTA | ALTERAÇÃO DE ITENS/COEFICIENTES
2025-01-01 | COMPOSIÇÃO | 101297 | CURSO DE CAPACITAÇÃO PARA AUXILIAR DE LABORATORISTA (ENCARGOS COMPLEMENTARES) - MENSALISTA | ALTERAÇÃO DE ITENS/COEFICIENTES
2025-01-01 | COMPOSIÇÃO | 101298 | CURSO DE CAPACITAÇÃO PARA AUXILIAR DE MECANICO (ENCARGOS COMPLEMENTARES) - MENSALISTA | ALTERAÇÃO DE ITENS/COEFICIENTES
2025-01-01 | COMPOSIÇÃO | 101299 | CURSO DE CAPACITAÇÃO PARA AUXILIAR DE PEDREIRO (ENCARGOS COMPLEMENTARES) - MENSALISTA | ALTERAÇÃO DE ITENS/COEFICIENTES
2025-01-01 | COMPOSIÇÃO | 101300 | CURSO DE CAPACITAÇÃO PARA AUXILIAR DE SERVIÇOS GERAIS (ENCARGOS COMPLEMENTARES) - MENSALISTA | ALTERAÇÃO DE ITENS/COEFICIENTES
2025-01-01 | COMPOSIÇÃO | 101301 | CURSO DE CAPACITAÇÃO PARA AUXILIAR DE TOPÓGRAFO (ENCARGOS COMPLEMENTARES) - MENSALISTA | ALTERAÇÃO DE ITENS/COEFICIENTES
2025-01-01 | COMPOSIÇÃO | 101302 | CURSO DE CAPACITAÇÃO PARA AUXILIAR TÉCNICO DE ENGENHARIA (ENCARGOS COMPLEMENTARES) - MENSALISTA | ALTERAÇÃO DE ITENS/COEFICIENTES
2025-01-01 | COMPOSIÇÃO | 101303 | CURSO DE CAPACITAÇÃO PARA MONTADOR DE ELETROELETRONICOS(ENCARGOS COMPLEMENTARES) - MENSALISTA | ALTERAÇÃO DE ITENS/COEFICIENTES
2025-01-01 | COMPOSIÇÃO | 101304 | CURSO DE CAPACITAÇÃO PARA AZULEJISTA OU LADRILHISTA (ENCARGOS COMPLEMENTARES) - MENSALISTA | ALTERAÇÃO DE ITENS/COEFICIENTES
2025-01-01 | COMPOSIÇÃO | 101305 | CURSO DE CAPACITAÇÃO PARA BLASTER, DINAMITADOR OU CABO DE FORÇA (ENCARGOS COMPLEMENTARES) - MENSALISTA | ALTERAÇÃO DE ITENS/COEFICIENTES
2025-01-01 | COMPOSIÇÃO | 101307 | CURSO DE CAPACITAÇÃO PARA CALCETEIRO (ENCARGOS COMPLEMENTARES) - MENSALISTA | ALTERAÇÃO DE ITENS/COEFICIENTES
2025-01-01 | COMPOSIÇÃO | 101308 | CURSO DE CAPACITAÇÃO PARA MONTADOR DE ESTRUTURAS METALICAS (ENCARGOS COMPLEMENTARES) - MENSALISTA | ALTERAÇÃO DE ITENS/COEFICIENTES
2025-01-01 | COMPOSIÇÃO | 101309 | CURSO DE CAPACITAÇÃO PARA CARPINTEIRO AUXILIAR (ENCARGOS COMPLEMENTARES) - MENSALISTA | ALTERAÇÃO DE ITENS/COEFICIENTES
2025-01-01 | COMPOSIÇÃO | 101310 | CURSO DE CAPACITAÇÃO PARA CARPINTEIRO DE ESQUADRIAS (ENCARGOS COMPLEMENTARES) - MENSALISTA | ALTERAÇÃO DE ITENS/COEFICIENTES
2025-01-01 | COMPOSIÇÃO | 101311 | CURSO DE CAPACITAÇÃO PARA CARPINTEIRO DE FORMAS (ENCARGOS COMPLEMENTARES) - MENSALISTA | ALTERAÇÃO DE ITENS/COEFICIENTES
2025-01-01 | COMPOSIÇÃO | 101312 | CURSO DE CAPACITAÇÃO PARA CAVOUQUEIRO OU OPERADOR DE PERFURATRIZ (ENCARGOS COMPLEMENTARES) - MENSALISTA | ALTERAÇÃO DE ITENS/COEFICIENTES
2025-01-01 | COMPOSIÇÃO | 101313 | CURSO DE CAPACITAÇÃO PARA ELETRICISTA (ENCARGOS COMPLEMENTARES) - MENSALISTA | ALTERAÇÃO DE ITENS/COEFICIENTES
2025-01-01 | COMPOSIÇÃO | 101315 | CURSO DE CAPACITAÇÃO PARA ELETROTÉCNICO (ENCARGOS COMPLEMENTARES) - MENSALISTA | ALTERAÇÃO DE ITENS/COEFICIENTES
2025-01-01 | COMPOSIÇÃO | 101316 | CURSO DE CAPACITAÇÃO PARA ENCANADOR OU BOMBEIRO HIDRÁULICO (ENCARGOS COMPLEMENTARES) - MENSALISTA | ALTERAÇÃO DE ITENS/COEFICIENTES
2025-01-01 | COMPOSIÇÃO | 101320 | CURSO DE CAPACITAÇÃO PARA MONTADOR DE MAQUINAS (ENCARGOS COMPLEMENTARES) - MENSALISTA | ALTERAÇÃO DE ITENS/COEFICIENTES
2025-01-01 | COMPOSIÇÃO | 101322 | CURSO DE CAPACITAÇÃO PARA GESSEIRO (ENCARGOS COMPLEMENTARES) - MENSALISTA | ALTERAÇÃO DE ITENS/COEFICIENTES
2025-01-01 | COMPOSIÇÃO | 101323 | CURSO DE CAPACITAÇÃO PARA IMPERMEABILIZADOR (ENCARGOS COMPLEMENTARES) - MENSALISTA | ALTERAÇÃO DE ITENS/COEFICIENTES
2025-01-01 | COMPOSIÇÃO | 101324 | CURSO DE CAPACITAÇÃO PARA MOTORISTA DE CAMINHAO-BASCULANTE (ENCARGOS COMPLEMENTARES) - MENSALISTA | ALTERAÇÃO DE ITENS/COEFICIENTES
2025-01-01 | COMPOSIÇÃO | 101325 | CURSO DE CAPACITAÇÃO PARA INSTALADOR DE TUBULAÇÕES (ENCARGOS COMPLEMENTARES) - MENSALISTA | ALTERAÇÃO DE ITENS/COEFICIENTES
2025-01-01 | COMPOSIÇÃO | 101326 | CURSO DE CAPACITAÇÃO PARA JARDINEIRO (ENCARGOS COMPLEMENTARES) - MENSALISTA | ALTERAÇÃO DE ITENS/COEFICIENTES
2025-01-01 | COMPOSIÇÃO | 101328 | CURSO DE CAPACITAÇÃO PARA MOTORISTA DE CAMINHAO-CARRETA (ENCARGOS COMPLEMENTARES) - MENSALISTA | ALTERAÇÃO DE ITENS/COEFICIENTES
2025-01-01 | COMPOSIÇÃO | 101329 | CURSO DE CAPACITAÇÃO PARA MAÇARIQUEIRO (ENCARGOS COMPLEMENTARES) - MENSALISTA | ALTERAÇÃO DE ITENS/COEFICIENTES
2025-01-01 | COMPOSIÇÃO | 101330 | CURSO DE CAPACITAÇÃO PARA MARCENEIRO (ENCARGOS COMPLEMENTARES) - MENSALISTA | ALTERAÇÃO DE ITENS/COEFICIENTES
2025-01-01 | COMPOSIÇÃO | 101331 | CURSO DE CAPACITAÇÃO PARA MARMORISTA / GRANITEIRO (ENCARGOS COMPLEMENTARES) - MENSALISTA | ALTERAÇÃO DE ITENS/COEFICIENTES
2025-01-01 | COMPOSIÇÃO | 101332 | CURSO DE CAPACITAÇÃO PARA MOTORISTA DE CARRO DE PASSEIO (ENCARGOS COMPLEMENTARES) - MENSALISTA | ALTERAÇÃO DE ITENS/COEFICIENTES
2025-01-01 | COMPOSIÇÃO | 101333 | CURSO DE CAPACITAÇÃO PARA MECÂNICO DE EQUIPAMENTOS PESADOS (ENCARGOS COMPLEMENTARES) - MENSALISTA | ALTERAÇÃO DE ITENS/COEFICIENTES
2025-01-01 | COMPOSIÇÃO | 101334 | CURSO DE CAPACITAÇÃO PARA MECÂNICO DE REFRIGERAÇÃO (ENCARGOS COMPLEMENTARES) - MENSALISTA | ALTERAÇÃO DE ITENS/COEFICIENTES
2025-01-01 | COMPOSIÇÃO | 101336 | CURSO DE CAPACITAÇÃO PARA MOTORISTA OPERADOR DE CAMINHAO COM MUNCK (ENCARGOS COMPLEMENTARES) - MENSALISTA | ALTERAÇÃO DE ITENS/COEFICIENTES
2025-01-01 | COMPOSIÇÃO | 101337 | CURSO DE CAPACITAÇÃO PARA NIVELADOR (ENCARGOS COMPLEMENTARES) - MENSALISTA | ALTERAÇÃO DE ITENS/COEFICIENTES
2025-01-01 | COMPOSIÇÃO | 101338 | CURSO DE CAPACITAÇÃO PARA OPERADOR DE BATE-ESTACAS (ENCARGOS COMPLEMENTARES) - MENSALISTA | ALTERAÇÃO DE ITENS/COEFICIENTES
2025-01-01 | COMPOSIÇÃO | 101339 | CURSO DE CAPACITAÇÃO PARA OPERADOR DE BETONEIRA (ENCARGOS COMPLEMENTARES) - MENSALISTA | ALTERAÇÃO DE ITENS/COEFICIENTES
2025-01-01 | COMPOSIÇÃO | 101340 | CURSO DE CAPACITAÇÃO PARA OPERADOR DE BETONEIRA ESTACIONARIA / MISTURADOR (ENCARGOS COMPLEMENTARES) - MENSALISTA | ALTERAÇÃO DE ITENS/COEFICIENTES
2025-01-01 | COMPOSIÇÃO | 101341 | CURSO DE CAPACITAÇÃO PARA OPERADOR DE COMPRESSOR DE AR OU COMPRESSORISTA (ENCARGOS COMPLEMENTARES) - MENSALISTA | ALTERAÇÃO DE ITENS/COEFICIENTES
2025-01-01 | COMPOSIÇÃO | 101342 | CURSO DE CAPACITAÇÃO PARA OPERADOR DE DEMARCADORA DE FAIXAS DE TRAFEGO (ENCARGOS COMPLEMENTARES) - MENSALISTA | ALTERAÇÃO DE ITENS/COEFICIENTES
2025-01-01 | COMPOSIÇÃO | 101343 | CURSO DE CAPACITAÇÃO PARA OPERADOR DE ESCAVADEIRA (ENCARGOS COMPLEMENTARES) - MENSALISTA | ALTERAÇÃO DE ITENS/COEFICIENTES
2025-01-01 | COMPOSIÇÃO | 101344 | CURSO DE CAPACITAÇÃO PARA OPERADOR DE GUINCHO OU GUINCHEIRO (ENCARGOS COMPLEMENTARES) - MENSALISTA | ALTERAÇÃO DE ITENS/COEFICIENTES
2025-01-01 | COMPOSIÇÃO | 101345 | CURSO DE CAPACITAÇÃO PARA OPERADOR DE GUINDASTE (ENCARGOS COMPLEMENTARES) - MENSALISTA | ALTERAÇÃO DE ITENS/COEFICIENTES
2025-01-01 | COMPOSIÇÃO | 101346 | CURSO DE CAPACITAÇÃO PARA OPERADOR DE JATO ABRASIVO OU JATISTA (ENCARGOS COMPLEMENTARES) - MENSALISTA | ALTERAÇÃO DE ITENS/COEFICIENTES
2025-01-01 | COMPOSIÇÃO | 101347 | CURSO DE CAPACITAÇÃO PARA OPERADOR DE MAQUINAS E TRATORES DIVERSOS (ENCARGOS COMPLEMENTARES) - MENSALISTA | ALTERAÇÃO DE ITENS/COEFICIENTES
2025-01-01 | COMPOSIÇÃO | 101348 | CURSO DE CAPACITAÇÃO PARA OPERADOR DE MARTELETE OU MARTELETEIRO (ENCARGOS COMPLEMENTARES) - MENSALISTA | ALTERAÇÃO DE ITENS/COEFICIENTES
2025-01-01 | COMPOSIÇÃO | 101349 | CURSO DE CAPACITAÇÃO PARA OPERADOR DE MOTO SCRAPER (ENCARGOS COMPLEMENTARES) - MENSALISTA | ALTERAÇÃO DE ITENS/COEFICIENTES
2025-01-01 | COMPOSIÇÃO | 101350 | CURSO DE CAPACITAÇÃO PARA OPERADOR DE MOTONIVELADORA (ENCARGOS COMPLEMENTARES) - MENSALISTA | ALTERAÇÃO DE ITENS/COEFICIENTES
2025-01-01 | COMPOSIÇÃO | 101351 | CURSO DE CAPACITAÇÃO PARA OPERADOR DE PA CARREGADEIRA (ENCARGOS COMPLEMENTARES) - MENSALISTA | ALTERAÇÃO DE ITENS/COEFICIENTES
2025-01-01 | COMPOSIÇÃO | 101352 | CURSO DE CAPACITAÇÃO PARA OPERADOR DE PAVIMENTADORA / MESA VIBROACABADORA (ENCARGOS COMPLEMENTARES) - MENSALISTA | ALTERAÇÃO DE ITENS/COEFICIENTES
2025-01-01 | COMPOSIÇÃO | 101353 | CURSO DE CAPACITAÇÃO PARA OPERADOR DE ROLO COMPACTADOR (ENCARGOS COMPLEMENTARES) - MENSALISTA | ALTERAÇÃO DE ITENS/COEFICIENTES
2025-01-01 | COMPOSIÇÃO | 101355 | CURSO DE CAPACITAÇÃO PARA OPERADOR DE USINA DE ASFALTO, DE SOLOS OU DE CONCRETO (ENCARGOS COMPLEMENTARES) - MENSALISTA | ALTERAÇÃO DE ITENS/COEFICIENTES
2025-01-01 | COMPOSIÇÃO | 101356 | CURSO DE CAPACITAÇÃO PARA PASTILHEIRO (ENCARGOS COMPLEMENTARES) - MENSALISTA | ALTERAÇÃO DE ITENS/COEFICIENTES
2025-01-01 | COMPOSIÇÃO | 101357 | CURSO DE CAPACITAÇÃO PARA PEDREIRO (ENCARGOS COMPLEMENTARES) - MENSALISTA | ALTERAÇÃO DE ITENS/COEFICIENTES
2025-01-01 | COMPOSIÇÃO | 101358 | CURSO DE CAPACITAÇÃO PARA PINTOR (ENCARGOS COMPLEMENTARES) - MENSALISTA | ALTERAÇÃO DE ITENS/COEFICIENTES
2025-01-01 | COMPOSIÇÃO | 101359 | CURSO DE CAPACITAÇÃO PARA PINTOR DE LETREIROS (ENCARGOS COMPLEMENTARES) - MENSALISTA | ALTERAÇÃO DE ITENS/COEFICIENTES
2025-01-01 | COMPOSIÇÃO | 101360 | CURSO DE CAPACITAÇÃO PARA PINTOR PARA TINTA EPOXI (ENCARGOS COMPLEMENTARES) - MENSALISTA | ALTERAÇÃO DE ITENS/COEFICIENTES
2025-01-01 | COMPOSIÇÃO | 101361 | CURSO DE CAPACITAÇÃO PARA POCEIRO / ESCAVADOR DE VALAS E TUBULOES (ENCARGOS COMPLEMENTARES) - MENSALISTA | ALTERAÇÃO DE ITENS/COEFICIENTES
2025-01-01 | COMPOSIÇÃO | 101363 | CURSO DE CAPACITAÇÃO PARA SERRALHEIRO (ENCARGOS COMPLEMENTARES) - MENSALISTA | ALTERAÇÃO DE ITENS/COEFICIENTES
2025-01-01 | COMPOSIÇÃO | 101364 | CURSO DE CAPACITAÇÃO PARA SERVENTE DE OBRAS (ENCARGOS COMPLEMENTARES) - MENSALISTA | ALTERAÇÃO DE ITENS/COEFICIENTES
2025-01-01 | COMPOSIÇÃO | 101365 | CURSO DE CAPACITAÇÃO PARA SOLDADOR (ENCARGOS COMPLEMENTARES) - MENSALISTA | ALTERAÇÃO DE ITENS/COEFICIENTES
2025-01-01 | COMPOSIÇÃO | 101366 | CURSO DE CAPACITAÇÃO PARA SOLDADOR ELETRICO (ENCARGOS COMPLEMENTARES) - MENSALISTA | ALTERAÇÃO DE ITENS/COEFICIENTES
2025-01-01 | COMPOSIÇÃO | 101368 | CURSO DE CAPACITAÇÃO PARA TECNICO EM LABORATORIO E CAMPO DE CONSTRUCAO CIVIL (ENCARGOS COMPLEMENTARES) - MENSALISTA | ALTERAÇÃO DE ITENS/COEFICIENTES
2025-01-01 | COMPOSIÇÃO | 101369 | CURSO DE CAPACITAÇÃO PARA TECNICO EM SONDAGEM (ENCARGOS COMPLEMENTARES) - MENSALISTA | ALTERAÇÃO DE ITENS/COEFICIENTES
2025-01-01 | COMPOSIÇÃO | 101370 | CURSO DE CAPACITAÇÃO PARA TELHADOR (ENCARGOS COMPLEMENTARES) - MENSALISTA | ALTERAÇÃO DE ITENS/COEFICIENTES
2025-01-01 | COMPOSIÇÃO | 101371 | CURSO DE CAPACITAÇÃO PARA VIDRACEIRO (ENCARGOS COMPLEMENTARES) - MENSALISTA | ALTERAÇÃO DE ITENS/COEFICIENTES
2025-01-01 | COMPOSIÇÃO | 101372 | CURSO DE CAPACITAÇÃO PARA VIGIA DIURNO (ENCARGOS COMPLEMENTARES) - MENSALISTA | ALTERAÇÃO DE ITENS/COEFICIENTES
2025-01-01 | COMPOSIÇÃO | 102918 | CURSO DE CAPACITAÇÃO PARA INSTALADOR DE PISO ELEVADO (ENCARGOS COMPLEMENTARES) - HORISTA | ALTERAÇÃO DE ITENS/COEFICIENTES
2025-01-01 | COMPOSIÇÃO | 105536 | CURSO DE CAPACITAÇÃO PARA MONTADOR DE FÔRMAS DO SISTEMA DE PAREDES DE CONCRETO (ENCARGOS COMPLEMENTARES) - HORISTA | ALTERAÇÃO DE ITENS/COEFICIENTES
2025-01-01 | COMPOSIÇÃO | 105811 | JANELA DE ALUMÍNIO DE CORRER COM 2 FOLHAS, COM VIDROS, BATENTE, BANDEIRA, ACABAMENTO COM ACETATO OU BRILHANTE E FERRAGENS, EXCLUSIVE ALIZAR E CONTRAMARCO, FIXAÇÃO COM PARAFUSO - FORNECIMENTO E INSTALAÇÃO. AF_11/2024 | ALTERAÇÃO DE ITENS/COEFICIENTES
2025-01-01 | COMPOSIÇÃO | 105839 | GUINDAUTO HIDRÁULICO, CAPACIDADE MÁXIMA DE CARGA 6200 KG, MOMENTO MÁXIMO DE CARGA 11,7 TM, ALCANCE MÁXIMO HORIZONTAL 9,70 M, INCLUSIVE CAMINHÃO TOCO PBT 16.000 KG, POTÊNCIA DE 189 CV E CESTA AÉREA COM ISOLAMENTO CLASSE C - DEPRECIAÇÃO. AF_01/2025 | CRIAÇÃO DE COMPOSIÇÃO SEM CUSTO
2025-01-01 | COMPOSIÇÃO | 105840 | GUINDAUTO HIDRÁULICO, CAPACIDADE MÁXIMA DE CARGA 6200 KG, MOMENTO MÁXIMO DE CARGA 11,7 TM, ALCANCE MÁXIMO HORIZONTAL 9,70 M, INCLUSIVE CAMINHÃO TOCO PBT 16.000 KG, POTÊNCIA DE 189 CV E CESTA AÉREA COM ISOLAMENTO CLASSE C - JUROS. AF_01/2025 | CRIAÇÃO DE COMPOSIÇÃO SEM CUSTO
2025-01-01 | COMPOSIÇÃO | 105841 | GUINDAUTO HIDRÁULICO, CAPACIDADE MÁXIMA DE CARGA 6200 KG, MOMENTO MÁXIMO DE CARGA 11,7 TM, ALCANCE MÁXIMO HORIZONTAL 9,70 M, INCLUSIVE CAMINHÃO TOCO PBT 16.000 KG, POTÊNCIA DE 189 CV E CESTA AÉREA COM ISOLAMENTO CLASSE C - MANUTENÇÃO. AF_01/2025 | CRIAÇÃO DE COMPOSIÇÃO SEM CUSTO
2025-01-01 | COMPOSIÇÃO | 105842 | GUINDAUTO HIDRÁULICO, CAPACIDADE MÁXIMA DE CARGA 6200 KG, MOMENTO MÁXIMO DE CARGA 11,7 TM, ALCANCE MÁXIMO HORIZONTAL 9,70 M, INCLUSIVE CAMINHÃO TOCO PBT 16.000 KG, POTÊNCIA DE 189 CV E CESTA AÉREA COM ISOLAMENTO CLASSE C - IMPOSTOS E SEGUROS. AF_01/2025 | CRIAÇÃO DE COMPOSIÇÃO SEM CUSTO
2025-01-01 | COMPOSIÇÃO | 105843 | GUINDAUTO HIDRÁULICO, CAPACIDADE MÁXIMA DE CARGA 6200 KG, MOMENTO MÁXIMO DE CARGA 11,7 TM, ALCANCE MÁXIMO HORIZONTAL 9,70 M, INCLUSIVE CAMINHÃO TOCO PBT 16.000 KG, POTÊNCIA DE 189 CV E CESTA AÉREA COM ISOLAMENTO CLASSE C - MATERIAIS NA OPERAÇÃO. AF_01/202 | CRIAÇÃO DE COMPOSIÇÃO COM CUSTO
2025-01-01 | COMPOSIÇÃO | 105844 | GUINDAUTO HIDRÁULICO, CAPACIDADE MÁXIMA DE CARGA 6200 KG, MOMENTO MÁXIMO DE CARGA 11,7 TM, ALCANCE MÁXIMO HORIZONTAL 9,70 M, INCLUSIVE CAMINHÃO TOCO PBT 16.000 KG, POTÊNCIA DE 189 CV E CESTA AÉREA COM ISOLAMENTO CLASSE C - CHP DIURNO. AF_01/2025 | CRIAÇÃO DE COMPOSIÇÃO SEM CUSTO
2025-01-01 | COMPOSIÇÃO | 105845 | GUINDAUTO HIDRÁULICO, CAPACIDADE MÁXIMA DE CARGA 6200 KG, MOMENTO MÁXIMO DE CARGA 11,7 TM, ALCANCE MÁXIMO HORIZONTAL 9,70 M, INCLUSIVE CAMINHÃO TOCO PBT 16.000 KG, POTÊNCIA DE 189 CV E CESTA AÉREA COM ISOLAMENTO CLASSE C - CHI DIURNO. AF_01/2025 | CRIAÇÃO DE COMPOSIÇÃO SEM CUSTO
2024-12-01 | INSUMO | 6005 | REGISTRO GAVETA COM ACABAMENTO E CANOPLA CROMADOS, SIMPLES, BITOLA 3/4" | ALTERAÇÃO DE DESCRIÇÃO
2024-12-01 | INSUMO | 6006 | REGISTRO GAVETA COM ACABAMENTO E CANOPLA CROMADOS, SIMPLES, BITOLA 1/2" | ALTERAÇÃO DE DESCRIÇÃO
2024-12-01 | INSUMO | 6010 | REGISTRO GAVETA BRUTO EM LATAO FORJADO, BITOLA 1 1/2" | ALTERAÇÃO DE DESCRIÇÃO
2024-12-01 | INSUMO | 6011 | REGISTRO GAVETA BRUTO EM LATAO FORJADO, BITOLA 2 1/2" | ALTERAÇÃO DE DESCRIÇÃO
2024-12-01 | INSUMO | 6012 | REGISTRO GAVETA BRUTO EM LATAO FORJADO, BITOLA 3" | ALTERAÇÃO DE DESCRIÇÃO
2024-12-01 | INSUMO | 6013 | REGISTRO GAVETA COM ACABAMENTO E CANOPLA CROMADOS, SIMPLES, BITOLA 1" | ALTERAÇÃO DE DESCRIÇÃO
2024-12-01 | INSUMO | 6014 | REGISTRO GAVETA COM ACABAMENTO E CANOPLA CROMADOS, SIMPLES, BITOLA 1 1/4" | ALTERAÇÃO DE DESCRIÇÃO
2024-12-01 | INSUMO | 6015 | REGISTRO GAVETA COM ACABAMENTO E CANOPLA CROMADOS, SIMPLES, BITOLA 1 1/2" | ALTERAÇÃO DE DESCRIÇÃO
2024-12-01 | INSUMO | 6016 | REGISTRO GAVETA BRUTO EM LATAO FORJADO, BITOLA 3/4" | ALTERAÇÃO DE DESCRIÇÃO
2024-12-01 | INSUMO | 6017 | REGISTRO GAVETA BRUTO EM LATAO FORJADO, BITOLA 1 1/4" | ALTERAÇÃO DE DESCRIÇÃO
2024-12-01 | INSUMO | 6019 | REGISTRO GAVETA BRUTO EM LATAO FORJADO, BITOLA 1" | ALTERAÇÃO DE DESCRIÇÃO
2024-12-01 | INSUMO | 6020 | REGISTRO GAVETA BRUTO EM LATAO FORJADO, BITOLA 1/2" | ALTERAÇÃO DE DESCRIÇÃO
2024-12-01 | INSUMO | 6021 | REGISTRO PRESSAO COM ACABAMENTO E CANOPLA CROMADA, SIMPLES, BITOLA 1/2" | ALTERAÇÃO DE DESCRIÇÃO
2024-12-01 | INSUMO | 6024 | REGISTRO PRESSAO COM ACABAMENTO E CANOPLA CROMADA, SIMPLES, BITOLA 3/4" | ALTERAÇÃO DE DESCRIÇÃO
2024-12-01 | INSUMO | 6027 | REGISTRO GAVETA BRUTO EM LATAO FORJADO, BITOLA 4" | ALTERAÇÃO DE DESCRIÇÃO
2024-12-01 | INSUMO | 6028 | REGISTRO GAVETA BRUTO EM LATAO FORJADO, BITOLA 2" | ALTERAÇÃO DE DESCRIÇÃO
2024-12-01 | INSUMO | 11746 | VALVULA DE ESFERA BRUTA EM BRONZE, BITOLA 1" | ALTERAÇÃO DE DESCRIÇÃO
2024-12-01 | INSUMO | 11747 | VALVULA DE ESFERA BRUTA EM BRONZE, BITOLA 2" | ALTERAÇÃO DE DESCRIÇÃO
2024-12-01 | INSUMO | 11748 | VALVULA DE ESFERA BRUTA EM BRONZE, BITOLA 1/2" | ALTERAÇÃO DE DESCRIÇÃO
2024-12-01 | INSUMO | 11749 | VALVULA DE ESFERA BRUTA EM BRONZE, BITOLA 3/4" | ALTERAÇÃO DE DESCRIÇÃO
2024-12-01 | INSUMO | 11750 | VALVULA DE ESFERA BRUTA EM BRONZE, BITOLA 1 1/4" | ALTERAÇÃO DE DESCRIÇÃO
2024-12-01 | INSUMO | 11751 | VALVULA DE ESFERA BRUTA EM BRONZE, BITOLA 1 1/2" | ALTERAÇÃO DE DESCRIÇÃO
2024-12-01 | INSUMO | 11752 | REGISTRO PRESSAO BRUTO EM LATAO FORJADO, BITOLA 1/2" | ALTERAÇÃO DE DESCRIÇÃO
2024-12-01 | INSUMO | 11753 | REGISTRO PRESSAO BRUTO EM LATAO FORJADO, BITOLA 3/4" | ALTERAÇÃO DE DESCRIÇÃO
2024-12-01 | INSUMO | 11769 | MISTURADOR DE METAL CROMADO, DE MESA/BANCADA, COM BICA BAIXA, PARA LAVATORIO | ALTERAÇÃO DE DESCRIÇÃO
2024-12-01 | INSUMO | 11771 | MISTURADOR DE PAREDE, DE METAL CROMADO, PARA COZINHA, BICA ALTA MOVEL, COM AREJADOR ARTICULADO | ALTERAÇÃO DE DESCRIÇÃO
2024-12-01 | INSUMO | 12714 | COTOVELO DE COBRE 90 GRAUS SEM ANEL DE SOLDA, BOLSA X BOLSA, 15 MM | ALTERAÇÃO DE DESCRIÇÃO
2024-12-01 | INSUMO | 12715 | COTOVELO DE COBRE 90 GRAUS SEM ANEL DE SOLDA, BOLSA X BOLSA, 22 MM | ALTERAÇÃO DE DESCRIÇÃO
2024-12-01 | INSUMO | 12716 | COTOVELO DE COBRE 90 GRAUS SEM ANEL DE SOLDA, BOLSA X BOLSA, 28 MM | ALTERAÇÃO DE DESCRIÇÃO
2024-12-01 | INSUMO | 12717 | COTOVELO DE COBRE 90 GRAUS SEM ANEL DE SOLDA, BOLSA X BOLSA, 35 MM | ALTERAÇÃO DE DESCRIÇÃO
2024-12-01 | INSUMO | 12718 | COTOVELO DE COBRE 90 GRAUS SEM ANEL DE SOLDA, BOLSA X BOLSA, 42 MM | ALTERAÇÃO DE DESCRIÇÃO
2024-12-01 | INSUMO | 12719 | COTOVELO DE COBRE 90 GRAUS SEM ANEL DE SOLDA, BOLSA X BOLSA, 54 MM | ALTERAÇÃO DE DESCRIÇÃO
2024-12-01 | INSUMO | 12720 | COTOVELO DE COBRE 90 GRAUS SEM ANEL DE SOLDA, BOLSA X BOLSA, 66 MM | ALTERAÇÃO DE DESCRIÇÃO
2024-12-01 | INSUMO | 12721 | COTOVELO DE COBRE 90 GRAUS SEM ANEL DE SOLDA, BOLSA X BOLSA, 79 MM | ALTERAÇÃO DE DESCRIÇÃO
2024-12-01 | INSUMO | 12722 | COTOVELO DE COBRE 90 GRAUS SEM ANEL DE SOLDA, BOLSA X BOLSA, 104 MM | ALTERAÇÃO DE DESCRIÇÃO
2024-12-01 | INSUMO | 12723 | LUVA DE COBRE SEM ANEL DE SOLDA, BOLSA X BOLSA, 15 MM | ALTERAÇÃO DE DESCRIÇÃO
2024-12-01 | INSUMO | 12724 | LUVA DE COBRE SEM ANEL DE SOLDA, BOLSA X BOLSA, 22 MM | ALTERAÇÃO DE DESCRIÇÃO
2024-12-01 | INSUMO | 12725 | LUVA DE COBRE SEM ANEL DE SOLDA, BOLSA X BOLSA, 28 MM | ALTERAÇÃO DE DESCRIÇÃO
2024-12-01 | INSUMO | 12726 | LUVA DE COBRE SEM ANEL DE SOLDA, BOLSA X BOLSA, 35 MM | ALTERAÇÃO DE DESCRIÇÃO
2024-12-01 | INSUMO | 12727 | LUVA DE COBRE SEM ANEL DE SOLDA, BOLSA X BOLSA, 42 MM | ALTERAÇÃO DE DESCRIÇÃO
2024-12-01 | INSUMO | 12728 | LUVA DE COBRE SEM ANEL DE SOLDA, BOLSA X BOLSA, 54 MM | ALTERAÇÃO DE DESCRIÇÃO
2024-12-01 | INSUMO | 12729 | LUVA DE COBRE SEM ANEL DE SOLDA, BOLSA X BOLSA, 66 MM | ALTERAÇÃO DE DESCRIÇÃO
2024-12-01 | INSUMO | 12730 | LUVA DE COBRE SEM ANEL DE SOLDA, BOLSA X BOLSA, 79 MM | ALTERAÇÃO DE DESCRIÇÃO
2024-12-01 | INSUMO | 12731 | LUVA DE COBRE SEM ANEL DE SOLDA, BOLSA X BOLSA, 104 MM | ALTERAÇÃO DE DESCRIÇÃO
2024-12-01 | INSUMO | 12733 | TE DE COBRE SEM ANEL DE SOLDA, BOLSA X BOLSA X BOLSA, 15 MM | ALTERAÇÃO DE DESCRIÇÃO
2024-12-01 | INSUMO | 12734 | TE DE COBRE SEM ANEL DE SOLDA, BOLSA X BOLSA X BOLSA, 22 MM | ALTERAÇÃO DE DESCRIÇÃO
2024-12-01 | INSUMO | 12735 | TE DE COBRE SEM ANEL DE SOLDA, BOLSA X BOLSA X BOLSA, 28 MM | ALTERAÇÃO DE DESCRIÇÃO
2024-12-01 | INSUMO | 12736 | TE DE COBRE SEM ANEL DE SOLDA, BOLSA X BOLSA X BOLSA, 35 MM | ALTERAÇÃO DE DESCRIÇÃO
2024-12-01 | INSUMO | 12737 | TE DE COBRE SEM ANEL DE SOLDA, BOLSA X BOLSA X BOLSA, 42 MM | ALTERAÇÃO DE DESCRIÇÃO
2024-12-01 | INSUMO | 12738 | TE DE COBRE SEM ANEL DE SOLDA, BOLSA X BOLSA X BOLSA, 54 MM | ALTERAÇÃO DE DESCRIÇÃO
2024-12-01 | INSUMO | 12739 | TE DE COBRE SEM ANEL DE SOLDA, BOLSA X BOLSA X BOLSA, 66 MM | ALTERAÇÃO DE DESCRIÇÃO
2024-12-01 | INSUMO | 12740 | TE DE COBRE SEM ANEL DE SOLDA, BOLSA X BOLSA X BOLSA, 79 MM | ALTERAÇÃO DE DESCRIÇÃO
2024-12-01 | INSUMO | 12741 | TE DE COBRE SEM ANEL DE SOLDA, BOLSA X BOLSA X BOLSA, 104 MM | ALTERAÇÃO DE DESCRIÇÃO
2024-12-01 | INSUMO | 13395 | QUADRO DE DISTRIBUICAO COM BARRAMENTO TRIFASICO, DE EMBUTIR, EM CHAPA DE ACO GALVANIZADO, PARA 18 DISJUNTORES DIN, 100 A | ALTERAÇÃO DE DESCRIÇÃO
2024-12-01 | INSUMO | 36793 | MISTURADOR DE METAL CROMADO DE PAREDE PARA LAVATORIO | ALTERAÇÃO DE DESCRIÇÃO
2024-12-01 | INSUMO | 38377 | PRUMO DE CENTRO EM ACO *400* G, COM CORDAO EM NYLON E CALCO GUIA EM ACO OU MADEIRA | ALTERAÇÃO DE DESCRIÇÃO
2024-12-01 | INSUMO | 38605 | ABERTURA PARA ENCAIXE DE CUBA OU LAVATORIO EM BANCADA DE MARMORE/ GRANITO OU OUTRO TIPO DE PEDRA NATURAL | DESATIVAÇÃO
2024-12-01 | INSUMO | 39855 | LUVA PASSANTE DE COBRE SEM ANEL DE SOLDA, BOLSA 15 MM | ALTERAÇÃO DE DESCRIÇÃO
2024-12-01 | INSUMO | 39856 | LUVA PASSANTE DE COBRE SEM ANEL DE SOLDA, BOLSA 22 MM | ALTERAÇÃO DE DESCRIÇÃO
2024-12-01 | INSUMO | 39857 | LUVA PASSANTE DE COBRE SEM ANEL DE SOLDA, BOLSA 28 MM | ALTERAÇÃO DE DESCRIÇÃO
2024-12-01 | INSUMO | 39858 | LUVA PASSANTE DE COBRE SEM ANEL DE SOLDA, BOLSA 35 MM | ALTERAÇÃO DE DESCRIÇÃO
2024-12-01 | INSUMO | 39859 | LUVA PASSANTE DE COBRE SEM ANEL DE SOLDA, BOLSA 42 MM | ALTERAÇÃO DE DESCRIÇÃO
2024-12-01 | INSUMO | 39860 | LUVA PASSANTE DE COBRE SEM ANEL DE SOLDA, BOLSA 54 MM | ALTERAÇÃO DE DESCRIÇÃO
2024-12-01 | INSUMO | 39861 | LUVA PASSANTE DE COBRE SEM ANEL DE SOLDA, BOLSA 66 MM | ALTERAÇÃO DE DESCRIÇÃO
2024-12-01 | INSUMO | 39862 | CONECTOR BRONZE/LATAO SEM ANEL DE SOLDA, BOLSA X ROSCA F, 15 MM X 1/2" | ALTERAÇÃO DE DESCRIÇÃO
2024-12-01 | INSUMO | 39863 | CONECTOR BRONZE/LATAO SEM ANEL DE SOLDA, BOLSA X ROSCA F, 22 MM X 1/2" | ALTERAÇÃO DE DESCRIÇÃO
2024-12-01 | INSUMO | 39864 | CONECTOR BRONZE/LATAO SEM ANEL DE SOLDA, BOLSA X ROSCA F, 22 MM X 3/4" | ALTERAÇÃO DE DESCRIÇÃO
2024-12-01 | INSUMO | 39865 | CONECTOR BRONZE/LATAO SEM ANEL DE SOLDA, BOLSA X ROSCA F, 28 MM X 1/2" | ALTERAÇÃO DE DESCRIÇÃO
2024-12-01 | INSUMO | 39866 | CURVA DE TRANSPOSICAO BRONZE/LATAO SEM ANEL DE SOLDA, BOLSA X BOLSA, 15 MM | ALTERAÇÃO DE DESCRIÇÃO
2024-12-01 | INSUMO | 39867 | CURVA DE TRANSPOSICAO BRONZE/LATAO SEM ANEL DE SOLDA, BOLSA X BOLSA, 22 MM | ALTERAÇÃO DE DESCRIÇÃO
2024-12-01 | INSUMO | 39868 | CURVA DE TRANSPOSICAO BRONZE/LATAO SEM ANEL DE SOLDA, BOLSA X BOLSA, 28 MM | ALTERAÇÃO DE DESCRIÇÃO
2024-12-01 | INSUMO | 39869 | COTOVELO BRONZE/LATAO SEM ANEL DE SOLDA, BOLSA X ROSCA F, 15MM X 1/2" | ALTERAÇÃO DE DESCRIÇÃO
2024-12-01 | INSUMO | 39870 | COTOVELO BRONZE/LATAO SEM ANEL DE SOLDA, BOLSA X ROSCA F, 22MM X 1/2" | ALTERAÇÃO DE DESCRIÇÃO
2024-12-01 | INSUMO | 39871 | COTOVELO BRONZE/LATAO SEM ANEL DE SOLDA, BOLSA X ROSCA F, 22MM X 3/4" | ALTERAÇÃO DE DESCRIÇÃO
2024-12-01 | INSUMO | 39872 | JUNTA DE EXPANSAO DE COBRE, PONTA X PONTA, 15 MM | ALTERAÇÃO DE DESCRIÇÃO
2024-12-01 | INSUMO | 39873 | JUNTA DE EXPANSAO DE COBRE, PONTA X PONTA, 22 MM | ALTERAÇÃO DE DESCRIÇÃO
2024-12-01 | INSUMO | 39874 | JUNTA DE EXPANSAO DE COBRE, PONTA X PONTA, 28 MM | ALTERAÇÃO DE DESCRIÇÃO
2024-12-01 | INSUMO | 39875 | JUNTA DE EXPANSAO BRONZE/LATAO, PONTA X PONTA, 35 MM | ALTERAÇÃO DE DESCRIÇÃO
2024-12-01 | INSUMO | 39876 | JUNTA DE EXPANSAO BRONZE/LATAO, PONTA X PONTA, 42 MM | ALTERAÇÃO DE DESCRIÇÃO
2024-12-01 | INSUMO | 39877 | JUNTA DE EXPANSAO BRONZE/LATAO, PONTA X PONTA, 54 MM | ALTERAÇÃO DE DESCRIÇÃO
2024-12-01 | INSUMO | 39878 | JUNTA DE EXPANSAO BRONZE/LATAO, PONTA X PONTA, 66 MM | ALTERAÇÃO DE DESCRIÇÃO
2024-12-01 | INSUMO | 39879 | CURVA 45 GRAUS DE COBRE SEM ANEL DE SOLDA, BOLSA X BOLSA, 15 MM | ALTERAÇÃO DE DESCRIÇÃO
2024-12-01 | INSUMO | 39880 | CURVA 45 GRAUS DE COBRE SEM ANEL DE SOLDA, BOLSA X BOLSA, 22 MM | ALTERAÇÃO DE DESCRIÇÃO
2024-12-01 | INSUMO | 39881 | CURVA 45 GRAUS DE COBRE SEM ANEL DE SOLDA, BOLSA X BOLSA, 28 MM | ALTERAÇÃO DE DESCRIÇÃO
2024-12-01 | INSUMO | 39882 | CURVA 45 GRAUS DE COBRE SEM ANEL DE SOLDA, BOLSA X BOLSA, 35 MM | ALTERAÇÃO DE DESCRIÇÃO
2024-12-01 | INSUMO | 39883 | CURVA 45 GRAUS DE COBRE SEM ANEL DE SOLDA, BOLSA X BOLSA, 42 MM | ALTERAÇÃO DE DESCRIÇÃO
2024-12-01 | INSUMO | 39884 | CURVA 45 GRAUS DE COBRE SEM ANEL DE SOLDA, BOLSA X BOLSA, 54 MM | ALTERAÇÃO DE DESCRIÇÃO
2024-12-01 | INSUMO | 39885 | CURVA 45 GRAUS DE COBRE SEM ANEL DE SOLDA, BOLSA X BOLSA, 66 MM | ALTERAÇÃO DE DESCRIÇÃO
2024-12-01 | INSUMO | 39886 | BUCHA DE REDUCAO DE COBRE SEM ANEL DE SOLDA, PONTA X BOLSA, 22 X 15 MM | ALTERAÇÃO DE DESCRIÇÃO
2024-12-01 | INSUMO | 39887 | BUCHA DE REDUCAO DE COBRE SEM ANEL DE SOLDA, PONTA X BOLSA, 28 X 22 MM | ALTERAÇÃO DE DESCRIÇÃO
2024-12-01 | INSUMO | 39888 | BUCHA DE REDUCAO DE COBRE SEM ANEL DE SOLDA, PONTA X BOLSA, 35 X 28 MM | ALTERAÇÃO DE DESCRIÇÃO
2024-12-01 | INSUMO | 39890 | BUCHA DE REDUCAO DE COBRE SEM ANEL DE SOLDA, PONTA X BOLSA, 42 X 35 MM | ALTERAÇÃO DE DESCRIÇÃO
2024-12-01 | INSUMO | 39891 | BUCHA DE REDUCAO DE COBRE SEM ANEL DE SOLDA, PONTA X BOLSA, 54 X 42 MM | ALTERAÇÃO DE DESCRIÇÃO
2024-12-01 | INSUMO | 39892 | BUCHA DE REDUCAO DE COBRE SEM ANEL DE SOLDA, PONTA X BOLSA, 66 X 54 MM | ALTERAÇÃO DE DESCRIÇÃO
2024-12-01 | INSUMO | 39895 | TE DUPLA CURVA BRONZE/LATAO SEM ANEL DE SOLDA, ROSCA F X BOLSA X ROSCA F, 1/2" X 15 X 1/2" | ALTERAÇÃO DE DESCRIÇÃO
2024-12-01 | INSUMO | 39896 | TE DUPLA CURVA BRONZE/LATAO SEM ANEL DE SOLDA, ROSCA F X BOLSA X ROSCA F, 3/4" X 22 X 3/4" | ALTERAÇÃO DE DESCRIÇÃO
2024-12-01 | INSUMO | 43543 | LUMINARIA TIPO TARTARUGA A PROVA DE TEMPO, GASES, VAPOR E PO, EM ALUMINIO, COM GRADE, BASE E27, POTENCIA MAXIMA 100 W (NAO INCLUI LAMPADA) | ALTERAÇÃO DE DESCRIÇÃO
2024-12-01 | INSUMO | 45268 | LUMINARIA LED REFLETOR SOLAR BIVOLT, LUZ BRANCA, 50 W | CRIAÇÃO DE INSUMO SEM PREÇO
2024-12-01 | INSUMO | 45269 | LUMINARIA LED REFLETOR RETANGULAR BIVOLT, LUZ BRANCA, 100 W | CRIAÇÃO DE INSUMO SEM PREÇO
2024-12-01 | INSUMO | 45270 | LUMINARIA LED REFLETOR RETANGULAR BIVOLT, LUZ BRANCA, 150 W | CRIAÇÃO DE INSUMO SEM PREÇO
2024-12-01 | INSUMO | 45271 | LUMINARIA LED REFLETOR RETANGULAR BIVOLT, LUZ BRANCA, 200 W | CRIAÇÃO DE INSUMO SEM PREÇO
2024-12-01 | INSUMO | 45272 | LUMINARIA LED REFLETOR RETANGULAR BIVOLT, LUZ BRANCA, 500 W | CRIAÇÃO DE INSUMO SEM PREÇO
2024-12-01 | INSUMO | 45273 | LUMINARIA LED REFLETOR RETANGULAR BIVOLT, LUZ BRANCA, 600 W | CRIAÇÃO DE INSUMO SEM PREÇO
2024-12-01 | INSUMO | 45274 | LUMINARIA LED REFLETOR RETANGULAR BIVOLT, LUZ BRANCA, 1000 W | CRIAÇÃO DE INSUMO SEM PREÇO
2024-12-01 | INSUMO | 45276 | LUMINARIA DE LED PARA ILUMINACAO PUBLICA, 1000 W, ENERGIA SOLAR INTEGRADA, INVOLUCRO EM PLASTICO ABS | CRIAÇÃO DE INSUMO SEM PREÇO
2024-12-01 | INSUMO | 45277 | ARGAMASSA USINADA BOMBEAVEL PARA CONTENCOES TIPO CORTINA DE ESTACAS SECANTES, RESISTENCIA CARACTERISTICA DE 25 MPA, CONSUMO DE CIMENTO 600 KG/M3, SLUMP = 320 +/- 20 MM, SEM BOMBEAMENTO E LANCAMENTO | CRIAÇÃO DE INSUMO SEM PREÇO
2024-12-01 | COMPOSIÇÃO | 91515 | ESTUCAMENTO DE DENSIDADE BAIXA DE PANOS DE FACHADA DO SISTEMA DE PAREDES DE CONCRETO EM EDIFICAÇÕES DE MÚLTIPLOS PAVIMENTOS, PAVIMENTOS SUPERIORES, UTILIZAÇÃO DE ARGAMASSA COLANTE. AF_12/2024 | ALTERAÇÃO DE ITENS/COEFICIENTES
2024-12-01 | COMPOSIÇÃO | 91515 | ESTUCAMENTO DE DENSIDADE BAIXA DE PANOS DE FACHADA DO SISTEMA DE PAREDES DE CONCRETO EM EDIFICAÇÕES DE MÚLTIPLOS PAVIMENTOS, PAVIMENTOS SUPERIORES, UTILIZAÇÃO DE ARGAMASSA COLANTE. AF_12/2024 | ALTERAÇÃO DE DESCRIÇÃO
2024-12-01 | COMPOSIÇÃO | 91519 | ESTUCAMENTO DE DENSIDADE BAIXA DE PANOS DE FACHADA DO SISTEMA DE PAREDES DE CONCRETO EM UNIDADES HABITACIONAIS DE PAVIMENTO ÚNICO, UTILIZAÇÃO DE ARGAMASSA COLANTE. AF_12/2024 | ALTERAÇÃO DE ITENS/COEFICIENTES
2024-12-01 | COMPOSIÇÃO | 91519 | ESTUCAMENTO DE DENSIDADE BAIXA DE PANOS DE FACHADA DO SISTEMA DE PAREDES DE CONCRETO EM UNIDADES HABITACIONAIS DE PAVIMENTO ÚNICO, UTILIZAÇÃO DE ARGAMASSA COLANTE. AF_12/2024 | ALTERAÇÃO DE DESCRIÇÃO
2024-12-01 | COMPOSIÇÃO | 91520 | ESTUCAMENTO DE DENSIDADE BAIXA NAS FACES INTERNAS DE PAREDES DO SISTEMA DE PAREDES DE CONCRETO, EM AMBIENTES COM ÁREA ENTRE 5 M² E 10 M², UTILIZAÇÃO DE ARGAMASSA COLANTE. AF_12/2024 | ALTERAÇÃO DE ITENS/COEFICIENTES
2024-12-01 | COMPOSIÇÃO | 91520 | ESTUCAMENTO DE DENSIDADE BAIXA NAS FACES INTERNAS DE PAREDES DO SISTEMA DE PAREDES DE CONCRETO, EM AMBIENTES COM ÁREA ENTRE 5 M² E 10 M², UTILIZAÇÃO DE ARGAMASSA COLANTE. AF_12/2024 | ALTERAÇÃO DE DESCRIÇÃO
2024-12-01 | COMPOSIÇÃO | 91522 | ESTUCAMENTO PARA QUALQUER REVESTIMENTO, EM TETO DO SISTEMA DE PAREDES DE CONCRETO, EM AMBIENTES COM ÁREA ENTRE 5 M² E 10 M², UTILIZAÇÃO DE ARGAMASSA COLANTE. AF_12/2024 | ALTERAÇÃO DE ITENS/COEFICIENTES
2024-12-01 | COMPOSIÇÃO | 91522 | ESTUCAMENTO PARA QUALQUER REVESTIMENTO, EM TETO DO SISTEMA DE PAREDES DE CONCRETO, EM AMBIENTES COM ÁREA ENTRE 5 M² E 10 M², UTILIZAÇÃO DE ARGAMASSA COLANTE. AF_12/2024 | ALTERAÇÃO DE DESCRIÇÃO
2024-12-01 | COMPOSIÇÃO | 91525 | ESTUCAMENTO DE DENSIDADE ALTA NAS FACES INTERNAS DE PAREDES DO SISTEMA DE PAREDES DE CONCRETO, EM AMBIENTES COM ÁREA ENTRE 5 M² E 10 M², UTILIZAÇÃO DE ARGAMASSA COLANTE. AF_12/2024 | ALTERAÇÃO DE ITENS/COEFICIENTES
2024-12-01 | COMPOSIÇÃO | 91525 | ESTUCAMENTO DE DENSIDADE ALTA NAS FACES INTERNAS DE PAREDES DO SISTEMA DE PAREDES DE CONCRETO, EM AMBIENTES COM ÁREA ENTRE 5 M² E 10 M², UTILIZAÇÃO DE ARGAMASSA COLANTE. AF_12/2024 | ALTERAÇÃO DE DESCRIÇÃO
2024-12-01 | COMPOSIÇÃO | 91593 | ARMAÇÃO DO SISTEMA DE PAREDES DE CONCRETO, EXECUTADA EM PAREDES DE EDIFICAÇÕES MULTIFAMILIARES, TELA Q-138. AF_12/2024_PS | ALTERAÇÃO DE ITENS/COEFICIENTES
2024-12-01 | COMPOSIÇÃO | 91593 | ARMAÇÃO DO SISTEMA DE PAREDES DE CONCRETO, EXECUTADA EM PAREDES DE EDIFICAÇÕES MULTIFAMILIARES, TELA Q-138. AF_12/2024_PS | ALTERAÇÃO DE DESCRIÇÃO
2024-12-01 | COMPOSIÇÃO | 91594 | ARMAÇÃO DO SISTEMA DE PAREDES DE CONCRETO, EXECUTADA EM PAREDES DE EDIFICAÇÕES UNIFAMILIARES OU MULTIFAMILIARES, TELA Q-92. AF_12/2024_PS | ALTERAÇÃO DE ITENS/COEFICIENTES
2024-12-01 | COMPOSIÇÃO | 91594 | ARMAÇÃO DO SISTEMA DE PAREDES DE CONCRETO, EXECUTADA EM PAREDES DE EDIFICAÇÕES UNIFAMILIARES OU MULTIFAMILIARES, TELA Q-92. AF_12/2024_PS | ALTERAÇÃO DE DESCRIÇÃO
2024-12-01 | COMPOSIÇÃO | 91595 | ARMAÇÃO DO SISTEMA DE PAREDES DE CONCRETO, EXECUTADA EM PAREDES DE EDIFICAÇÕES UNIFAMILIARES, TELA Q-61. AF_12/2024_PS | ALTERAÇÃO DE ITENS/COEFICIENTES
2024-12-01 | COMPOSIÇÃO | 91595 | ARMAÇÃO DO SISTEMA DE PAREDES DE CONCRETO, EXECUTADA EM PAREDES DE EDIFICAÇÕES UNIFAMILIARES, TELA Q-61. AF_12/2024_PS | ALTERAÇÃO DE DESCRIÇÃO
2024-12-01 | COMPOSIÇÃO | 91596 | ARMAÇÃO DO SISTEMA DE PAREDES DE CONCRETO, EXECUTADA COMO ARMADURA POSITIVA DE LAJES, TELA Q-138. AF_12/2024 | ALTERAÇÃO DE ITENS/COEFICIENTES
2024-12-01 | COMPOSIÇÃO | 91596 | ARMAÇÃO DO SISTEMA DE PAREDES DE CONCRETO, EXECUTADA COMO ARMADURA POSITIVA DE LAJES, TELA Q-138. AF_12/2024 | ALTERAÇÃO DE DESCRIÇÃO
2024-12-01 | COMPOSIÇÃO | 91597 | ARMAÇÃO DO SISTEMA DE PAREDES DE CONCRETO, EXECUTADA COMO ARMADURA NEGATIVA DE LAJES, TELA T-196. AF_12/2024 | ALTERAÇÃO DE ITENS/COEFICIENTES
2024-12-01 | COMPOSIÇÃO | 91597 | ARMAÇÃO DO SISTEMA DE PAREDES DE CONCRETO, EXECUTADA COMO ARMADURA NEGATIVA DE LAJES, TELA T-196. AF_12/2024 | ALTERAÇÃO DE DESCRIÇÃO
2024-12-01 | COMPOSIÇÃO | 91598 | ARMAÇÃO DO SISTEMA DE PAREDES DE CONCRETO, EXECUTADA COMO ARMADURA POSITIVA DE LAJES, TELA Q-113. AF_12/2024 | ALTERAÇÃO DE ITENS/COEFICIENTES
2024-12-01 | COMPOSIÇÃO | 91598 | ARMAÇÃO DO SISTEMA DE PAREDES DE CONCRETO, EXECUTADA COMO ARMADURA POSITIVA DE LAJES, TELA Q-113. AF_12/2024 | ALTERAÇÃO DE DESCRIÇÃO
2024-12-01 | COMPOSIÇÃO | 91599 | ARMAÇÃO DO SISTEMA DE PAREDES DE CONCRETO, EXECUTADA COMO ARMADURA NEGATIVA DE LAJES, TELA L-159. AF_12/2024 | ALTERAÇÃO DE ITENS/COEFICIENTES
2024-12-01 | COMPOSIÇÃO | 91599 | ARMAÇÃO DO SISTEMA DE PAREDES DE CONCRETO, EXECUTADA COMO ARMADURA NEGATIVA DE LAJES, TELA L-159. AF_12/2024 | ALTERAÇÃO DE DESCRIÇÃO
2024-12-01 | COMPOSIÇÃO | 91600 | ARMAÇÃO DO SISTEMA DE PAREDES DE CONCRETO, EXECUTADA EM PLATIBANDAS, TELA Q-92. AF_12/2024_PS | ALTERAÇÃO DE ITENS/COEFICIENTES
2024-12-01 | COMPOSIÇÃO | 91600 | ARMAÇÃO DO SISTEMA DE PAREDES DE CONCRETO, EXECUTADA EM PLATIBANDAS, TELA Q-92. AF_12/2024_PS | ALTERAÇÃO DE DESCRIÇÃO
2024-12-01 | COMPOSIÇÃO | 91601 | ARMAÇÃO DO SISTEMA DE PAREDES DE CONCRETO, EXECUTADA COMO REFORÇO, VERGALHÃO DE 6,3 MM DE DIÂMETRO. AF_12/2024 | ALTERAÇÃO DE ITENS/COEFICIENTES
2024-12-01 | COMPOSIÇÃO | 91601 | ARMAÇÃO DO SISTEMA DE PAREDES DE CONCRETO, EXECUTADA COMO REFORÇO, VERGALHÃO DE 6,3 MM DE DIÂMETRO. AF_12/2024 | ALTERAÇÃO DE DESCRIÇÃO
2024-12-01 | COMPOSIÇÃO | 91602 | ARMAÇÃO DO SISTEMA DE PAREDES DE CONCRETO, EXECUTADA COMO REFORÇO, VERGALHÃO DE 8,0 MM DE DIÂMETRO. AF_12/2024 | ALTERAÇÃO DE ITENS/COEFICIENTES
2024-12-01 | COMPOSIÇÃO | 91602 | ARMAÇÃO DO SISTEMA DE PAREDES DE CONCRETO, EXECUTADA COMO REFORÇO, VERGALHÃO DE 8,0 MM DE DIÂMETRO. AF_12/2024 | ALTERAÇÃO DE DESCRIÇÃO
2024-12-01 | COMPOSIÇÃO | 91603 | ARMAÇÃO DO SISTEMA DE PAREDES DE CONCRETO, EXECUTADA COMO REFORÇO, VERGALHÃO DE 10,0 MM DE DIÂMETRO. AF_12/2024 | ALTERAÇÃO DE ITENS/COEFICIENTES
2024-12-01 | COMPOSIÇÃO | 91603 | ARMAÇÃO DO SISTEMA DE PAREDES DE CONCRETO, EXECUTADA COMO REFORÇO, VERGALHÃO DE 10,0 MM DE DIÂMETRO. AF_12/2024 | ALTERAÇÃO DE DESCRIÇÃO
2024-12-01 | COMPOSIÇÃO | 100063 | ARMAÇÃO DO SISTEMA DE PAREDES DE CONCRETO, EXECUTADA COMO ARMADURA NEGATIVA DE LAJES, TELA T-159. AF_12/2024 | ALTERAÇÃO DE ITENS/COEFICIENTES
2024-12-01 | COMPOSIÇÃO | 100063 | ARMAÇÃO DO SISTEMA DE PAREDES DE CONCRETO, EXECUTADA COMO ARMADURA NEGATIVA DE LAJES, TELA T-159. AF_12/2024 | ALTERAÇÃO DE DESCRIÇÃO
2024-12-01 | COMPOSIÇÃO | 100064 | ARMAÇÃO DO SISTEMA DE PAREDES DE CONCRETO, EXECUTADA COMO ARMADURA POSITIVA DE LAJES, TELA Q-159. AF_12/2024 | ALTERAÇÃO DE ITENS/COEFICIENTES
2024-12-01 | COMPOSIÇÃO | 100064 | ARMAÇÃO DO SISTEMA DE PAREDES DE CONCRETO, EXECUTADA COMO ARMADURA POSITIVA DE LAJES, TELA Q-159. AF_12/2024 | ALTERAÇÃO DE DESCRIÇÃO
2024-12-01 | COMPOSIÇÃO | 100065 | ARMAÇÃO DO SISTEMA DE PAREDES DE CONCRETO, EXECUTADA COMO ARMADURA NEGATIVA DE LAJES, TELA L-196. AF_12/2024 | ALTERAÇÃO DE ITENS/COEFICIENTES
2024-12-01 | COMPOSIÇÃO | 100065 | ARMAÇÃO DO SISTEMA DE PAREDES DE CONCRETO, EXECUTADA COMO ARMADURA NEGATIVA DE LAJES, TELA L-196. AF_12/2024 | ALTERAÇÃO DE DESCRIÇÃO
2024-12-01 | COMPOSIÇÃO | 100066 | ARMAÇÃO DO SISTEMA DE PAREDES DE CONCRETO, EXECUTADA COMO ARMADURA POSITIVA DE LAJES, TELA Q-196. AF_12/2024 | ALTERAÇÃO DE ITENS/COEFICIENTES
2024-12-01 | COMPOSIÇÃO | 100066 | ARMAÇÃO DO SISTEMA DE PAREDES DE CONCRETO, EXECUTADA COMO ARMADURA POSITIVA DE LAJES, TELA Q-196. AF_12/2024 | ALTERAÇÃO DE DESCRIÇÃO
2024-12-01 | COMPOSIÇÃO | 100067 | ARMAÇÃO DO SISTEMA DE PAREDES DE CONCRETO, EXECUTADA COMO REFORÇO, VERGALHÃO DE 5,0 MM DE DIÂMETRO. AF_12/2024 | ALTERAÇÃO DE ITENS/COEFICIENTES
2024-12-01 | COMPOSIÇÃO | 100067 | ARMAÇÃO DO SISTEMA DE PAREDES DE CONCRETO, EXECUTADA COMO REFORÇO, VERGALHÃO DE 5,0 MM DE DIÂMETRO. AF_12/2024 | ALTERAÇÃO DE DESCRIÇÃO
2024-12-01 | COMPOSIÇÃO | 100068 | ARMAÇÃO DO SISTEMA DE PAREDES DE CONCRETO, EXECUTADA COMO REFORÇO, VERGALHÃO DE 12,5 MM DE DIÂMETRO. AF_12/2024 | ALTERAÇÃO DE ITENS/COEFICIENTES
2024-12-01 | COMPOSIÇÃO | 100068 | ARMAÇÃO DO SISTEMA DE PAREDES DE CONCRETO, EXECUTADA COMO REFORÇO, VERGALHÃO DE 12,5 MM DE DIÂMETRO. AF_12/2024 | ALTERAÇÃO DE DESCRIÇÃO
2024-12-01 | COMPOSIÇÃO | 100069 | ARMAÇÃO DO SISTEMA DE PAREDES DE CONCRETO, EXECUTADA COMO ARMADURA NEGATIVA DE LAJES, TELA T-138. AF_12/2024 | ALTERAÇÃO DE ITENS/COEFICIENTES
2024-12-01 | COMPOSIÇÃO | 100069 | ARMAÇÃO DO SISTEMA DE PAREDES DE CONCRETO, EXECUTADA COMO ARMADURA NEGATIVA DE LAJES, TELA T-138. AF_12/2024 | ALTERAÇÃO DE DESCRIÇÃO
2024-12-01 | COMPOSIÇÃO | 104412 | ESTUCAMENTO PARA QUALQUER REVESTIMENTO, EM TETO DO SISTEMA DE PAREDES DE CONCRETO, EM AMBIENTES COM ÁREA MAIOR OU IGUAL A 10 M², UTILIZAÇÃO DE ARGAMASSA COLANTE. AF_12/2024 | ALTERAÇÃO DE ITENS/COEFICIENTES
2024-12-01 | COMPOSIÇÃO | 104412 | ESTUCAMENTO PARA QUALQUER REVESTIMENTO, EM TETO DO SISTEMA DE PAREDES DE CONCRETO, EM AMBIENTES COM ÁREA MAIOR OU IGUAL A 10 M², UTILIZAÇÃO DE ARGAMASSA COLANTE. AF_12/2024 | ALTERAÇÃO DE DESCRIÇÃO
2024-12-01 | COMPOSIÇÃO | 104413 | ESTUCAMENTO PARA QUALQUER REVESTIMENTO, EM TETO DO SISTEMA DE PAREDES DE CONCRETO, EM AMBIENTES COM ÁREA MENOR OU IGUAL A 5 M², UTILIZAÇÃO DE ARGAMASSA COLANTE. AF_12/2024 | ALTERAÇÃO DE ITENS/COEFICIENTES
2024-12-01 | COMPOSIÇÃO | 104413 | ESTUCAMENTO PARA QUALQUER REVESTIMENTO, EM TETO DO SISTEMA DE PAREDES DE CONCRETO, EM AMBIENTES COM ÁREA MENOR OU IGUAL A 5 M², UTILIZAÇÃO DE ARGAMASSA COLANTE. AF_12/2024 | ALTERAÇÃO DE DESCRIÇÃO
2024-12-01 | COMPOSIÇÃO | 104414 | ESTUCAMENTO DE DENSIDADE ALTA NAS FACES INTERNAS DE PAREDES DO SISTEMA DE PAREDES DE CONCRETO, EM AMBIENTES COM ÁREA MAIOR OU IGUAL A 10 M², UTILIZAÇÃO DE ARGAMASSA COLANTE. AF_12/2024 | ALTERAÇÃO DE ITENS/COEFICIENTES
2024-12-01 | COMPOSIÇÃO | 104414 | ESTUCAMENTO DE DENSIDADE ALTA NAS FACES INTERNAS DE PAREDES DO SISTEMA DE PAREDES DE CONCRETO, EM AMBIENTES COM ÁREA MAIOR OU IGUAL A 10 M², UTILIZAÇÃO DE ARGAMASSA COLANTE. AF_12/2024 | ALTERAÇÃO DE DESCRIÇÃO
2024-12-01 | COMPOSIÇÃO | 104415 | ESTUCAMENTO DE DENSIDADE ALTA NAS FACES INTERNAS DE PAREDES DO SISTEMA DE PAREDES DE CONCRETO, EM AMBIENTES COM ÁREA MENOR OU IGUAL A 5 M², UTILIZAÇÃO DE ARGAMASSA COLANTE. AF_12/2024 | ALTERAÇÃO DE ITENS/COEFICIENTES
2024-12-01 | COMPOSIÇÃO | 104415 | ESTUCAMENTO DE DENSIDADE ALTA NAS FACES INTERNAS DE PAREDES DO SISTEMA DE PAREDES DE CONCRETO, EM AMBIENTES COM ÁREA MENOR OU IGUAL A 5 M², UTILIZAÇÃO DE ARGAMASSA COLANTE. AF_12/2024 | ALTERAÇÃO DE DESCRIÇÃO
2024-12-01 | COMPOSIÇÃO | 104416 | ESTUCAMENTO DE DENSIDADE BAIXA NAS FACES INTERNAS DE PAREDES DO SISTEMA DE PAREDES DE CONCRETO, EM AMBIENTES COM ÁREA MAIOR OU IGUAL A 10 M², UTILIZAÇÃO DE ARGAMASSA COLANTE. AF_12/2024 | ALTERAÇÃO DE ITENS/COEFICIENTES
2024-12-01 | COMPOSIÇÃO | 104416 | ESTUCAMENTO DE DENSIDADE BAIXA NAS FACES INTERNAS DE PAREDES DO SISTEMA DE PAREDES DE CONCRETO, EM AMBIENTES COM ÁREA MAIOR OU IGUAL A 10 M², UTILIZAÇÃO DE ARGAMASSA COLANTE. AF_12/2024 | ALTERAÇÃO DE DESCRIÇÃO
2024-12-01 | COMPOSIÇÃO | 104417 | ESTUCAMENTO DE DENSIDADE BAIXA NAS FACES INTERNAS DE PAREDES DO SISTEMA DE PAREDES DE CONCRETO, EM AMBIENTES COM ÁREA MENOR OU IGUAL A 5 M², UTILIZAÇÃO DE ARGAMASSA COLANTE. AF_12/2024 | ALTERAÇÃO DE ITENS/COEFICIENTES
2024-12-01 | COMPOSIÇÃO | 104417 | ESTUCAMENTO DE DENSIDADE BAIXA NAS FACES INTERNAS DE PAREDES DO SISTEMA DE PAREDES DE CONCRETO, EM AMBIENTES COM ÁREA MENOR OU IGUAL A 5 M², UTILIZAÇÃO DE ARGAMASSA COLANTE. AF_12/2024 | ALTERAÇÃO DE DESCRIÇÃO
2024-12-01 | COMPOSIÇÃO | 104418 | ESTUCAMENTO DE DENSIDADE BAIXA DE PANOS DE FACHADA DO SISTEMA DE PAREDES DE CONCRETO EM EDIFICAÇÕES DE MÚLTIPLOS PAVIMENTOS, PAVIMENTO TÉRREO, UTILIZAÇÃO DE ARGAMASSA COLANTE. AF_12/2024 | ALTERAÇÃO DE ITENS/COEFICIENTES
2024-12-01 | COMPOSIÇÃO | 104418 | ESTUCAMENTO DE DENSIDADE BAIXA DE PANOS DE FACHADA DO SISTEMA DE PAREDES DE CONCRETO EM EDIFICAÇÕES DE MÚLTIPLOS PAVIMENTOS, PAVIMENTO TÉRREO, UTILIZAÇÃO DE ARGAMASSA COLANTE. AF_12/2024 | ALTERAÇÃO DE DESCRIÇÃO
2024-12-01 | COMPOSIÇÃO | 104419 | ESTUCAMENTO DE DENSIDADE BAIXA DE PANOS DE FACHADA DO SISTEMA DE PAREDES DE CONCRETO EM UNIDADES HABITACIONAIS DE DOIS PAVIMENTOS (SOBRADO), ACESSO COM ANDAIME FACHADEIRO, UTILIZAÇÃO DE ARGAMASSA COLANTE. AF_12/2024 | ALTERAÇÃO DE ITENS/COEFICIENTES
2024-12-01 | COMPOSIÇÃO | 104419 | ESTUCAMENTO DE DENSIDADE BAIXA DE PANOS DE FACHADA DO SISTEMA DE PAREDES DE CONCRETO EM UNIDADES HABITACIONAIS DE DOIS PAVIMENTOS (SOBRADO), ACESSO COM ANDAIME FACHADEIRO, UTILIZAÇÃO DE ARGAMASSA COLANTE. AF_12/2024 | ALTERAÇÃO DE DESCRIÇÃO
2024-12-01 | COMPOSIÇÃO | 104420 | ESTUCAMENTO DE DENSIDADE BAIXA DE PANOS DE FACHADA DO SISTEMA DE PAREDES DE CONCRETO EM UNIDADES HABITACIONAIS DE DOIS PAVIMENTOS (SOBRADO), ACESSO COM PLATAFORMA, UTILIZAÇÃO DE ARGAMASSA COLANTE. AF_10/2022 | DESATIVAÇÃO
2024-12-01 | COMPOSIÇÃO | 104421 | ESTUCAMENTO DE DENSIDADE ALTA DE PANOS DE FACHADA DO SISTEMA DE PAREDES DE CONCRETO EM EDIFICAÇÕES DE MÚLTIPLOS PAVIMENTOS, PAVIMENTOS SUPERIORES, UTILIZAÇÃO DE ARGAMASSA COLANTE. AF_12/2024 | ALTERAÇÃO DE ITENS/COEFICIENTES
2024-12-01 | COMPOSIÇÃO | 104421 | ESTUCAMENTO DE DENSIDADE ALTA DE PANOS DE FACHADA DO SISTEMA DE PAREDES DE CONCRETO EM EDIFICAÇÕES DE MÚLTIPLOS PAVIMENTOS, PAVIMENTOS SUPERIORES, UTILIZAÇÃO DE ARGAMASSA COLANTE. AF_12/2024 | ALTERAÇÃO DE DESCRIÇÃO
2024-12-01 | COMPOSIÇÃO | 104422 | ESTUCAMENTO DE DENSIDADE ALTA DE PANOS DE FACHADA DO SISTEMA DE PAREDES DE CONCRETO EM EDIFICAÇÕES DE MÚLTIPLOS PAVIMENTOS, PAVIMENTO TÉRREO, UTILIZAÇÃO DE ARGAMASSA COLANTE. AF_12/2024 | ALTERAÇÃO DE ITENS/COEFICIENTES
2024-12-01 | COMPOSIÇÃO | 104422 | ESTUCAMENTO DE DENSIDADE ALTA DE PANOS DE FACHADA DO SISTEMA DE PAREDES DE CONCRETO EM EDIFICAÇÕES DE MÚLTIPLOS PAVIMENTOS, PAVIMENTO TÉRREO, UTILIZAÇÃO DE ARGAMASSA COLANTE. AF_12/2024 | ALTERAÇÃO DE DESCRIÇÃO
2024-12-01 | COMPOSIÇÃO | 104423 | ESTUCAMENTO DE DENSIDADE ALTA DE PANOS DE FACHADA DO SISTEMA DE PAREDES DE CONCRETO EM UNIDADES HABITACIONAIS DE DOIS PAVIMENTOS (SOBRADO), ACESSO COM ANDAIME FACHADEIRO, UTILIZAÇÃO DE ARGAMASSA COLANTE. AF_12/2024 | ALTERAÇÃO DE ITENS/COEFICIENTES
2024-12-01 | COMPOSIÇÃO | 104423 | ESTUCAMENTO DE DENSIDADE ALTA DE PANOS DE FACHADA DO SISTEMA DE PAREDES DE CONCRETO EM UNIDADES HABITACIONAIS DE DOIS PAVIMENTOS (SOBRADO), ACESSO COM ANDAIME FACHADEIRO, UTILIZAÇÃO DE ARGAMASSA COLANTE. AF_12/2024 | ALTERAÇÃO DE DESCRIÇÃO
2024-12-01 | COMPOSIÇÃO | 104424 | ESTUCAMENTO DE DENSIDADE ALTA DE PANOS DE FACHADA DO SISTEMA DE PAREDES DE CONCRETO EM UNIDADES HABITACIONAIS DE DOIS PAVIMENTOS (SOBRADO), ACESSO COM PLATAFORMA, UTILIZAÇÃO DE ARGAMASSA COLANTE. AF_10/2022 | DESATIVAÇÃO
2024-12-01 | COMPOSIÇÃO | 104425 | ESTUCAMENTO DE DENSIDADE ALTA DE PANOS DE FACHADA DO SISTEMA DE PAREDES DE CONCRETO EM UNIDADES HABITACIONAIS DE PAVIMENTO ÚNICO, UTILIZAÇÃO DE ARGAMASSA COLANTE. AF_12/2024 | ALTERAÇÃO DE ITENS/COEFICIENTES
2024-12-01 | COMPOSIÇÃO | 104425 | ESTUCAMENTO DE DENSIDADE ALTA DE PANOS DE FACHADA DO SISTEMA DE PAREDES DE CONCRETO EM UNIDADES HABITACIONAIS DE PAVIMENTO ÚNICO, UTILIZAÇÃO DE ARGAMASSA COLANTE. AF_12/2024 | ALTERAÇÃO DE DESCRIÇÃO
2024-12-01 | COMPOSIÇÃO | 105814 | ARMAÇÃO DO SISTEMA DE PAREDES DE CONCRETO, EXECUTADA EM PAREDES DE EDIFICAÇÕES MULTIFAMILIARES, TELA Q-283. AF_12/2024_PS | CRIAÇÃO DE COMPOSIÇÃO COM CUSTO
2024-12-01 | COMPOSIÇÃO | 105815 | ARMAÇÃO DO SISTEMA DE PAREDES DE CONCRETO, EXECUTADA EM PAREDES DE EDIFICAÇÕES UNIFAMILIARES, TELA Q-75. AF_12/2024 | CRIAÇÃO DE COMPOSIÇÃO SEM CUSTO
2024-12-01 | COMPOSIÇÃO | 105816 | ESTUCAMENTO DE DENSIDADE ALTA NAS FACES INTERNAS DE PAREDES DO SISTEMA DE PAREDES DE CONCRETO, EM AMBIENTES COM ÁREA MAIOR OU IGUAL A 10 M², UTILIZAÇÃO DE ARGAMASSA POLIMÉRICA. AF_12/2024 | CRIAÇÃO DE COMPOSIÇÃO COM CUSTO
2024-12-01 | COMPOSIÇÃO | 105817 | ESTUCAMENTO DE DENSIDADE ALTA NAS FACES INTERNAS DE PAREDES DO SISTEMA DE PAREDES DE CONCRETO, EM AMBIENTES COM ÁREA MAIOR OU IGUAL A 10 M², UTILIZAÇÃO DE ARGAMASSA TRAÇO 1:1:6 (CIM:CAL:AREIA). AF_12/2024 | CRIAÇÃO DE COMPOSIÇÃO COM CUSTO
2024-12-01 | COMPOSIÇÃO | 105818 | ESTUCAMENTO DE DENSIDADE ALTA NAS FACES INTERNAS DE PAREDES DO SISTEMA DE PAREDES DE CONCRETO, EM AMBIENTES COM ÁREA ENTRE 5 M² E 10 M², UTILIZAÇÃO DE ARGAMASSA POLIMÉRICA. AF_12/2024 | CRIAÇÃO DE COMPOSIÇÃO COM CUSTO
2024-12-01 | COMPOSIÇÃO | 105819 | ESTUCAMENTO DE DENSIDADE ALTA NAS FACES INTERNAS DE PAREDES DO SISTEMA DE PAREDES DE CONCRETO, EM AMBIENTES COM ÁREA ENTRE 5 M² E 10 M², UTILIZAÇÃO DE ARGAMASSA TRAÇO 1:1:6 (CIM:CAL:AREIA). AF_12/2024 | CRIAÇÃO DE COMPOSIÇÃO COM CUSTO
2024-12-01 | COMPOSIÇÃO | 105820 | ESTUCAMENTO DE DENSIDADE ALTA NAS FACES INTERNAS DE PAREDES DO SISTEMA DE PAREDES DE CONCRETO, EM AMBIENTES COM ÁREA MENOR OU IGUAL A 5 M², UTILIZAÇÃO DE ARGAMASSA POLIMÉRICA. AF_12/2024 | CRIAÇÃO DE COMPOSIÇÃO COM CUSTO
2024-12-01 | COMPOSIÇÃO | 105821 | ESTUCAMENTO DE DENSIDADE ALTA NAS FACES INTERNAS DE PAREDES DO SISTEMA DE PAREDES DE CONCRETO, EM AMBIENTES COM ÁREA MENOR OU IGUAL A 5 M², UTILIZAÇÃO DE ARGAMASSA TRAÇO 1:1:6 (CIM:CAL:AREIA). AF_12/2024 | CRIAÇÃO DE COMPOSIÇÃO COM CUSTO
2024-12-01 | COMPOSIÇÃO | 105822 | ESTUCAMENTO DE DENSIDADE ALTA DE PANOS DE FACHADA DO SISTEMA DE PAREDES DE CONCRETO EM EDIFICAÇÕES DE MÚLTIPLOS PAVIMENTOS, PAVIMENTOS SUPERIORES, UTILIZAÇÃO DE ARGAMASSA POLIMÉRICA. AF_12/2024 | CRIAÇÃO DE COMPOSIÇÃO COM CUSTO
2024-12-01 | COMPOSIÇÃO | 105823 | ESTUCAMENTO DE DENSIDADE ALTA DE PANOS DE FACHADA DO SISTEMA DE PAREDES DE CONCRETO EM EDIFICAÇÕES DE MÚLTIPLOS PAVIMENTOS, PAVIMENTOS SUPERIORES, UTILIZAÇÃO DE ARGAMASSA TRAÇO 1:0,5:4,5 (CIM:CAL:AREIA). AF_12/2024 | CRIAÇÃO DE COMPOSIÇÃO COM CUSTO
2024-12-01 | COMPOSIÇÃO | 105824 | ESTUCAMENTO DE DENSIDADE ALTA DE PANOS DE FACHADA DO SISTEMA DE PAREDES DE CONCRETO EM EDIFICAÇÕES DE MÚLTIPLOS PAVIMENTOS, PAVIMENTO TÉRREO, UTILIZAÇÃO DE ARGAMASSA POLIMÉRICA. AF_12/2024 | CRIAÇÃO DE COMPOSIÇÃO COM CUSTO
2024-12-01 | COMPOSIÇÃO | 105825 | ESTUCAMENTO DE DENSIDADE ALTA DE PANOS DE FACHADA DO SISTEMA DE PAREDES DE CONCRETO EM EDIFICAÇÕES DE MÚLTIPLOS PAVIMENTOS, PAVIMENTO TÉRREO, UTILIZAÇÃO DE ARGAMASSA TRAÇO 1:0,5:4,5 (CIM:CAL:AREIA). AF_12/2024 | CRIAÇÃO DE COMPOSIÇÃO COM CUSTO
2024-12-01 | COMPOSIÇÃO | 105826 | ESTUCAMENTO DE DENSIDADE ALTA DE PANOS DE FACHADA DO SISTEMA DE PAREDES DE CONCRETO EM UNIDADES HABITACIONAIS DE DOIS PAVIMENTOS (SOBRADO), ACESSO COM ANDAIME FACHADEIRO, UTILIZAÇÃO DE ARGAMASSA POLIMÉRICA. AF_12/2024 | CRIAÇÃO DE COMPOSIÇÃO COM CUSTO
2024-12-01 | COMPOSIÇÃO | 105827 | ESTUCAMENTO DE DENSIDADE ALTA DE PANOS DE FACHADA DO SISTEMA DE PAREDES DE CONCRETO EM UNIDADES HABITACIONAIS DE DOIS PAVIMENTOS (SOBRADO), ACESSO COM ANDAIME FACHADEIRO, UTILIZAÇÃO DE ARGAMASSA TRAÇO 1:0,5:4,5 (CIM:CAL:AREIA). AF_12/2024 | CRIAÇÃO DE COMPOSIÇÃO COM CUSTO
2024-12-01 | COMPOSIÇÃO | 105828 | ESTUCAMENTO DE DENSIDADE ALTA DE PANOS DE FACHADA DO SISTEMA DE PAREDES DE CONCRETO EM UNIDADES HABITACIONAIS DE PAVIMENTO ÚNICO, UTILIZAÇÃO DE ARGAMASSA POLIMÉRICA. AF_12/2024 | CRIAÇÃO DE COMPOSIÇÃO COM CUSTO
2024-12-01 | COMPOSIÇÃO | 105829 | ESTUCAMENTO DE DENSIDADE ALTA DE PANOS DE FACHADA DO SISTEMA DE PAREDES DE CONCRETO EM UNIDADES HABITACIONAIS DE PAVIMENTO ÚNICO, UTILIZAÇÃO DE ARGAMASSA TRAÇO 1:0,5:4,5 (CIM:CAL:AREIA). AF_12/2024 | CRIAÇÃO DE COMPOSIÇÃO COM CUSTO
2024-11-01 | INSUMO | 404 | FITA ISOLANTE DE BORRACHA AUTOFUSAO, USO ATE 69 KV (ALTA TENSAO), LARGURA DE 19 MM | ALTERAÇÃO DE DESCRIÇÃO
2024-11-01 | INSUMO | 536 | REVESTIMENTO PARA PAREDE, EM CERAMICA ESMALTADA, FORMATO MENOR OU IGUAL A 2025 CM2 | ALTERAÇÃO DE DESCRIÇÃO
2024-11-01 | INSUMO | 1319 | CHAPA DE ACO FINA A QUENTE BITOLA MSG 3/16", E = 4,75 MM (38,00 KG/M2) | ALTERAÇÃO DE DESCRIÇÃO
2024-11-01 | INSUMO | 2710 | REBOLO ABRASIVO RETO DE USO GERAL GRAO 36, DE 6 X 3/4" (DIAMETRO X ESPESSURA) | ALTERAÇÃO DE DESCRIÇÃO
2024-11-01 | INSUMO | 2711 | CARRINHO DE MAO, EM ACO, COM CAPACIDADE DE *45 A 65* L / *100* KG, PNEU COM CAMARA | ALTERAÇÃO DE DESCRIÇÃO
2024-11-01 | INSUMO | 3143 | FITA VEDA ROSCA, EM PTFE, ROLO DE 18 MM X 25 M (L X C) | ALTERAÇÃO DE DESCRIÇÃO
2024-11-01 | INSUMO | 3146 | FITA VEDA ROSCA, EM PTFE, ROLO DE 18 MM X 10 M (L X C) | ALTERAÇÃO DE DESCRIÇÃO
2024-11-01 | INSUMO | 3148 | FITA VEDA ROSCA, EM PTFE, ROLO DE 18 MM X 50 M (L X C) | ALTERAÇÃO DE DESCRIÇÃO
2024-11-01 | INSUMO | 7184 | TELHA DE FIBRA DE VIDRO ONDULADA, TRANSLUCIDA / INCOLOR, E = *0,6* MM, DE *0,50 X 2,44* M (L X C) | ALTERAÇÃO DE DESCRIÇÃO
2024-11-01 | INSUMO | 7256 | TIJOLO CERAMICO MACICO APARENTE 2 FUROS DE *6,5 X 10 X 20* CM (L X A X C) | ALTERAÇÃO DE FAMÍLIA/COEFICIENTE
2024-11-01 | INSUMO | 7258 | TIJOLO CERAMICO MACICO COMUM DE *5 X 10 X 20* CM (L X A X C) | ALTERAÇÃO DE FAMÍLIA/COEFICIENTE
2024-11-01 | INSUMO | 7260 | TIJOLO CERAMICO MACICO APARENTE DE *6 X 12 X 24* CM (L X A X C) | ALTERAÇÃO DE FAMÍLIA/COEFICIENTE
2024-11-01 | INSUMO | 7267 | BLOCO CERAMICO / TIJOLO VAZADO PARA ALVENARIA DE VEDACAO, 6 FUROS NA HORIZONTAL DE 9 X 14 X 19 CM (L X A X C) | ALTERAÇÃO DE FAMÍLIA/COEFICIENTE
2024-11-01 | INSUMO | 7268 | BLOCO CERAMICO / TIJOLO VAZADO PARA ALVENARIA DE VEDACAO, 8 FUROS NA HORIZONTAL DE 9 X 19 X 29 CM (L X A X C) | ALTERAÇÃO DE FAMÍLIA/COEFICIENTE
2024-11-01 | INSUMO | 7270 | BLOCO CERAMICO / TIJOLO VAZADO PARA ALVENARIA DE VEDACAO, 4 FUROS NA HORIZONTAL DE 9 X 9 X 19 CM (L X A X C) | ALTERAÇÃO DE FAMÍLIA/COEFICIENTE
2024-11-01 | INSUMO | 7272 | ELEMENTO VAZADO CERAMICO QUADRADO (TIPO RETO OU REDONDO) DE *7 A 9 X 20 X 20* CM (L X A X C) | ALTERAÇÃO DE FAMÍLIA/COEFICIENTE
2024-11-01 | INSUMO | 7602 | TORNEIRA DE METAL AMARELO, PARA TANQUE / JARDIM, DE PAREDE, COM BICO PLASTICO, CANO CURTO, AREA EXTERNA, PADRAO POPULAR / USO GERAL, 1/2" OU 3/4" | ALTERAÇÃO DE DESCRIÇÃO
2024-11-01 | INSUMO | 7603 | TORNEIRA DE METAL AMARELO, PARA TANQUE / JARDIM, DE PAREDE, SEM BICO, CANO CURTO, PADRAO POPULAR / USO GERAL, 1/2" OU 3/4" | ALTERAÇÃO DE DESCRIÇÃO
2024-11-01 | INSUMO | 7604 | TORNEIRA METALICA CROMADA PARA TANQUE / JARDIM, SEM BICO, CANO LONGO, DE PAREDE, PADRAO POPULAR / USO GERAL, 1/2" OU 3/4" | ALTERAÇÃO DE DESCRIÇÃO
2024-11-01 | INSUMO | 10515 | REVESTIMENTO EM CERAMICA ESMALTADA, FORMATO MAIOR A 2025 CM2 | ALTERAÇÃO DE DESCRIÇÃO
2024-11-01 | INSUMO | 10617 | TIJOLO CERAMICO REFRATARIO DE *6,3 X 11,4 X 22,9* CM (L X A X C) | ALTERAÇÃO DE FAMÍLIA/COEFICIENTE
2024-11-01 | INSUMO | 11116 | DOMOS / CLARABOIA INDIVIDUAL, EM ACRILICO BRANCO/LEITOSO, *95 X 95* CM, INCLUI ACESSORIOS DE FIXACAO, SEM INSTALACAO | ALTERAÇÃO DE DESCRIÇÃO
2024-11-01 | INSUMO | 11762 | TORNEIRA METALICA CROMADA PARA JARDIM / TANQUE, COM BICO PLASTICO, CANO LONGO, DE PAREDE, PADRAO POPULAR / USO GERAL, 1/2" OU 3/4" | ALTERAÇÃO DE DESCRIÇÃO
2024-11-01 | INSUMO | 11772 | TORNEIRA METALICA CROMADA, DE MESA/BANCADA, PARA COZINHA, BICA MOVEL, COM AREJADOR, 1/2" OU 3/4" | ALTERAÇÃO DE DESCRIÇÃO
2024-11-01 | INSUMO | 11773 | TORNEIRA METALICA CROMADA DE PAREDE, PARA COZINHA, BICA MOVEL, COM AREJADOR, 1/2" OU 3/4" | ALTERAÇÃO DE DESCRIÇÃO
2024-11-01 | INSUMO | 12815 | FITA CREPE ROLO DE *25* MM X 50 M | ALTERAÇÃO DE DESCRIÇÃO
2024-11-01 | INSUMO | 13416 | TORNEIRA METALICA CROMADA, RETA, DE PAREDE, PARA COZINHA, SEM BICO, SEM AREJADOR, PADRAO POPULAR, 1/2" OU 3/4" | ALTERAÇÃO DE DESCRIÇÃO
2024-11-01 | INSUMO | 13417 | TORNEIRA METALICA CROMADA CANO CURTO, SEM BICO, SEM AREJADOR, DE PAREDE, PARA TANQUE E USO GERAL, 1/2" OU 3/4" | ALTERAÇÃO DE DESCRIÇÃO
2024-11-01 | INSUMO | 13887 | DISCO DE CORTE DIAMANTADO SEGMENTADO PARA CONCRETO/ASFALTO, DIAMETRO DE *350* MM, FURO DE 25,40 MM | ALTERAÇÃO DE DESCRIÇÃO
2024-11-01 | INSUMO | 13983 | TORNEIRA METALICA CROMADA, RETA, DE PAREDE, PARA COZINHA, COM AREJADOR, PADRAO POPULAR, 1/2" OU 3/4" | ALTERAÇÃO DE DESCRIÇÃO
2024-11-01 | INSUMO | 13984 | TORNEIRA METALICA CROMADA, CANO CURTO, COM AREJADOR, SEM BICO PLASTICO, DE PAREDE, PARA USO GERAL, 1/2" OU 3/4" | ALTERAÇÃO DE DESCRIÇÃO
2024-11-01 | INSUMO | 20185 | MANGUEIRA DE PVC FLEXIVEL, TIPO FLAT/ACHATADA, D = 1 1/2" (40 MM), PARA CONDUCAO DE AGUA, SERVICOS LEVES E MEDIOS | ALTERAÇÃO DE DESCRIÇÃO
2024-11-01 | INSUMO | 34400 | TIJOLO CERAMICO REFRATARIO DE *2,5 X 11,4 X 22,9* CM (L X A X C) | ALTERAÇÃO DE FAMÍLIA/COEFICIENTE
2024-11-01 | INSUMO | 34401 | TIJOLO CERAMICO LAMINADO DE *5,5 X 11 X 23* CM (L X A X C), COM 21 FUROS | ALTERAÇÃO DE DESCRIÇÃO
2024-11-01 | INSUMO | 34401 | TIJOLO CERAMICO LAMINADO DE *5,5 X 11 X 23* CM (L X A X C), COM 21 FUROS | ALTERAÇÃO DE FAMÍLIA/COEFICIENTE
2024-11-01 | INSUMO | 34586 | BLOCO ESTRUTURAL CERAMICO DE 14 X 19 X 29 CM (L X A X C) E 6,0 MPA | ALTERAÇÃO DE FAMÍLIA/COEFICIENTE
2024-11-01 | INSUMO | 34588 | BLOCO ESTRUTURAL CERAMICO DE 14 X 19 X 39 CM (L X A X C) E 6,0 MPA | ALTERAÇÃO DE FAMÍLIA/COEFICIENTE
2024-11-01 | INSUMO | 34590 | BLOCO ESTRUTURAL CERAMICO DE 19 X 19 X 29 CM (L X A X C) E 6,0 MPA | ALTERAÇÃO DE FAMÍLIA/COEFICIENTE
2024-11-01 | INSUMO | 34591 | BLOCO ESTRUTURAL CERAMICO DE 19 X 19 X 39 CM (L X A X C) E 6,0 MPA | ALTERAÇÃO DE FAMÍLIA/COEFICIENTE
2024-11-01 | INSUMO | 34649 | CANALETA ESTRUTURAL CERAMICA DE 14 X 19 X 29 CM (L X A X C) E 6,0 MPA | ALTERAÇÃO DE FAMÍLIA/COEFICIENTE
2024-11-01 | INSUMO | 34655 | CANALETA ESTRUTURAL CERAMICA DE 14 X 19 X 39 CM (L X A X C) E 6,0 MPA | ALTERAÇÃO DE FAMÍLIA/COEFICIENTE
2024-11-01 | INSUMO | 34777 | ELEMENTO VAZADO CERAMICO DIAGONAL (TIPO FLOR/QUADRADO/XIS) DE *7 X 18 X 25* CM (L X A X C) | ALTERAÇÃO DE FAMÍLIA/COEFICIENTE
2024-11-01 | INSUMO | 34781 | MEIO BLOCO ESTRUTURAL CERAMICO DE 14 X 19 X 19 CM (L X A X C) E 6,0 MPA | ALTERAÇÃO DE FAMÍLIA/COEFICIENTE
2024-11-01 | INSUMO | 34788 | MEIO BLOCO ESTRUTURAL CERAMICO DE 14 X 19 X 14 CM (L X A X C) E 6,0 MPA | ALTERAÇÃO DE FAMÍLIA/COEFICIENTE
2024-11-01 | INSUMO | 36791 | TORNEIRA METALICA CROMADA DE MESA PARA LAVATORIO, BICA ALTA, COM AREJADOR | ALTERAÇÃO DE DESCRIÇÃO
2024-11-01 | INSUMO | 36792 | TORNEIRA METALICA CROMADA DE PAREDE LONGA PARA LAVATORIO, COM AREJADOR, ACIONAMENTO ALAVANCA, 1/4 DE VOLTA | ALTERAÇÃO DE DESCRIÇÃO
2024-11-01 | INSUMO | 37456 | MANGUEIRA CRISTAL, LISA, PVC TRANSPARENTE, 5/16" X 1 MM | ALTERAÇÃO DE DESCRIÇÃO
2024-11-01 | INSUMO | 37457 | MANGUEIRA CRISTAL, LISA, PVC TRANSPARENTE, 3/8" X 1,5 MM | ALTERAÇÃO DE DESCRIÇÃO
2024-11-01 | INSUMO | 37460 | MANGUEIRA CRISTAL TRANCADA, PVC COM REFORCO, PRESSAO DE TRABALHO (PT) 250 LBS/POL2, DE 1" X *3,1* MM | ALTERAÇÃO DE DESCRIÇÃO
2024-11-01 | INSUMO | 37592 | BLOCO CERAMICO / TIJOLO VAZADO PARA ALVENARIA DE VEDACAO, FUROS NA VERTICAL DE 9 X 19 X 39 CM (L X A X C) | ALTERAÇÃO DE FAMÍLIA/COEFICIENTE
2024-11-01 | INSUMO | 37593 | BLOCO CERAMICO / TIJOLO VAZADO PARA ALVENARIA DE VEDACAO, FUROS NA VERTICAL DE 14 X 19 X 39 CM (L X A X C) | ALTERAÇÃO DE FAMÍLIA/COEFICIENTE
2024-11-01 | INSUMO | 37594 | BLOCO CERAMICO / TIJOLO VAZADO PARA ALVENARIA DE VEDACAO, FUROS NA VERTICAL DE 19 X 19 X 39 CM (L X A X C) | ALTERAÇÃO DE FAMÍLIA/COEFICIENTE
2024-11-01 | INSUMO | 38140 | DISCO DE CORTE DIAMANTADO SEGMENTADO, DIAMETRO DE *110* MM, FURO DE 20 MM | ALTERAÇÃO DE DESCRIÇÃO
2024-11-01 | INSUMO | 38367 | ESPATULA EM ACO INOX COM CABO DE MADEIRA E LARGURA DE *8* CM | ALTERAÇÃO DE DESCRIÇÃO
2024-11-01 | INSUMO | 38368 | ESPATULA DE PLASTICO LISA, LARGURA *10* CM | ALTERAÇÃO DE DESCRIÇÃO
2024-11-01 | INSUMO | 38376 | PRUMO DE PAREDE EM ACO 700 A 750 G, COM CORDAO EM NYLON E TACO | ALTERAÇÃO DE DESCRIÇÃO
2024-11-01 | INSUMO | 38377 | PRUMO DE CENTRO EM ACO *400* G, COM CORDAO EM NYLON E CALÃ?O GUIA EM AÃ?O OU MADEIRA | ALTERAÇÃO DE DESCRIÇÃO
2024-11-01 | INSUMO | 38379 | REGUA DE ALUMINIO PARA PEDREIRO 2 M X *25,5* MM | ALTERAÇÃO DE DESCRIÇÃO
2024-11-01 | INSUMO | 38382 | LINHA PARA PEDREIRO LISA, 0,8 MM X 100 M | ALTERAÇÃO DE DESCRIÇÃO
2024-11-01 | INSUMO | 38383 | LIXA D'AGUA EM FOLHA, COR PRETA, GRAO 100 | ALTERAÇÃO DE DESCRIÇÃO
2024-11-01 | INSUMO | 38386 | TRINCHA CERDAS GRIS 1.1/2" (38 MM) | ALTERAÇÃO DE DESCRIÇÃO
2024-11-01 | INSUMO | 38390 | ROLO DE LA DE CARNEIRO 25 MM X 23 CM (ALTURA DA LA X COMPRIMENTO), SEM CABO | ALTERAÇÃO DE DESCRIÇÃO
2024-11-01 | INSUMO | 38392 | PROLONGADOR/ EXTENSOR TELESCOPICO, EM CHAPA METALICA, COM 3 METROS, PARA ROLO DE PINTURA | ALTERAÇÃO DE DESCRIÇÃO
2024-11-01 | INSUMO | 38393 | ROLO DE ESPUMA POLIESTER, 23 CM X 68 MM (COMPRIMENTO X DIAMETRO), SEM CABO | ALTERAÇÃO DE DESCRIÇÃO
2024-11-01 | INSUMO | 38395 | BLOCO DE ESPUMA MULTIUSO *23X 13 X 8* CM | ALTERAÇÃO DE DESCRIÇÃO
2024-11-01 | INSUMO | 38396 | SELADOR HORIZONTAL PARA FITA DE ACO 1" (25 MM) | ALTERAÇÃO DE DESCRIÇÃO
2024-11-01 | INSUMO | 38401 | RODO PARA CHAO 40 CM, COM BORRACHA DUPLA E CABO | ALTERAÇÃO DE DESCRIÇÃO
2024-11-01 | INSUMO | 38403 | ENXADA ESTREITA, EM ACO, *25 X 23* CM, COM CABO DE MADEIRA DE *150* CM | ALTERAÇÃO DE DESCRIÇÃO
2024-11-01 | INSUMO | 38471 | ALICATE PARA ANEIS DE PISTAO, CAPACIDADE *50* A 100 MM | ALTERAÇÃO DE DESCRIÇÃO
2024-11-01 | INSUMO | 38476 | ESCADA DUPLA DE ABRIR EM ALUMINIO, COM SAPATAS DE BORRACHA, *2,30* X *0,57* M (ALTURA UTIL X LARGURA MINIMA), MODELO PINTOR, 8 DEGRAUS, CAPACIDADE *100* KG | ALTERAÇÃO DE DESCRIÇÃO
2024-11-01 | INSUMO | 38477 | ESCADA EXTENSIVEL EM ALUMINIO, COM SAPATAS DE BORRACHA, ALTURA FECHADA 3,60 M, ALTURA ESTENDIDA DE 6,0 A 6,30 M, LARGURA MINIMA DE 35 CM, CACIDADE *120* KG | ALTERAÇÃO DE DESCRIÇÃO
2024-11-01 | INSUMO | 38547 | ALICATE DE CRIMPAR RJ11, RJ12 E RJ45, COM CATRACA | ALTERAÇÃO DE DESCRIÇÃO
2024-11-01 | INSUMO | 38548 | CANALETA ESTRUTURAL CERAMICA DE 14 X 19 X 19 CM (L X A X C) E 6,0 MPA | ALTERAÇÃO DE FAMÍLIA/COEFICIENTE
2024-11-01 | INSUMO | 38603 | BLOCO ESTRUTURAL CERAMICO DE 14 X 19 X 34 CM (L X A X C) E 6,0 MPA | ALTERAÇÃO DE FAMÍLIA/COEFICIENTE
2024-11-01 | INSUMO | 38783 | BLOCO CERAMICO / TIJOLO VAZADO PARA ALVENARIA DE VEDACAO, FUROS NA HORIZONTAL DE 11,5 X 19 X 19 CM (L X A X C) | ALTERAÇÃO DE FAMÍLIA/COEFICIENTE
2024-11-01 | INSUMO | 41982 | PERFURATRIZ ROTATIVA SOBRE ESTEIRA, TORQUE MAXIMO 2500 KGM, POTENCIA 110 HP, MOTOR DIESEL | ALTERAÇÃO DE FAMÍLIA/COEFICIENTE
2024-11-01 | INSUMO | 41982 | PERFURATRIZ ROTATIVA SOBRE ESTEIRA, TORQUE MAXIMO 2500 KGM, POTENCIA 110 HP, MOTOR DIESEL | INÍCIO DIVULGAÇÃO DE PREÇO
2024-11-01 | INSUMO | 43886 | PERFURATRIZ HIDRAULICA SOBRE ESTEIRA, TORQUE MAXIMO 98 KNM, PROFUNDIDADE MAXIMA 25 M, DIAMETRO MAXIMO 115 MM, POTENCIA MOTOR 190 HP | ALTERAÇÃO DE FAMÍLIA/COEFICIENTE
2024-11-01 | INSUMO | 43886 | PERFURATRIZ HIDRAULICA SOBRE ESTEIRA, TORQUE MAXIMO 98 KNM, PROFUNDIDADE MAXIMA 25 M, DIAMETRO MAXIMO 115 MM, POTENCIA MOTOR 190 HP | INÍCIO DIVULGAÇÃO DE PREÇO
2024-11-01 | INSUMO | 44002 | PERFURATRIZ HIDRAULICA SOBRE ESTEIRA, TORQUE MAXIMO 161 KNM, PROFUNDIDADE MAXIMA 54 M, DIAMETRO MAXIMO 1500 MM, POTENCIA MOTOR 268 HP | ALTERAÇÃO DE FAMÍLIA/COEFICIENTE
2024-11-01 | INSUMO | 44002 | PERFURATRIZ HIDRAULICA SOBRE ESTEIRA, TORQUE MAXIMO 161 KNM, PROFUNDIDADE MAXIMA 54 M, DIAMETRO MAXIMO 1500 MM, POTENCIA MOTOR 268 HP | INÍCIO DIVULGAÇÃO DE PREÇO
2024-11-01 | INSUMO | 44003 | PERFURATRIZ PARA EXECUCAO DE ESTACAS SECANTES, TIPO HELICE CONTINUA COM CABECOTE DUPLO E TUBO METALICO 300 KW | ALTERAÇÃO DE FAMÍLIA/COEFICIENTE
2024-11-01 | INSUMO | 44003 | PERFURATRIZ PARA EXECUCAO DE ESTACAS SECANTES, TIPO HELICE CONTINUA COM CABECOTE DUPLO E TUBO METALICO 300 KW | INÍCIO DIVULGAÇÃO DE PREÇO
2024-11-01 | INSUMO | 44045 | TORNEIRA DE MESA PARA LAVATORIO, METALICA CROMADA, COM MISTURADOR MONOCOMANDO, BICA BAIXA | ALTERAÇÃO DE DESCRIÇÃO
2024-11-01 | INSUMO | 44274 | COROA PARA PERFURATRIZ T38, D = 2 1/2", 6 X 4 BOTOES BALISTICOS, FACE PLANA | ALTERAÇÃO DE DESCRIÇÃO
2024-11-01 | INSUMO | 44274 | COROA PARA PERFURATRIZ T38, D = 2 1/2", 6 X 4 BOTOES BALISTICOS, FACE PLANA | ALTERAÇÃO DE FAMÍLIA/COEFICIENTE
2024-11-01 | INSUMO | 44274 | COROA PARA PERFURATRIZ T38, D = 2 1/2", 6 X 4 BOTOES BALISTICOS, FACE PLANA | INÍCIO DIVULGAÇÃO DE PREÇO
2024-11-01 | INSUMO | 44281 | LUVA PARA PERFURATRIZ DE ESTEIRA T38, D = 1 1/2" | ALTERAÇÃO DE DESCRIÇÃO
2024-11-01 | INSUMO | 44281 | LUVA PARA PERFURATRIZ DE ESTEIRA T38, D = 1 1/2" | ALTERAÇÃO DE FAMÍLIA/COEFICIENTE
2024-11-01 | INSUMO | 44281 | LUVA PARA PERFURATRIZ DE ESTEIRA T38, D = 1 1/2" | INÍCIO DIVULGAÇÃO DE PREÇO
2024-11-01 | INSUMO | 44305 | HASTE PARA PERFURATRIZ DE ESTEIRA T38, D= 1 1/2" X *3 M*, PARA PROLONGAR BROCA | ALTERAÇÃO DE DESCRIÇÃO
2024-11-01 | INSUMO | 44305 | HASTE PARA PERFURATRIZ DE ESTEIRA T38, D= 1 1/2" X *3 M*, PARA PROLONGAR BROCA | ALTERAÇÃO DE FAMÍLIA/COEFICIENTE
2024-11-01 | INSUMO | 44305 | HASTE PARA PERFURATRIZ DE ESTEIRA T38, D= 1 1/2" X *3 M*, PARA PROLONGAR BROCA | INÍCIO DIVULGAÇÃO DE PREÇO
2024-11-01 | INSUMO | 44313 | PUNHO PARA PERFURATRIZ DE ESTEIRA T38, D = 1 1/2" (38 MM), C = 380 MM | ALTERAÇÃO DE DESCRIÇÃO
2024-11-01 | INSUMO | 44313 | PUNHO PARA PERFURATRIZ DE ESTEIRA T38, D = 1 1/2" (38 MM), C = 380 MM | ALTERAÇÃO DE FAMÍLIA/COEFICIENTE
2024-11-01 | INSUMO | 44313 | PUNHO PARA PERFURATRIZ DE ESTEIRA T38, D = 1 1/2" (38 MM), C = 380 MM | INÍCIO DIVULGAÇÃO DE PREÇO
2024-11-01 | INSUMO | 44457 | BLOCO CERAMICO / TIJOLO VAZADO PARA ALVENARIA DE VEDACAO, 6 FUROS NA HORIZONTAL, 9 X 19 X 39 CM (L X A X C) | ALTERAÇÃO DE FAMÍLIA/COEFICIENTE
2024-11-01 | INSUMO | 44457 | BLOCO CERAMICO / TIJOLO VAZADO PARA ALVENARIA DE VEDACAO, 6 FUROS NA HORIZONTAL, 9 X 19 X 39 CM (L X A X C) | INÍCIO DIVULGAÇÃO DE PREÇO
2024-11-01 | INSUMO | 44458 | BLOCO CERAMICO / TIJOLO VAZADO PARA ALVENARIA DE VEDACAO, 6 FUROS NA HORIZONTAL, 9 X 14 X 24 CM (L X A X C) | ALTERAÇÃO DE FAMÍLIA/COEFICIENTE
2024-11-01 | INSUMO | 44458 | BLOCO CERAMICO / TIJOLO VAZADO PARA ALVENARIA DE VEDACAO, 6 FUROS NA HORIZONTAL, 9 X 14 X 24 CM (L X A X C) | INÍCIO DIVULGAÇÃO DE PREÇO
2024-11-01 | INSUMO | 44459 | BLOCO CERAMICO / TIJOLO VAZADO PARA ALVENARIA DE VEDACAO, 9 FUROS NA HORIZONTAL, 11,5 X 14 X 24 CM (L X A X C) | ALTERAÇÃO DE FAMÍLIA/COEFICIENTE
2024-11-01 | INSUMO | 44459 | BLOCO CERAMICO / TIJOLO VAZADO PARA ALVENARIA DE VEDACAO, 9 FUROS NA HORIZONTAL, 11,5 X 14 X 24 CM (L X A X C) | INÍCIO DIVULGAÇÃO DE PREÇO
2024-11-01 | INSUMO | 44460 | BLOCO CERAMICO / TIJOLO VAZADO PARA ALVENARIA DE VEDACAO, 6 FUROS NA HORIZONTAL, 11,5 X 19 X 29 CM (L X A X C) | ALTERAÇÃO DE FAMÍLIA/COEFICIENTE
2024-11-01 | INSUMO | 44460 | BLOCO CERAMICO / TIJOLO VAZADO PARA ALVENARIA DE VEDACAO, 6 FUROS NA HORIZONTAL, 11,5 X 19 X 29 CM (L X A X C) | INÍCIO DIVULGAÇÃO DE PREÇO
2024-11-01 | INSUMO | 44461 | BLOCO CERAMICO / TIJOLO VAZADO PARA ALVENARIA DE VEDACAO, 6 FUROS NA HORIZONTAL, 11,5 X 19 X 39 CM (L X A X C) | ALTERAÇÃO DE FAMÍLIA/COEFICIENTE
2024-11-01 | INSUMO | 44461 | BLOCO CERAMICO / TIJOLO VAZADO PARA ALVENARIA DE VEDACAO, 6 FUROS NA HORIZONTAL, 11,5 X 19 X 39 CM (L X A X C) | INÍCIO DIVULGAÇÃO DE PREÇO
2024-11-01 | INSUMO | 44462 | BLOCO CERAMICO / TIJOLO VAZADO PARA ALVENARIA DE VEDACAO, 9 FUROS NA HORIZONTAL, 14 X 19 X 29 CM (L X A X C) | ALTERAÇÃO DE FAMÍLIA/COEFICIENTE
2024-11-01 | INSUMO | 44462 | BLOCO CERAMICO / TIJOLO VAZADO PARA ALVENARIA DE VEDACAO, 9 FUROS NA HORIZONTAL, 14 X 19 X 29 CM (L X A X C) | INÍCIO DIVULGAÇÃO DE PREÇO
2024-11-01 | INSUMO | 44463 | BLOCO CERAMICO / TIJOLO VAZADO PARA ALVENARIA DE VEDACAO, 9 FUROS NA HORIZONTAL, 14 X 19 X 39 CM (L X A X C) | ALTERAÇÃO DE FAMÍLIA/COEFICIENTE
2024-11-01 | INSUMO | 44463 | BLOCO CERAMICO / TIJOLO VAZADO PARA ALVENARIA DE VEDACAO, 9 FUROS NA HORIZONTAL, 14 X 19 X 39 CM (L X A X C) | INÍCIO DIVULGAÇÃO DE PREÇO
2024-11-01 | INSUMO | 44464 | BLOCO CERAMICO / TIJOLO VAZADO PARA ALVENARIA DE VEDACAO, 9 FUROS NA HORIZONTAL, 19 X 19 X 29 CM (L X A X C) | ALTERAÇÃO DE FAMÍLIA/COEFICIENTE
2024-11-01 | INSUMO | 44464 | BLOCO CERAMICO / TIJOLO VAZADO PARA ALVENARIA DE VEDACAO, 9 FUROS NA HORIZONTAL, 19 X 19 X 29 CM (L X A X C) | INÍCIO DIVULGAÇÃO DE PREÇO
2024-11-01 | INSUMO | 44465 | BLOCO CERAMICO / TIJOLO VAZADO PARA ALVENARIA DE VEDACAO, 9 FUROS NA HORIZONTAL, 19 X 19 X 39 CM (L X A X C) | ALTERAÇÃO DE FAMÍLIA/COEFICIENTE
2024-11-01 | INSUMO | 44465 | BLOCO CERAMICO / TIJOLO VAZADO PARA ALVENARIA DE VEDACAO, 9 FUROS NA HORIZONTAL, 19 X 19 X 39 CM (L X A X C) | INÍCIO DIVULGAÇÃO DE PREÇO
2024-11-01 | INSUMO | 44466 | BLOCO CERAMICO / TIJOLO VAZADO PARA ALVENARIA DE VEDACAO, FUROS NA VERTICAL, 11,5 X 19 X 29 CM (L X A X C) | ALTERAÇÃO DE FAMÍLIA/COEFICIENTE
2024-11-01 | INSUMO | 44466 | BLOCO CERAMICO / TIJOLO VAZADO PARA ALVENARIA DE VEDACAO, FUROS NA VERTICAL, 11,5 X 19 X 29 CM (L X A X C) | INÍCIO DIVULGAÇÃO DE PREÇO
2024-11-01 | INSUMO | 44467 | BLOCO CERAMICO / TIJOLO VAZADO PARA ALVENARIA DE VEDACAO, FUROS NA VERTICAL, 11,5 X 19 X 39 CM (L X A X C) | ALTERAÇÃO DE FAMÍLIA/COEFICIENTE
2024-11-01 | INSUMO | 44467 | BLOCO CERAMICO / TIJOLO VAZADO PARA ALVENARIA DE VEDACAO, FUROS NA VERTICAL, 11,5 X 19 X 39 CM (L X A X C) | INÍCIO DIVULGAÇÃO DE PREÇO
2024-11-01 | INSUMO | 44468 | BLOCO CERAMICO / TIJOLO VAZADO PARA ALVENARIA DE VEDACAO, FUROS NA VERTICAL, 14 X 19 X 29 CM (L X A X C) | ALTERAÇÃO DE FAMÍLIA/COEFICIENTE
2024-11-01 | INSUMO | 44468 | BLOCO CERAMICO / TIJOLO VAZADO PARA ALVENARIA DE VEDACAO, FUROS NA VERTICAL, 14 X 19 X 29 CM (L X A X C) | INÍCIO DIVULGAÇÃO DE PREÇO
2024-11-01 | INSUMO | 44530 | REBOLO ABRASIVO RETO DE USO GERAL GRAO 36, DE 6 X 1" (DIAMETRO X ESPESSURA) | ALTERAÇÃO DE DESCRIÇÃO
2024-11-01 | INSUMO | 44548 | PERFURATRIZ PARA FURO DIRECIONAL HORIZONTAL (HDD) COM CAPACIDADE ATE 89 KN, POTENCIA 24,8 HP A 80 HP (INCLUSO FERRAMENTAS E LOCALIZADOR), PARA REDE SUBTERRANEA | ALTERAÇÃO DE FAMÍLIA/COEFICIENTE
2024-11-01 | INSUMO | 44548 | PERFURATRIZ PARA FURO DIRECIONAL HORIZONTAL (HDD) COM CAPACIDADE ATE 89 KN, POTENCIA 24,8 HP A 80 HP (INCLUSO FERRAMENTAS E LOCALIZADOR), PARA REDE SUBTERRANEA | INÍCIO DIVULGAÇÃO DE PREÇO
2024-11-01 | INSUMO | 44549 | PERFURATRIZ PARA FURO DIRECIONAL HORIZONTAL (HDD) COM CAPACIDADE DE 90 KN A 200 KN, POTENCIA 100 HP A 160 HP (INCLUSO FERRAMENTAS E LOCALIZADOR), PARA REDE SUBTERRANEA | ALTERAÇÃO DE FAMÍLIA/COEFICIENTE
2024-11-01 | INSUMO | 44549 | PERFURATRIZ PARA FURO DIRECIONAL HORIZONTAL (HDD) COM CAPACIDADE DE 90 KN A 200 KN, POTENCIA 100 HP A 160 HP (INCLUSO FERRAMENTAS E LOCALIZADOR), PARA REDE SUBTERRANEA | INÍCIO DIVULGAÇÃO DE PREÇO
2024-11-01 | INSUMO | 44550 | PERFURATRIZ PARA FURO DIRECIONAL HORIZONTAL (HDD) COM CAPACIDADE DE 201 KN A 560 KN, POTENCIA 200 HP A 260 HP (INCLUSO FERRAMENTAS E LOCALIZADOR), PARA REDE SUBTERRANEA | ALTERAÇÃO DE FAMÍLIA/COEFICIENTE
2024-11-01 | INSUMO | 44550 | PERFURATRIZ PARA FURO DIRECIONAL HORIZONTAL (HDD) COM CAPACIDADE DE 201 KN A 560 KN, POTENCIA 200 HP A 260 HP (INCLUSO FERRAMENTAS E LOCALIZADOR), PARA REDE SUBTERRANEA | INÍCIO DIVULGAÇÃO DE PREÇO
2024-11-01 | INSUMO | 44954 | REVESTIMENTO EM CERAMICA ESMALTADA PARA FACHADAS, PECAS NO FORMATO APROX. *5 X 15* CM, FORNECIDAS EM PLACAS COM PECAS UNIDAS EM PONTOS | ALTERAÇÃO DE DESCRIÇÃO
2024-11-01 | INSUMO | 44954 | REVESTIMENTO EM CERAMICA ESMALTADA PARA FACHADAS, PECAS NO FORMATO APROX. *5 X 15* CM, FORNECIDAS EM PLACAS COM PECAS UNIDAS EM PONTOS | ALTERAÇÃO DE FAMÍLIA/COEFICIENTE
2024-11-01 | INSUMO | 44954 | REVESTIMENTO EM CERAMICA ESMALTADA PARA FACHADAS, PECAS NO FORMATO APROX. *5 X 15* CM, FORNECIDAS EM PLACAS COM PECAS UNIDAS EM PONTOS | INÍCIO DIVULGAÇÃO DE PREÇO
2024-11-01 | INSUMO | 44955 | REVESTIMENTO EM CERAMICA ESMALTADA PARA FACHADAS, PECAS NO FORMATO APROX. *7 X 26* CM, FORNECIDAS EM PLACAS COM PECAS UNIDAS EM PONTOS | ALTERAÇÃO DE FAMÍLIA/COEFICIENTE
2024-11-01 | INSUMO | 44955 | REVESTIMENTO EM CERAMICA ESMALTADA PARA FACHADAS, PECAS NO FORMATO APROX. *7 X 26* CM, FORNECIDAS EM PLACAS COM PECAS UNIDAS EM PONTOS | INÍCIO DIVULGAÇÃO DE PREÇO
2024-11-01 | INSUMO | 45080 | PERFURATRIZ DE COROA DIAMANTADA PARA CONCRETO, DIAMETRO ATE 250 MM, MOTOR ELETRICO 220 V, POTENCIA 2.500W | ALTERAÇÃO DE FAMÍLIA/COEFICIENTE
2024-11-01 | INSUMO | 45080 | PERFURATRIZ DE COROA DIAMANTADA PARA CONCRETO, DIAMETRO ATE 250 MM, MOTOR ELETRICO 220 V, POTENCIA 2.500W | INÍCIO DIVULGAÇÃO DE PREÇO
2024-11-01 | INSUMO | 45112 | ESCAVADEIRA HIDRAULICA DE BRACO LONGO (LONGO ALCANCE) SOBRE ESTEIRAS, CACAMBA 0,52 M3, PESO OPERACIONAL 24 T, POTENCIA LIQUIDA 155 HP | ALTERAÇÃO DE FAMÍLIA/COEFICIENTE
2024-11-01 | INSUMO | 45112 | ESCAVADEIRA HIDRAULICA DE BRACO LONGO (LONGO ALCANCE) SOBRE ESTEIRAS, CACAMBA 0,52 M3, PESO OPERACIONAL 24 T, POTENCIA LIQUIDA 155 HP | INÍCIO DIVULGAÇÃO DE PREÇO
2024-11-01 | INSUMO | 45189 | PISO EM PORCELANATO, RETIFICADO, LISO, MONOCOLOR, ACETINADO OU POLIDO, FORMATO MENOR OU IGUAL A 2500 CM2 | ALTERAÇÃO DE DESCRIÇÃO
2024-11-01 | INSUMO | 45189 | PISO EM PORCELANATO, RETIFICADO, LISO, MONOCOLOR, ACETINADO OU POLIDO, FORMATO MENOR OU IGUAL A 2500 CM2 | ALTERAÇÃO DE FAMÍLIA/COEFICIENTE
2024-11-01 | INSUMO | 45189 | PISO EM PORCELANATO, RETIFICADO, LISO, MONOCOLOR, ACETINADO OU POLIDO, FORMATO MENOR OU IGUAL A 2500 CM2 | INÍCIO DIVULGAÇÃO DE PREÇO
2024-11-01 | INSUMO | 45191 | PISO EM PORCELANATO,RETIFICADO, LISO, MONOCOLOR, ACETINADO OU POLIDO, FORMATO MAIOR QUE 6400 CM2 | ALTERAÇÃO DE FAMÍLIA/COEFICIENTE
2024-11-01 | INSUMO | 45191 | PISO EM PORCELANATO,RETIFICADO, LISO, MONOCOLOR, ACETINADO OU POLIDO, FORMATO MAIOR QUE 6400 CM2 | INÍCIO DIVULGAÇÃO DE PREÇO
2024-11-01 | INSUMO | 45200 | TRENA COM FITA DE AÇO DE 10 M X 25 MM (COMPRIMENTO X LARGURA) | ALTERAÇÃO DE DESCRIÇÃO
2024-11-01 | INSUMO | 45201 | NIVEL DE ALUMINIO 350 MM (14?), COM 3 BOLHAS | ALTERAÇÃO DE DESCRIÇÃO
2024-11-01 | INSUMO | 45228 | MARTELO DE BORRACHA PRETO 450 G, CABO DE MADEIRA *60* MM DE DIAMETRO | CRIAÇÃO DE INSUMO SEM PREÇO
2024-11-01 | INSUMO | 45229 | LAPIS PARA CARPINTEIRO | CRIAÇÃO DE INSUMO SEM PREÇO
2024-11-01 | INSUMO | 45230 | SUPORTE MANUAL PARA LIXA, PLASTICO, COM 230 X 80 MM (COMPRIMENTO X LARGURA) | CRIAÇÃO DE INSUMO SEM PREÇO
2024-11-01 | INSUMO | 45231 | TRINCHA DE 1? COM CERDAS SINTETICAS | CRIAÇÃO DE INSUMO SEM PREÇO
2024-11-01 | INSUMO | 45232 | TRINCHA DE 2? COM CERDAS SINTETICAS | CRIAÇÃO DE INSUMO SEM PREÇO
2024-11-01 | INSUMO | 45233 | ROLO DE ESPUMA POLIESTER, 9 CM X 10 MM, COM CABO | CRIAÇÃO DE INSUMO SEM PREÇO
2024-11-01 | INSUMO | 45234 | PA QUADRADA COM CABO DE MADEIRA EM Y DE 71 CM | CRIAÇÃO DE INSUMO SEM PREÇO
2024-11-01 | INSUMO | 45235 | CARRINHO PLATAFORMA EM MADEIRA COM ESTRUTURA EM ACO, 1500 X 800 MM, COM CAPACIDADE DE 600 KG, 4 RODAS/PNEUS/CAMARAS | CRIAÇÃO DE INSUMO SEM PREÇO
2024-11-01 | INSUMO | 45236 | PASTA ABRASIVA PARA LIMPEZA DE MAOS | CRIAÇÃO DE INSUMO SEM PREÇO
2024-11-01 | INSUMO | 45237 | COLHER DE PREDREIRO 9", EM ACO, COM CANTOS REDONDOS E CABO DE MADEIRA OU PLASTICO | CRIAÇÃO DE INSUMO SEM PREÇO
2024-11-01 | INSUMO | 45238 | PONTEIRO DE ACO, LISO, REDONDO, 3/4" X 10" | CRIAÇÃO DE INSUMO SEM PREÇO
2024-11-01 | INSUMO | 45239 | TALHADEIRA CHATA, DE ACO, 10" | CRIAÇÃO DE INSUMO SEM PREÇO
2024-11-01 | INSUMO | 45240 | MARRETA DE ACO, OITAVADA, 500 G, COM CABO DE MADEIRA | CRIAÇÃO DE INSUMO SEM PREÇO
2024-11-01 | INSUMO | 45241 | MARTELO DE PEDREIRO, 1 CORTE, EM ACO, *500* G, COMPRIMENTO TOTAL DE *28* CM, COM CABO DE MADEIRA | CRIAÇÃO DE INSUMO SEM PREÇO
2024-11-01 | INSUMO | 45242 | GRAMPO DE APERTO RAPIDO 18" | CRIAÇÃO DE INSUMO SEM PREÇO
2024-11-01 | INSUMO | 45243 | CHAVE AJUSTAVEL (INGLESA) 15" | CRIAÇÃO DE INSUMO SEM PREÇO
2024-11-01 | INSUMO | 45244 | CORTA-TUBOS COM CAPACIDADE DE 6 A 42 MM | CRIAÇÃO DE INSUMO SEM PREÇO
2024-11-01 | INSUMO | 45245 | ARCO DE SERRA REGULAVEL PARA LAMINAS DE 8" A 12" | CRIAÇÃO DE INSUMO SEM PREÇO
2024-11-01 | INSUMO | 45246 | CHAVE DE GRIFO DE 24" | CRIAÇÃO DE INSUMO SEM PREÇO
2024-11-01 | INSUMO | 45247 | CHAVE FIXA 19 X 22 MM | CRIAÇÃO DE INSUMO SEM PREÇO
2024-11-01 | INSUMO | 45248 | CHAVE AJUSTAVEL (INGLESA) 10" | CRIAÇÃO DE INSUMO SEM PREÇO
2024-11-01 | INSUMO | 45249 | TORNO/MORSA DE BANCADA NUMERO 4 | CRIAÇÃO DE INSUMO SEM PREÇO
2024-11-01 | INSUMO | 45250 | ALICATE BICO LONGO (MEIA CANA) 6?, COM ISOLAMENTO ATE 1000 V | CRIAÇÃO DE INSUMO SEM PREÇO
2024-11-01 | INSUMO | 45251 | JOGO DE CHAVES DE FENDA E PHILLIPS ISOLADAS, 1000 V ? *6* PECAS | CRIAÇÃO DE INSUMO SEM PREÇO
2024-11-01 | INSUMO | 45252 | CHAVE AJUSTAVEL (INGLESA) 6? | CRIAÇÃO DE INSUMO SEM PREÇO
2024-11-01 | INSUMO | 45253 | LIMA REDONDA BASTARDA 8?, COM CABO | CRIAÇÃO DE INSUMO SEM PREÇO
2024-11-01 | INSUMO | 45254 | LIMA QUADRADA BASTARDA 8?, COM CABO | CRIAÇÃO DE INSUMO SEM PREÇO
2024-11-01 | INSUMO | 45255 | SERROTE PROFISSIONAL EM ACO TEMPERADO 20?, CABO DE MADEIRA | CRIAÇÃO DE INSUMO SEM PREÇO
2024-11-01 | INSUMO | 45256 | FORMAO CHANFRADO 1?, CABO DE MADEIRA | CRIAÇÃO DE INSUMO SEM PREÇO
2024-11-01 | INSUMO | 45257 | SISTEMA DE FORMAS MANUSEAVEIS COM PAINEIS PLASTICOS DE POLIPROPILENO, ESTRUTURADO EM ACO, PARA BLOCO RESID. COM PAREDES DE CONCRETO MOLDADAS IN LOCO, BLOCO COM 4 OU MAIS PAVIMENTOS, 8 UNIDADES POR PAV., UNIDADE HABITACIONAL COM APROXIMADAMENTE 48 M2, 2 QUARTOS E 1 BANHEIRO | CRIAÇÃO DE INSUMO SEM PREÇO
2024-11-01 | INSUMO | 45259 | SISTEMA DE FORMAS MANUSEAVEIS DE ALUMINIO, PARA BLOCO RESID. COM PAREDES DE CONCRETO MOLDADAS IN LOCO, BLOCO COM 4 OU MAIS PAVIMENTOS, 8 UNIDADES POR PAV, UNIDADE HABITACIONAL COM APROXIMADAMENTE 48 M2, 2 QUARTOS E 1 BANHEIRO | CRIAÇÃO DE INSUMO SEM PREÇO
2024-11-01 | INSUMO | 45260 | TELA DE ACO SOLDADA NERVURADA, CA-60, Q-75, (1,21 KG/M2), DIAMETRO DO FIO = 3,8 MM, LARGURA = 2,45 M, ESPACAMENTO DA MALHA = 15 X 15 CM | CRIAÇÃO DE INSUMO SEM PREÇO
2024-11-01 | INSUMO | 45261 | LUVAS DE PVC, COM COMPRIMENTO DE *35* CM, FORRADAS, ACABAMENTO ASPERO ANTIDERRAPANTE NA FACE PALMAR | CRIAÇÃO DE INSUMO SEM PREÇO
2024-11-01 | INSUMO | 45262 | AVENTAL EM PVC, FORRADO, *0,3* MM DE ESPESSURA, *1,15 X 0,70* M (COMPRIMENTO X LARGURA), 100% IMPERMEAVEL | CRIAÇÃO DE INSUMO SEM PREÇO
2024-11-01 | INSUMO | 45263 | FILTRO QUIMICO PARA RESPIRADOR SEMI FACIAL, PROTECAO CONTRA VAPORES ORGANICOS E GASES ACIDOS | CRIAÇÃO DE INSUMO SEM PREÇO
2024-11-01 | INSUMO | 45264 | RESPIRADOR / MASCARA SEMI FACIAL COM UMA VALVULA DE INALACAO E DUAS DE EXALACAO, PROTECAO CONTRA VAPORES ORGANICOS E GASES ACIDOS (1 FILTRO INCLUIDO) | CRIAÇÃO DE INSUMO SEM PREÇO
2024-11-01 | INSUMO | 45265 | PERNEIRA DE RASPA COM VELCRO | CRIAÇÃO DE INSUMO SEM PREÇO
2024-11-01 | INSUMO | 45266 | LUVA DE LATEX MULTIUSO AMARELA FORRADA | CRIAÇÃO DE INSUMO SEM PREÇO
2024-11-01 | INSUMO | 45267 | UNIFORME PROFISSIONAL DE BRIM ? CALCA E CAMISA MANGA LONGA COM FAIXA REFLETIVA | CRIAÇÃO DE INSUMO SEM PREÇO
2024-11-01 | COMPOSIÇÃO | 94559 | JANELA DE AÇO TIPO BASCULANTE PARA VIDROS, COM BATENTE, FERRAGENS E PINTURA ANTICORROSIVA, EXCLUSIVE VIDROS, ACABAMENTO, ALIZAR E CONTRAMARCO, FIXAÇÃO COM ARGAMASSA. FORNECIMENTO E INSTALAÇÃO. AF_11/2024 | ALTERAÇÃO DE ITENS/COEFICIENTES
2024-11-01 | COMPOSIÇÃO | 94559 | JANELA DE AÇO TIPO BASCULANTE PARA VIDROS, COM BATENTE, FERRAGENS E PINTURA ANTICORROSIVA, EXCLUSIVE VIDROS, ACABAMENTO, ALIZAR E CONTRAMARCO, FIXAÇÃO COM ARGAMASSA. FORNECIMENTO E INSTALAÇÃO. AF_11/2024 | ALTERAÇÃO DE DESCRIÇÃO
2024-11-01 | COMPOSIÇÃO | 94561 | JANELA DE AÇO DE CORRER COM 3 FOLHAS (2 VENEZIANAS E 1 PARA VIDRO), COM VIDRO, BATENTE, FERRAGENS E PINTURAS ANTICORROSIVA E DE ACABAMENTO, EXCLUSIVE ALIZAR E CONTRAMARCO, FIXAÇÃO COM ARGAMASSA. FORNECIMENTO E INSTALAÇÃO. AF_11/2024 | ALTERAÇÃO DE ITENS/COEFICIENTES
2024-11-01 | COMPOSIÇÃO | 94561 | JANELA DE AÇO DE CORRER COM 3 FOLHAS (2 VENEZIANAS E 1 PARA VIDRO), COM VIDRO, BATENTE, FERRAGENS E PINTURAS ANTICORROSIVA E DE ACABAMENTO, EXCLUSIVE ALIZAR E CONTRAMARCO, FIXAÇÃO COM ARGAMASSA. FORNECIMENTO E INSTALAÇÃO. AF_11/2024 | ALTERAÇÃO DE DESCRIÇÃO
2024-11-01 | COMPOSIÇÃO | 94562 | JANELA DE AÇO DE CORRER COM 4 FOLHAS PARA VIDRO, COM BATENTE, FERRAGENS E PINTURA ANTICORROSIVA, EXCLUSIVE VIDROS, ALIZAR E CONTRAMARCO, FIXAÇÃO COM ARGAMASSA. FORNECIMENTO E INSTALAÇÃO. AF_11/2024 | ALTERAÇÃO DE ITENS/COEFICIENTES
2024-11-01 | COMPOSIÇÃO | 94562 | JANELA DE AÇO DE CORRER COM 4 FOLHAS PARA VIDRO, COM BATENTE, FERRAGENS E PINTURA ANTICORROSIVA, EXCLUSIVE VIDROS, ALIZAR E CONTRAMARCO, FIXAÇÃO COM ARGAMASSA. FORNECIMENTO E INSTALAÇÃO. AF_11/2024 | ALTERAÇÃO DE DESCRIÇÃO
2024-11-01 | COMPOSIÇÃO | 94569 | JANELA DE ALUMÍNIO TIPO MAXIM-AR, COM VIDROS, BATENTE E FERRAGENS, EXCLUSIVE ALIZAR, ACABAMENTO E CONTRAMARCO, FIXAÇÃO COM PARAFUSO. FORNECIMENTO E INSTALAÇÃO. AF_11/2024 | ALTERAÇÃO DE ITENS/COEFICIENTES
2024-11-01 | COMPOSIÇÃO | 94569 | JANELA DE ALUMÍNIO TIPO MAXIM-AR, COM VIDROS, BATENTE E FERRAGENS, EXCLUSIVE ALIZAR, ACABAMENTO E CONTRAMARCO, FIXAÇÃO COM PARAFUSO. FORNECIMENTO E INSTALAÇÃO. AF_11/2024 | ALTERAÇÃO DE DESCRIÇÃO
2024-11-01 | COMPOSIÇÃO | 94570 | JANELA DE ALUMÍNIO DE CORRER COM 2 FOLHAS PARA VIDROS, COM VIDROS, BATENTE, ACABAMENTO COM ACETATO OU BRILHANTE E FERRAGENS, EXCLUSIVE ALIZAR E CONTRAMARCO, FIXAÇÃO COM PARAFUSO. FORNECIMENTO E INSTALAÇÃO. AF_11/2024 | ALTERAÇÃO DE ITENS/COEFICIENTES
2024-11-01 | COMPOSIÇÃO | 94570 | JANELA DE ALUMÍNIO DE CORRER COM 2 FOLHAS PARA VIDROS, COM VIDROS, BATENTE, ACABAMENTO COM ACETATO OU BRILHANTE E FERRAGENS, EXCLUSIVE ALIZAR E CONTRAMARCO, FIXAÇÃO COM PARAFUSO. FORNECIMENTO E INSTALAÇÃO. AF_11/2024 | ALTERAÇÃO DE DESCRIÇÃO
2024-11-01 | COMPOSIÇÃO | 94571 | JANELA DE ALUMÍNIO DE CORRER COM 2 FOLHAS PARA VIDROS E PERSIANA INTEGRADA, COM VIDROS, BATENTE, ACABAMENTO COM ACETATO OU BRILHANTE E FERRAGENS, EXCLUSIVE ALIZAR E CONTRAMARCO, FIXAÇÃO COM PARAFUSO. FORNECIMENTO E INSTALAÇÃO. AF_11/2024 | ALTERAÇÃO DE ITENS/COEFICIENTES
2024-11-01 | COMPOSIÇÃO | 94571 | JANELA DE ALUMÍNIO DE CORRER COM 2 FOLHAS PARA VIDROS E PERSIANA INTEGRADA, COM VIDROS, BATENTE, ACABAMENTO COM ACETATO OU BRILHANTE E FERRAGENS, EXCLUSIVE ALIZAR E CONTRAMARCO, FIXAÇÃO COM PARAFUSO. FORNECIMENTO E INSTALAÇÃO. AF_11/2024 | ALTERAÇÃO DE DESCRIÇÃO
2024-11-01 | COMPOSIÇÃO | 94572 | JANELA DE ALUMÍNIO DE CORRER COM 3 FOLHAS (2 VENEZIANAS E 1 PARA VIDRO), COM VIDROS, BATENTE E FERRAGENS, EXCLUSIVE ACABAMENTO, ALIZAR E CONTRAMARCO, FIXAÇÃO COM PARAFUSO. FORNECIMENTO E INSTALAÇÃO. AF_11/2024 | ALTERAÇÃO DE ITENS/COEFICIENTES
2024-11-01 | COMPOSIÇÃO | 94572 | JANELA DE ALUMÍNIO DE CORRER COM 3 FOLHAS (2 VENEZIANAS E 1 PARA VIDRO), COM VIDROS, BATENTE E FERRAGENS, EXCLUSIVE ACABAMENTO, ALIZAR E CONTRAMARCO, FIXAÇÃO COM PARAFUSO. FORNECIMENTO E INSTALAÇÃO. AF_11/2024 | ALTERAÇÃO DE DESCRIÇÃO
2024-11-01 | COMPOSIÇÃO | 94573 | JANELA DE ALUMÍNIO DE CORRER COM 4 FOLHAS PARA VIDROS, COM VIDROS, BATENTE E FERRAGENS, EXCLUSIVE ACABAMENTO, ALIZAR E CONTRAMARCO, FIXAÇÃO COM PARAFUSO. FORNECIMENTO E INSTALAÇÃO. AF_11/2024 | ALTERAÇÃO DE ITENS/COEFICIENTES
2024-11-01 | COMPOSIÇÃO | 94573 | JANELA DE ALUMÍNIO DE CORRER COM 4 FOLHAS PARA VIDROS, COM VIDROS, BATENTE E FERRAGENS, EXCLUSIVE ACABAMENTO, ALIZAR E CONTRAMARCO, FIXAÇÃO COM PARAFUSO. FORNECIMENTO E INSTALAÇÃO. AF_11/2024 | ALTERAÇÃO DE DESCRIÇÃO
2024-11-01 | COMPOSIÇÃO | 94580 | JANELA DE ALUMÍNIO DE CORRER COM 6 FOLHAS (2 VENEZIANAS FIXAS, 2 VENEZIANAS DE CORRER E 2 PARA VIDRO), COM VIDROS, BATENTE, ACABAMENTO COM ACETATO OU BRILHANTE E FERRAGENS. EXCLUSIVE ALIZAR E CONTRAMARCO. FORNECIMENTO E INSTALAÇÃO. AF_12/2019 | DESATIVAÇÃO
2024-11-01 | COMPOSIÇÃO | 94587 | CONTRAMARCO DE AÇO, FIXAÇÃO COM ARGAMASSA - FORNECIMENTO E INSTALAÇÃO. AF_11/2024 | ALTERAÇÃO DE ITENS/COEFICIENTES
2024-11-01 | COMPOSIÇÃO | 94587 | CONTRAMARCO DE AÇO, FIXAÇÃO COM ARGAMASSA - FORNECIMENTO E INSTALAÇÃO. AF_11/2024 | ALTERAÇÃO DE DESCRIÇÃO
2024-11-01 | COMPOSIÇÃO | 94588 | CONTRAMARCO DE AÇO, FIXAÇÃO COM PARAFUSO - FORNECIMENTO E INSTALAÇÃO. AF_11/2024 | ALTERAÇÃO DE ITENS/COEFICIENTES
2024-11-01 | COMPOSIÇÃO | 94588 | CONTRAMARCO DE AÇO, FIXAÇÃO COM PARAFUSO - FORNECIMENTO E INSTALAÇÃO. AF_11/2024 | ALTERAÇÃO DE DESCRIÇÃO
2024-11-01 | COMPOSIÇÃO | 94589 | CONTRAMARCO DE ALUMÍNIO, FIXAÇÃO COM ARGAMASSA - FORNECIMENTO E INSTALAÇÃO. AF_11/2024 | ALTERAÇÃO DE ITENS/COEFICIENTES
2024-11-01 | COMPOSIÇÃO | 94589 | CONTRAMARCO DE ALUMÍNIO, FIXAÇÃO COM ARGAMASSA - FORNECIMENTO E INSTALAÇÃO. AF_11/2024 | ALTERAÇÃO DE DESCRIÇÃO
2024-11-01 | COMPOSIÇÃO | 94590 | CONTRAMARCO DE ALUMÍNIO, FIXAÇÃO COM PARAFUSO - FORNECIMENTO E INSTALAÇÃO. AF_11/2024 | ALTERAÇÃO DE ITENS/COEFICIENTES
2024-11-01 | COMPOSIÇÃO | 94590 | CONTRAMARCO DE ALUMÍNIO, FIXAÇÃO COM PARAFUSO - FORNECIMENTO E INSTALAÇÃO. AF_11/2024 | ALTERAÇÃO DE DESCRIÇÃO
2024-11-01 | COMPOSIÇÃO | 97039 | FECHAMENTO REMOVÍVEL DE VÃO DE PORTAS EM MADEIRA (VÃO DO ELEVADOR) - 1 MONTAGEM EM OBRA. AF_03/2024 | ALTERAÇÃO DE ITENS/COEFICIENTES
2024-11-01 | COMPOSIÇÃO | 97040 | FECHAMENTO REMOVÍVEL DE ABERTURA DE CAIXILHO EM MADEIRA - 4 MONTAGENS EM OBRA. AF_03/2024 | ALTERAÇÃO DE ITENS/COEFICIENTES
2024-11-01 | COMPOSIÇÃO | 97041 | FECHAMENTO REMOVÍVEL DE ABERTURA NO PISO EM MADEIRA - 1 MONTAGEM EM OBRA. AF_03/2024 | ALTERAÇÃO DE ITENS/COEFICIENTES
2024-11-01 | COMPOSIÇÃO | 97063 | MONTAGEM E DESMONTAGEM DE ANDAIME MODULAR FACHADEIRO, COM PISO METÁLICO, PARA EDIFÍCIOS COM MULTIPLOS PAVIMENTOS (EXCLUSIVE ANDAIME E LIMPEZA). AF_03/2024 | ALTERAÇÃO DE ITENS/COEFICIENTES
2024-11-01 | COMPOSIÇÃO | 97064 | MONTAGEM E DESMONTAGEM DE ANDAIME TUBULAR TIPO "TORRE" (EXCLUSIVE ANDAIME E LIMPEZA). AF_03/2024 | ALTERAÇÃO DE ITENS/COEFICIENTES
2024-11-01 | COMPOSIÇÃO | 97065 | MONTAGEM E DESMONTAGEM DE ANDAIME MULTIDIRECIONAL (EXCLUSIVE ANDAIME E LIMPEZA). AF_03/2024 | ALTERAÇÃO DE ITENS/COEFICIENTES
2024-11-01 | COMPOSIÇÃO | 97067 | PLATAFORMA DE PROTEÇÃO PRINCIPAL PARA ALVENARIA ESTRUTURAL PARA SER APOIADA EM ANDAIME, INCLUSIVE MONTAGEM E DESMONTAGEM. AF_03/2024 | ALTERAÇÃO DE ITENS/COEFICIENTES
2024-11-01 | COMPOSIÇÃO | 98627 | CONTENÇÃO EM CORTINA COM ESTACAS SECANTES COM 40 CM DE DIÂMETRO E PROFUNDIDADE MENOR OU IGUAL A 10 M. AF_06/2018 | INÍCIO DIVULGAÇÃO DE CUSTO
2024-11-01 | COMPOSIÇÃO | 98628 | CONTENÇÃO EM CORTINA COM ESTACAS SECANTES COM 40 CM DE DIÂMETRO E PROFUNDIDADE MAIOR QUE 10 M E MENOR OU IGUAL A 15 M. AF_06/2018 | INÍCIO DIVULGAÇÃO DE CUSTO
2024-11-01 | COMPOSIÇÃO | 98629 | CONTENÇÃO EM CORTINA COM ESTACAS SECANTES COM 40 CM DE DIÂMETRO E PROFUNDIDADE MAIOR QUE 15 M. AF_06/2018 | INÍCIO DIVULGAÇÃO DE CUSTO
2024-11-01 | COMPOSIÇÃO | 98630 | CONTENÇÃO EM CORTINA COM ESTACAS SECANTES COM 50 CM DE DIÂMETRO E PROFUNDIDADE MENOR OU IGUAL A 10 M. AF_06/2018 | INÍCIO DIVULGAÇÃO DE CUSTO
2024-11-01 | COMPOSIÇÃO | 98632 | CONTENÇÃO EM CORTINA COM ESTACAS SECANTES COM 50 CM DE DIÂMETRO E PROFUNDIDADE MAIOR QUE 15 M. AF_06/2018 | INÍCIO DIVULGAÇÃO DE CUSTO
2024-11-01 | COMPOSIÇÃO | 100332 | CONTENÇÃO EM PERFIL PRANCHADO COM PRANCHÃO DE MADEIRA, PERFIS ESPAÇADOS A 1,5 M PARA 1 SUBSOLO. AF_07/2019 | DESATIVAÇÃO
2024-11-01 | COMPOSIÇÃO | 100333 | CONTENÇÃO EM PERFIL PRANCHADO COM PRANCHÃO DE MADEIRA, PERFIS ESPAÇADOS A 1,5 M PARA 2 OU MAIS SUBSOLOS. AF_07/2019 | DESATIVAÇÃO
2024-11-01 | COMPOSIÇÃO | 100334 | CONTENÇÃO EM PERFIL PRANCHADO COM PRANCHÃO DE MADEIRA, PERFIS ESPAÇADOS A 2 M PARA 1 SUBSOLO. AF_07/2019 | DESATIVAÇÃO
2024-11-01 | COMPOSIÇÃO | 100335 | CONTENÇÃO EM PERFIL PRANCHADO COM PRANCHÃO DE MADEIRA, PERFIS ESPAÇADOS A 2 M PARA 2 OU MAIS SUBSOLOS. AF_07/2019 | DESATIVAÇÃO
2024-11-01 | COMPOSIÇÃO | 100336 | CONTENÇÃO EM PERFIL PRANCHADO COM PAINEL TRELIÇADO DUPLA FACE DE CONCRETO PRÉ-FABRICADO, PERFIS ESPAÇADOS A 1,5 M PARA 1 SUBSOLO. AF_11/2024 | ALTERAÇÃO DE ITENS/COEFICIENTES
2024-11-01 | COMPOSIÇÃO | 100336 | CONTENÇÃO EM PERFIL PRANCHADO COM PAINEL TRELIÇADO DUPLA FACE DE CONCRETO PRÉ-FABRICADO, PERFIS ESPAÇADOS A 1,5 M PARA 1 SUBSOLO. AF_11/2024 | ALTERAÇÃO DE DESCRIÇÃO
2024-11-01 | COMPOSIÇÃO | 100337 | CONTENÇÃO EM PERFIL PRANCHADO COM PAINEL TRELIÇADO DUPLA FACE DE CONCRETO PRÉ-FABRICADO, PERFIS ESPAÇADOS A 1,5 M PARA 2 OU MAIS SUBSOLOS. AF_11/2024 | ALTERAÇÃO DE ITENS/COEFICIENTES
2024-11-01 | COMPOSIÇÃO | 100337 | CONTENÇÃO EM PERFIL PRANCHADO COM PAINEL TRELIÇADO DUPLA FACE DE CONCRETO PRÉ-FABRICADO, PERFIS ESPAÇADOS A 1,5 M PARA 2 OU MAIS SUBSOLOS. AF_11/2024 | ALTERAÇÃO DE DESCRIÇÃO
2024-11-01 | COMPOSIÇÃO | 100339 | CONTENÇÃO EM PERFIL PRANCHADO COM PAINEL TRELIÇADO DUPLA FACE DE CONCRETO PRÉ-FABRICADO, PERFIS ESPAÇADOS A 2 M PARA 1 SUBSOLO. AF_11/2024 | ALTERAÇÃO DE ITENS/COEFICIENTES
2024-11-01 | COMPOSIÇÃO | 100339 | CONTENÇÃO EM PERFIL PRANCHADO COM PAINEL TRELIÇADO DUPLA FACE DE CONCRETO PRÉ-FABRICADO, PERFIS ESPAÇADOS A 2 M PARA 1 SUBSOLO. AF_11/2024 | ALTERAÇÃO DE DESCRIÇÃO
2024-11-01 | COMPOSIÇÃO | 100340 | CONTENÇÃO EM PERFIL PRANCHADO COM PAINEL TRELIÇADO DUPLA FACE DE CONCRETO PRÉ-FABRICADO, PERFIS ESPAÇADOS A 2 M PARA 2 OU MAIS SUBSOLOS. AF_11/2024 | ALTERAÇÃO DE ITENS/COEFICIENTES
2024-11-01 | COMPOSIÇÃO | 100340 | CONTENÇÃO EM PERFIL PRANCHADO COM PAINEL TRELIÇADO DUPLA FACE DE CONCRETO PRÉ-FABRICADO, PERFIS ESPAÇADOS A 2 M PARA 2 OU MAIS SUBSOLOS. AF_11/2024 | ALTERAÇÃO DE DESCRIÇÃO
2024-11-01 | COMPOSIÇÃO | 100341 | FABRICAÇÃO, MONTAGEM E DESMONTAGEM DE FÔRMA PARA CORTINA DE CONTENÇÃO, EM CHAPA DE MADEIRA COMPENSADA PLASTIFICADA, E = 18 MM, 10 UTILIZAÇÕES. AF_11/2024 | ALTERAÇÃO DE ITENS/COEFICIENTES
2024-11-01 | COMPOSIÇÃO | 100341 | FABRICAÇÃO, MONTAGEM E DESMONTAGEM DE FÔRMA PARA CORTINA DE CONTENÇÃO, EM CHAPA DE MADEIRA COMPENSADA PLASTIFICADA, E = 18 MM, 10 UTILIZAÇÕES. AF_11/2024 | ALTERAÇÃO DE DESCRIÇÃO
2024-11-01 | COMPOSIÇÃO | 100342 | ARMAÇÃO DE CORTINA DE CONTENÇÃO EM CONCRETO ARMADO, COM AÇO CA-50 DE 6,3 MM - MONTAGEM. AF_11/2024 | ALTERAÇÃO DE ITENS/COEFICIENTES
2024-11-01 | COMPOSIÇÃO | 100342 | ARMAÇÃO DE CORTINA DE CONTENÇÃO EM CONCRETO ARMADO, COM AÇO CA-50 DE 6,3 MM - MONTAGEM. AF_11/2024 | ALTERAÇÃO DE DESCRIÇÃO
2024-11-01 | COMPOSIÇÃO | 100343 | ARMAÇÃO DE CORTINA DE CONTENÇÃO EM CONCRETO ARMADO, COM AÇO CA-50 DE 8 MM - MONTAGEM. AF_11/2024 | ALTERAÇÃO DE ITENS/COEFICIENTES
2024-11-01 | COMPOSIÇÃO | 100343 | ARMAÇÃO DE CORTINA DE CONTENÇÃO EM CONCRETO ARMADO, COM AÇO CA-50 DE 8 MM - MONTAGEM. AF_11/2024 | ALTERAÇÃO DE DESCRIÇÃO
2024-11-01 | COMPOSIÇÃO | 100344 | ARMAÇÃO DE CORTINA DE CONTENÇÃO EM CONCRETO ARMADO, COM AÇO CA-50 DE 10 MM - MONTAGEM. AF_11/2024 | ALTERAÇÃO DE ITENS/COEFICIENTES
2024-11-01 | COMPOSIÇÃO | 100344 | ARMAÇÃO DE CORTINA DE CONTENÇÃO EM CONCRETO ARMADO, COM AÇO CA-50 DE 10 MM - MONTAGEM. AF_11/2024 | ALTERAÇÃO DE DESCRIÇÃO
2024-11-01 | COMPOSIÇÃO | 100345 | ARMAÇÃO DE CORTINA DE CONTENÇÃO EM CONCRETO ARMADO, COM AÇO CA-50 DE 12,5 MM - MONTAGEM. AF_11/2024 | ALTERAÇÃO DE ITENS/COEFICIENTES
2024-11-01 | COMPOSIÇÃO | 100345 | ARMAÇÃO DE CORTINA DE CONTENÇÃO EM CONCRETO ARMADO, COM AÇO CA-50 DE 12,5 MM - MONTAGEM. AF_11/2024 | ALTERAÇÃO DE DESCRIÇÃO
2024-11-01 | COMPOSIÇÃO | 100346 | ARMAÇÃO DE CORTINA DE CONTENÇÃO EM CONCRETO ARMADO, COM AÇO CA-50 DE 16 MM - MONTAGEM. AF_11/2024 | ALTERAÇÃO DE ITENS/COEFICIENTES
2024-11-01 | COMPOSIÇÃO | 100346 | ARMAÇÃO DE CORTINA DE CONTENÇÃO EM CONCRETO ARMADO, COM AÇO CA-50 DE 16 MM - MONTAGEM. AF_11/2024 | ALTERAÇÃO DE DESCRIÇÃO
2024-11-01 | COMPOSIÇÃO | 100347 | ARMAÇÃO DE CORTINA DE CONTENÇÃO EM CONCRETO ARMADO, COM AÇO CA-50 DE 20 MM - MONTAGEM. AF_11/2024 | ALTERAÇÃO DE ITENS/COEFICIENTES
2024-11-01 | COMPOSIÇÃO | 100347 | ARMAÇÃO DE CORTINA DE CONTENÇÃO EM CONCRETO ARMADO, COM AÇO CA-50 DE 20 MM - MONTAGEM. AF_11/2024 | ALTERAÇÃO DE DESCRIÇÃO
2024-11-01 | COMPOSIÇÃO | 100348 | ARMAÇÃO DE CORTINA DE CONTENÇÃO EM CONCRETO ARMADO, COM AÇO CA-50 DE 25 MM - MONTAGEM. AF_11/2024 | ALTERAÇÃO DE ITENS/COEFICIENTES
2024-11-01 | COMPOSIÇÃO | 100348 | ARMAÇÃO DE CORTINA DE CONTENÇÃO EM CONCRETO ARMADO, COM AÇO CA-50 DE 25 MM - MONTAGEM. AF_11/2024 | ALTERAÇÃO DE DESCRIÇÃO
2024-11-01 | COMPOSIÇÃO | 100349 | CONCRETAGEM DE CORTINA DE CONTENÇÃO, ATRAVÉS DE BOMBA - LANÇAMENTO, ADENSAMENTO E ACABAMENTO. AF_11/2024 | ALTERAÇÃO DE ITENS/COEFICIENTES
2024-11-01 | COMPOSIÇÃO | 100349 | CONCRETAGEM DE CORTINA DE CONTENÇÃO, ATRAVÉS DE BOMBA - LANÇAMENTO, ADENSAMENTO E ACABAMENTO. AF_11/2024 | ALTERAÇÃO DE DESCRIÇÃO
2024-11-01 | COMPOSIÇÃO | 100350 | MURO DE ARRIMO COM BLOCOS DE CONCRETO ESTRUTURAL, ATÉ 1,6 M DE ALTURA (EXCETO FUNDAÇÃO). AF_11/2024 | ALTERAÇÃO DE ITENS/COEFICIENTES
2024-11-01 | COMPOSIÇÃO | 100350 | MURO DE ARRIMO COM BLOCOS DE CONCRETO ESTRUTURAL, ATÉ 1,6 M DE ALTURA (EXCETO FUNDAÇÃO). AF_11/2024 | ALTERAÇÃO DE DESCRIÇÃO
2024-11-01 | COMPOSIÇÃO | 100351 | MURO DE ARRIMO COM BLOCOS DE CONCRETO ESTRUTURAL E PILARES INTERMEDIÁRIOS, COM ALTURA MAIOR QUE 1,6 M E MENOR OU IGUAL A 2,8 M (EXCETO FUNDAÇÃO). AF_11/2024_PA | ALTERAÇÃO DE ITENS/COEFICIENTES
2024-11-01 | COMPOSIÇÃO | 100351 | MURO DE ARRIMO COM BLOCOS DE CONCRETO ESTRUTURAL E PILARES INTERMEDIÁRIOS, COM ALTURA MAIOR QUE 1,6 M E MENOR OU IGUAL A 2,8 M (EXCETO FUNDAÇÃO). AF_11/2024_PA | ALTERAÇÃO DE DESCRIÇÃO
2024-11-01 | COMPOSIÇÃO | 100353 | MURO DE ARRIMO COM BLOCOS DE CONCRETO ESTRUTURAL E PILARES INTERMEDIÁRIOS, COM ALTURA MAIOR QUE 2,8 M E MENOR OU IGUAL A 4,0 M (EXCETO FUNDAÇÃO). AF_11/2024_PA | ALTERAÇÃO DE ITENS/COEFICIENTES
2024-11-01 | COMPOSIÇÃO | 100353 | MURO DE ARRIMO COM BLOCOS DE CONCRETO ESTRUTURAL E PILARES INTERMEDIÁRIOS, COM ALTURA MAIOR QUE 2,8 M E MENOR OU IGUAL A 4,0 M (EXCETO FUNDAÇÃO). AF_11/2024_PA | ALTERAÇÃO DE DESCRIÇÃO
2024-11-01 | COMPOSIÇÃO | 100661 | JANELA DE PVC BRANCO TIPO MAXIM-AR, COM VIDRO, BATENTE E FERRAGENS, EXCLUSIVE ACABAMENTO, ALIZAR E CONTRAMARCO, FIXAÇÃO COM PARAFUSO - FORNECIMENTO E INSTALAÇÃO. AF_11/2024 | ALTERAÇÃO DE ITENS/COEFICIENTES
2024-11-01 | COMPOSIÇÃO | 100661 | JANELA DE PVC BRANCO TIPO MAXIM-AR, COM VIDRO, BATENTE E FERRAGENS, EXCLUSIVE ACABAMENTO, ALIZAR E CONTRAMARCO, FIXAÇÃO COM PARAFUSO - FORNECIMENTO E INSTALAÇÃO. AF_11/2024 | ALTERAÇÃO DE DESCRIÇÃO
2024-11-01 | COMPOSIÇÃO | 100662 | JANELA DE PVC BRANCO DE CORRER COM 3 FOLHAS (2 VENEZIANAS E 1 PARA VIDRO), COM VIDRO, BATENTE E FERRAGENS, EXCLUSIVE ACABAMENTO, ALIZAR E CONTRAMARCO, FIXAÇÃO COM PARAFUSO - FORNECIMENTO E INSTALAÇÃO. AF_11/2024 | ALTERAÇÃO DE ITENS/COEFICIENTES
2024-11-01 | COMPOSIÇÃO | 100662 | JANELA DE PVC BRANCO DE CORRER COM 3 FOLHAS (2 VENEZIANAS E 1 PARA VIDRO), COM VIDRO, BATENTE E FERRAGENS, EXCLUSIVE ACABAMENTO, ALIZAR E CONTRAMARCO, FIXAÇÃO COM PARAFUSO - FORNECIMENTO E INSTALAÇÃO. AF_11/2024 | ALTERAÇÃO DE DESCRIÇÃO
2024-11-01 | COMPOSIÇÃO | 100663 | JANELA DE PVC BRANCO DE CORRER COM 2 FOLHAS PARA VIDRO E PERSIANA INTEGRADA, COM VIDROS, BATENTE E FERRAGENS, EXCLUSIVE ACABAMENTO, ALIZAR E CONTRAMARCO, FIXAÇÃO COM PARAFUSO - FORNECIMENTO E INSTALAÇÃO. AF_11/2024 | ALTERAÇÃO DE ITENS/COEFICIENTES
2024-11-01 | COMPOSIÇÃO | 100663 | JANELA DE PVC BRANCO DE CORRER COM 2 FOLHAS PARA VIDRO E PERSIANA INTEGRADA, COM VIDROS, BATENTE E FERRAGENS, EXCLUSIVE ACABAMENTO, ALIZAR E CONTRAMARCO, FIXAÇÃO COM PARAFUSO - FORNECIMENTO E INSTALAÇÃO. AF_11/2024 | ALTERAÇÃO DE DESCRIÇÃO
2024-11-01 | COMPOSIÇÃO | 100664 | JANELA FIXA DE PVC BRANCO PARA VIDRO, COM VIDRO, BATENTE E FERRAGENS, EXCLUSIVE ACABAMENTO, ALIZAR E CONTRAMARCO, FIXAÇÃO COM PARAFUSO - FORNECIMENTO E INSTALAÇÃO. AF_11/2024 | ALTERAÇÃO DE ITENS/COEFICIENTES
2024-11-01 | COMPOSIÇÃO | 100664 | JANELA FIXA DE PVC BRANCO PARA VIDRO, COM VIDRO, BATENTE E FERRAGENS, EXCLUSIVE ACABAMENTO, ALIZAR E CONTRAMARCO, FIXAÇÃO COM PARAFUSO - FORNECIMENTO E INSTALAÇÃO. AF_11/2024 | ALTERAÇÃO DE DESCRIÇÃO
2024-11-01 | COMPOSIÇÃO | 100665 | JANELA DE MADEIRA (CEDRINHO/ANGELIM OU EQUIV.) DE ABRIR COM 4 FOLHAS (2 VENEZIANAS E 2 GUILHOTINAS), COM BATENTE, ALIZAR E FERRAGENS, EXCLUSIVE VIDROS, ACABAMENTO E CONTRAMARCO, FIXAÇÃO C/ PARAFUSO E ESPUMA - FORNECIMENTO E INSTALAÇÃO. AF_11/2024 | ALTERAÇÃO DE ITENS/COEFICIENTES
2024-11-01 | COMPOSIÇÃO | 100665 | JANELA DE MADEIRA (CEDRINHO/ANGELIM OU EQUIV.) DE ABRIR COM 4 FOLHAS (2 VENEZIANAS E 2 GUILHOTINAS), COM BATENTE, ALIZAR E FERRAGENS, EXCLUSIVE VIDROS, ACABAMENTO E CONTRAMARCO, FIXAÇÃO C/ PARAFUSO E ESPUMA - FORNECIMENTO E INSTALAÇÃO. AF_11/2024 | ALTERAÇÃO DE DESCRIÇÃO
2024-11-01 | COMPOSIÇÃO | 100666 | JANELA DE MADEIRA (PINUS/EUCALIPTO OU EQUIV.) DE ABRIR COM 4 FOLHAS (2 VENEZIANAS E 2 GUILHOTINAS), COM BATENTE, ALIZAR E FERRAGENS, EXCLUSIVE VIDROS, ACABAMENTO E CONTRAMARCO, FIXAÇÃO C/ PARAFUSO E ESPUMA - FORNECIMENTO E INSTALAÇÃO. AF_11/2024 | ALTERAÇÃO DE ITENS/COEFICIENTES
2024-11-01 | COMPOSIÇÃO | 100666 | JANELA DE MADEIRA (PINUS/EUCALIPTO OU EQUIV.) DE ABRIR COM 4 FOLHAS (2 VENEZIANAS E 2 GUILHOTINAS), COM BATENTE, ALIZAR E FERRAGENS, EXCLUSIVE VIDROS, ACABAMENTO E CONTRAMARCO, FIXAÇÃO C/ PARAFUSO E ESPUMA - FORNECIMENTO E INSTALAÇÃO. AF_11/2024 | ALTERAÇÃO DE DESCRIÇÃO
2024-11-01 | COMPOSIÇÃO | 100667 | JANELA DE MADEIRA (IMBUIA/CEDRO OU EQUIV.) DE ABRIR COM 4 FOLHAS (2 VENEZIANAS E 2 GUILHOTINAS), COM BATENTE, ALIZAR E FERRAGENS, EXCLUSIVE VIDROS, ACABAMENTO E CONTRAMARCO, FIXAÇÃO C/ PARAFUSO E ESPUMA - FORNECIMENTO E INSTALAÇÃO. AF_11/2024 | ALTERAÇÃO DE ITENS/COEFICIENTES
2024-11-01 | COMPOSIÇÃO | 100667 | JANELA DE MADEIRA (IMBUIA/CEDRO OU EQUIV.) DE ABRIR COM 4 FOLHAS (2 VENEZIANAS E 2 GUILHOTINAS), COM BATENTE, ALIZAR E FERRAGENS, EXCLUSIVE VIDROS, ACABAMENTO E CONTRAMARCO, FIXAÇÃO C/ PARAFUSO E ESPUMA - FORNECIMENTO E INSTALAÇÃO. AF_11/2024 | ALTERAÇÃO DE DESCRIÇÃO
2024-11-01 | COMPOSIÇÃO | 100668 | JANELA DE MADEIRA (CEDRINHO/ANGELIM OU EQUIV.) TIPO MAXIM-AR, PARA VIDRO, COM BATENTE, ALIZAR E FERRAGENS, EXCLUSIVE VIDRO, ACABAMENTO E CONTRAMARCO, FIXAÇÃO C/ PARAFUSO E ESPUMA - FORNECIMENTO E INSTALAÇÃO. AF_11/2024 | ALTERAÇÃO DE ITENS/COEFICIENTES
2024-11-01 | COMPOSIÇÃO | 100668 | JANELA DE MADEIRA (CEDRINHO/ANGELIM OU EQUIV.) TIPO MAXIM-AR, PARA VIDRO, COM BATENTE, ALIZAR E FERRAGENS, EXCLUSIVE VIDRO, ACABAMENTO E CONTRAMARCO, FIXAÇÃO C/ PARAFUSO E ESPUMA - FORNECIMENTO E INSTALAÇÃO. AF_11/2024 | ALTERAÇÃO DE DESCRIÇÃO
2024-11-01 | COMPOSIÇÃO | 100669 | JANELA DE MADEIRA (PINUS/EUCALIPTO OU EQUIV.) TIPO BASCULANTE COM 2 FOLHAS PARA VIDRO, COM BATENTE, ALIZAR E FERRAGENS, EXCLUSIVE VIDROS, ACABAMENTO E CONTRAMARCO, FIXAÇÃO C/ PARAFUSO E ESPUMA - FORNECIMENTO E INSTALAÇÃO. AF_11/2024 | ALTERAÇÃO DE ITENS/COEFICIENTES
2024-11-01 | COMPOSIÇÃO | 100669 | JANELA DE MADEIRA (PINUS/EUCALIPTO OU EQUIV.) TIPO BASCULANTE COM 2 FOLHAS PARA VIDRO, COM BATENTE, ALIZAR E FERRAGENS, EXCLUSIVE VIDROS, ACABAMENTO E CONTRAMARCO, FIXAÇÃO C/ PARAFUSO E ESPUMA - FORNECIMENTO E INSTALAÇÃO. AF_11/2024 | ALTERAÇÃO DE DESCRIÇÃO
2024-11-01 | COMPOSIÇÃO | 100670 | JANELA DE MADEIRA (CEDRINHO/ANGELIM OU EQUIV.) DE CORRER COM 6 FOLHAS (4 VENEZ. FIXAS E 2 DE CORRER), COM BATENTE, ALIZAR E FERRAGENS, EXCLUSIVE VIDROS, ACABAMENTO E CONTRAMARCO, FIXAÇÃO C/ PARAFUSO E ESPUMA - FORNECIMENTO E INSTALAÇÃO. AF_11/2024 | ALTERAÇÃO DE ITENS/COEFICIENTES
2024-11-01 | COMPOSIÇÃO | 100670 | JANELA DE MADEIRA (CEDRINHO/ANGELIM OU EQUIV.) DE CORRER COM 6 FOLHAS (4 VENEZ. FIXAS E 2 DE CORRER), COM BATENTE, ALIZAR E FERRAGENS, EXCLUSIVE VIDROS, ACABAMENTO E CONTRAMARCO, FIXAÇÃO C/ PARAFUSO E ESPUMA - FORNECIMENTO E INSTALAÇÃO. AF_11/2024 | ALTERAÇÃO DE DESCRIÇÃO
2024-11-01 | COMPOSIÇÃO | 100671 | JANELA DE MADEIRA (IMBUIA/CEDRO OU EQUIV) DE CORRER COM 6 FOLHAS (4 VENEZ. FIXAS E 2 DE CORRER), COM BATENTE, ALIZAR E FERRAGENS, EXCLUSIVE VIDROS, ACABAMENTO E CONTRAMARCO, FIXAÇÃO C/ PARAFUSO E ESPUMA - FORNECIMENTO E INSTALAÇÃO. AF_11/2024 | ALTERAÇÃO DE ITENS/COEFICIENTES
2024-11-01 | COMPOSIÇÃO | 100671 | JANELA DE MADEIRA (IMBUIA/CEDRO OU EQUIV) DE CORRER COM 6 FOLHAS (4 VENEZ. FIXAS E 2 DE CORRER), COM BATENTE, ALIZAR E FERRAGENS, EXCLUSIVE VIDROS, ACABAMENTO E CONTRAMARCO, FIXAÇÃO C/ PARAFUSO E ESPUMA - FORNECIMENTO E INSTALAÇÃO. AF_11/2024 | ALTERAÇÃO DE DESCRIÇÃO
2024-11-01 | COMPOSIÇÃO | 100672 | JANELA DE MADEIRA (PINUS/EUCALIPTO OU EQUIV.) DE CORRER COM 6 FOLHAS (4 VENEZ. FIXAS E 2 DE CORRER), COM BATENTE, ALIZAR E FERRAGENS, EXCLUSIVE VIDROS, ACABAMENTO E CONTRAMARCO, FIXAÇÃO C/ PARAFUSO E ESPUMA - FORNECIMENTO E INSTALAÇÃO. AF_11/2024 | ALTERAÇÃO DE ITENS/COEFICIENTES
2024-11-01 | COMPOSIÇÃO | 100672 | JANELA DE MADEIRA (PINUS/EUCALIPTO OU EQUIV.) DE CORRER COM 6 FOLHAS (4 VENEZ. FIXAS E 2 DE CORRER), COM BATENTE, ALIZAR E FERRAGENS, EXCLUSIVE VIDROS, ACABAMENTO E CONTRAMARCO, FIXAÇÃO C/ PARAFUSO E ESPUMA - FORNECIMENTO E INSTALAÇÃO. AF_11/2024 | ALTERAÇÃO DE DESCRIÇÃO
2024-11-01 | COMPOSIÇÃO | 100674 | JANELA FIXA DE ALUMÍNIO PARA VIDRO, COM VIDRO, BATENTE E FERRAGENS, EXCLUSIVE ACABAMENTO, ALIZAR E CONTRAMARCO, FIXAÇÃO COM PARAFUSO - FORNECIMENTO E INSTALAÇÃO. AF_11/2024 | ALTERAÇÃO DE ITENS/COEFICIENTES
2024-11-01 | COMPOSIÇÃO | 100674 | JANELA FIXA DE ALUMÍNIO PARA VIDRO, COM VIDRO, BATENTE E FERRAGENS, EXCLUSIVE ACABAMENTO, ALIZAR E CONTRAMARCO, FIXAÇÃO COM PARAFUSO - FORNECIMENTO E INSTALAÇÃO. AF_11/2024 | ALTERAÇÃO DE DESCRIÇÃO
2024-11-01 | COMPOSIÇÃO | 100924 | JANELA DE MADEIRA (CEDRINHO/ANGELIM OU EQUIV.) DE CORRER COM 4 FOLHAS (SENDO 2 VENEZ. PANTOGRÁFICAS), BATENTE, ALIZAR E FERRAGENS, EXCLUSIVE VIDROS, ACABAMENTO E CONTRAMARCO, FIXAÇÃO C/ PARAFUSO E ESPUMA - FORNECIMENTO E INSTALAÇÃO. AF_11/2024 | ALTERAÇÃO DE ITENS/COEFICIENTES
2024-11-01 | COMPOSIÇÃO | 100924 | JANELA DE MADEIRA (CEDRINHO/ANGELIM OU EQUIV.) DE CORRER COM 4 FOLHAS (SENDO 2 VENEZ. PANTOGRÁFICAS), BATENTE, ALIZAR E FERRAGENS, EXCLUSIVE VIDROS, ACABAMENTO E CONTRAMARCO, FIXAÇÃO C/ PARAFUSO E ESPUMA - FORNECIMENTO E INSTALAÇÃO. AF_11/2024 | ALTERAÇÃO DE DESCRIÇÃO
2024-11-01 | COMPOSIÇÃO | 102569 | FÔRMAS MANUSEÁVEIS DA ALUMÍNIO PARA PAREDES DE CONCRETO MOLDADAS IN LOCO, EM PLATIBANDA. AF_11/2024 | ALTERAÇÃO DE ITENS/COEFICIENTES
2024-11-01 | COMPOSIÇÃO | 102569 | FÔRMAS MANUSEÁVEIS DA ALUMÍNIO PARA PAREDES DE CONCRETO MOLDADAS IN LOCO, EM PLATIBANDA. AF_11/2024 | ALTERAÇÃO DE DESCRIÇÃO
2024-11-01 | COMPOSIÇÃO | 102573 | FÔRMAS MANUSEÁVEIS DE ALUMÍNIO PARA PAREDES DE CONCRETO MOLDADAS IN LOCO, DE EDIFICAÇÕES DE MÚLTIPLOS PAVIMENTOS, EM PAREDES. AF_11/2024 | ALTERAÇÃO DE ITENS/COEFICIENTES
2024-11-01 | COMPOSIÇÃO | 102573 | FÔRMAS MANUSEÁVEIS DE ALUMÍNIO PARA PAREDES DE CONCRETO MOLDADAS IN LOCO, DE EDIFICAÇÕES DE MÚLTIPLOS PAVIMENTOS, EM PAREDES. AF_11/2024 | ALTERAÇÃO DE DESCRIÇÃO
2024-11-01 | COMPOSIÇÃO | 102574 | FÔRMAS MANUSEÁVEIS DE ALUMÍNIO PARA PAREDES DE CONCRETO MOLDADAS IN LOCO, DE EDIFICAÇÕES DE MÚLTIPLOS PAVIMENTOS, EM LAJES. AF_11/2024 | ALTERAÇÃO DE ITENS/COEFICIENTES
2024-11-01 | COMPOSIÇÃO | 102574 | FÔRMAS MANUSEÁVEIS DE ALUMÍNIO PARA PAREDES DE CONCRETO MOLDADAS IN LOCO, DE EDIFICAÇÕES DE MÚLTIPLOS PAVIMENTOS, EM LAJES. AF_11/2024 | ALTERAÇÃO DE DESCRIÇÃO
2024-11-01 | COMPOSIÇÃO | 102576 | FÔRMAS MANUSEÁVEIS DE ALUMÍNIO PARA PAREDES DE CONCRETO MOLDADAS IN LOCO, DE EDIFICAÇÕES UNIFAMILIARES, EM PAREDES. AF_11/2024 | ALTERAÇÃO DE ITENS/COEFICIENTES
2024-11-01 | COMPOSIÇÃO | 102576 | FÔRMAS MANUSEÁVEIS DE ALUMÍNIO PARA PAREDES DE CONCRETO MOLDADAS IN LOCO, DE EDIFICAÇÕES UNIFAMILIARES, EM PAREDES. AF_11/2024 | ALTERAÇÃO DE DESCRIÇÃO
2024-11-01 | COMPOSIÇÃO | 102577 | FÔRMAS MANUSEÁVEIS DE ALUMÍNIO PARA PAREDES DE CONCRETO MOLDADAS IN LOCO, DE EDIFICAÇÕES UNIFAMILIARES, EM LAJES. AF_11/2024 | ALTERAÇÃO DE ITENS/COEFICIENTES
2024-11-01 | COMPOSIÇÃO | 102577 | FÔRMAS MANUSEÁVEIS DE ALUMÍNIO PARA PAREDES DE CONCRETO MOLDADAS IN LOCO, DE EDIFICAÇÕES UNIFAMILIARES, EM LAJES. AF_11/2024 | ALTERAÇÃO DE DESCRIÇÃO
2024-11-01 | COMPOSIÇÃO | 102870 | PERFURATRIZ HIDRÁULICA SOBRE ESTEIRA, TORQUE MÁXIMO 161 KNM, PROFUNDIDADE MÁXIMA 54 M, DIÂMETRO MÁXIMO 1500 MM, POTÊNCIA MOTOR 268 HP - DEPRECIAÇÃO. AF_04/2019 | INÍCIO DIVULGAÇÃO DE CUSTO
2024-11-01 | COMPOSIÇÃO | 102871 | PERFURATRIZ HIDRÁULICA SOBRE ESTEIRA, TORQUE MÁXIMO 161 KNM, PROFUNDIDADE MÁXIMA 54 M, DIÂMETRO MÁXIMO 1500 MM, POTÊNCIA MOTOR 268 HP - JUROS. AF_04/2019 | INÍCIO DIVULGAÇÃO DE CUSTO
2024-11-01 | COMPOSIÇÃO | 102872 | PERFURATRIZ HIDRÁULICA SOBRE ESTEIRA, TORQUE MÁXIMO 161 KNM, PROFUNDIDADE MÁXIMA 54 M, DIÂMETRO MÁXIMO 1500 MM, POTÊNCIA MOTOR 268 HP - MANUTENÇÃO. AF_04/2019 | INÍCIO DIVULGAÇÃO DE CUSTO
2024-11-01 | COMPOSIÇÃO | 102874 | PERFURATRIZ HIDRÁULICA SOBRE ESTEIRA, TORQUE MÁXIMO 161 KNM, PROFUNDIDADE MÁXIMA 54 M, DIÂMETRO MÁXIMO 1500 MM, POTÊNCIA MOTOR 268 HP - CHP DIURNO. AF_04/2019 | INÍCIO DIVULGAÇÃO DE CUSTO
2024-11-01 | COMPOSIÇÃO | 102875 | PERFURATRIZ HIDRÁULICA SOBRE ESTEIRA, TORQUE MÁXIMO 161 KNM, PROFUNDIDADE MÁXIMA 54 M, DIÂMETRO MÁXIMO 1500 MM, POTÊNCIA MOTOR 268 HP - CHI DIURNO. AF_04/2019 | INÍCIO DIVULGAÇÃO DE CUSTO
2024-11-01 | COMPOSIÇÃO | 102876 | PERFURATRIZ PARA EXECUÇÃO DE ESTACAS SECANTES, TIPO HÉLICE CONTÍNUA COM CABEÇOTE DUPLO E TUBO METÁLICO - DEPRECIAÇÃO. AF_04/2019 | INÍCIO DIVULGAÇÃO DE CUSTO
2024-11-01 | COMPOSIÇÃO | 102877 | PERFURATRIZ PARA EXECUÇÃO DE ESTACAS SECANTES, TIPO HÉLICE CONTÍNUA COM CABEÇOTE DUPLO E TUBO METÁLICO - JUROS. AF_04/2019 | INÍCIO DIVULGAÇÃO DE CUSTO
2024-11-01 | COMPOSIÇÃO | 102878 | PERFURATRIZ PARA EXECUÇÃO DE ESTACAS SECANTES, TIPO HÉLICE CONTÍNUA COM CABEÇOTE DUPLO E TUBO METÁLICO - MANUTENÇÃO. AF_04/2019 | INÍCIO DIVULGAÇÃO DE CUSTO
2024-11-01 | COMPOSIÇÃO | 102880 | PERFURATRIZ PARA EXECUÇÃO DE ESTACAS SECANTES, TIPO HÉLICE CONTÍNUA COM CABEÇOTE DUPLO E TUBO METÁLICO - CHP DIURNO. AF_04/2019 | INÍCIO DIVULGAÇÃO DE CUSTO
2024-11-01 | COMPOSIÇÃO | 102881 | PERFURATRIZ PARA EXECUÇÃO DE ESTACAS SECANTES, TIPO HÉLICE CONTÍNUA COM CABEÇOTE DUPLO E TUBO METÁLICO - CHI DIURNO. AF_04/2019 | INÍCIO DIVULGAÇÃO DE CUSTO
2024-11-01 | COMPOSIÇÃO | 102960 | PERFURATRIZ HIDRÁULICA SOBRE ESTEIRA, TORQUE MÁXIMO 98 KNM, PROFUNDIDADE MÁXIMA 25 M, DIÂMETRO MÁXIMO 115 MM, POTÊNCIA MOTOR 190 HP - DEPRECIAÇÃO. AF_02/2021 | INÍCIO DIVULGAÇÃO DE CUSTO
2024-11-01 | COMPOSIÇÃO | 102961 | PERFURATRIZ HIDRÁULICA SOBRE ESTEIRA, TORQUE MÁXIMO 98 KNM, PROFUNDIDADE MÁXIMA 25 M, DIÂMETRO MÁXIMO 115 MM, POTÊNCIA MOTOR 190 HP - JUROS. AF_02/2021 | INÍCIO DIVULGAÇÃO DE CUSTO
2024-11-01 | COMPOSIÇÃO | 102962 | PERFURATRIZ HIDRÁULICA SOBRE ESTEIRA, TORQUE MÁXIMO 98 KNM, PROFUNDIDADE MÁXIMA 25 M, DIÂMETRO MÁXIMO 115 MM, POTÊNCIA MOTOR 190 HP - MANUTENÇÃO. AF_02/2021 | INÍCIO DIVULGAÇÃO DE CUSTO
2024-11-01 | COMPOSIÇÃO | 102964 | PERFURATRIZ HIDRÁULICA SOBRE ESTEIRA, TORQUE MÁXIMO 98 KNM, PROFUNDIDADE MÁXIMA 25 M, DIÂMETRO MÁXIMO 115 MM, POTÊNCIA MOTOR 190 HP - CHP DIURNO. AF_02/2021 | INÍCIO DIVULGAÇÃO DE CUSTO
2024-11-01 | COMPOSIÇÃO | 102965 | PERFURATRIZ HIDRÁULICA SOBRE ESTEIRA, TORQUE MÁXIMO 98 KNM, PROFUNDIDADE MÁXIMA 25 M, DIÂMETRO MÁXIMO 115 MM, POTÊNCIA MOTOR 190 HP - CHI DIURNO. AF_02/2021 | INÍCIO DIVULGAÇÃO DE CUSTO
2024-11-01 | COMPOSIÇÃO | 102972 | PERFURATRIZ ROTATIVA SOBRE ESTEIRA, TORQUE MAXIMO 2500 KGM, POTENCIA 110 HP, MOTOR DIESEL - DEPRECIAÇÃO. AF_05/2017 | INÍCIO DIVULGAÇÃO DE CUSTO
2024-11-01 | COMPOSIÇÃO | 102973 | PERFURATRIZ ROTATIVA SOBRE ESTEIRA, TORQUE MAXIMO 2500 KGM, POTENCIA 110 HP, MOTOR DIESEL - JUROS. AF_05/2017 | INÍCIO DIVULGAÇÃO DE CUSTO
2024-11-01 | COMPOSIÇÃO | 102974 | PERFURATRIZ ROTATIVA SOBRE ESTEIRA, TORQUE MAXIMO 2500 KGM, POTENCIA 110 HP, MOTOR DIESEL - MANUTENÇÃO. AF_05/2017 | INÍCIO DIVULGAÇÃO DE CUSTO
2024-11-01 | COMPOSIÇÃO | 102975 | PERFURATRIZ ROTATIVA SOBRE ESTEIRA, TORQUE MAXIMO 2500 KGM, POTENCIA 110 HP, MOTOR DIESEL - CHI DIURNO. AF_05/2017 | INÍCIO DIVULGAÇÃO DE CUSTO
2024-11-01 | COMPOSIÇÃO | 102976 | PERFURATRIZ ROTATIVA SOBRE ESTEIRA, TORQUE MAXIMO 2500 KGM, POTENCIA 110 HP, MOTOR DIESEL- CHP DIURNO. AF_05/2017 | INÍCIO DIVULGAÇÃO DE CUSTO
2024-11-01 | COMPOSIÇÃO | 103081 | FÔRMAS MANUSEÁVEIS DE PLÁSTICO ESTRUTURADO EM AÇO PARA PAREDES DE CONCRETO MOLDADAS IN LOCO, DE EDIFICAÇÕES DE MÚLTIPLOS PAVIMENTOS, EM PLATIBANDA. AF_11/2024 | ALTERAÇÃO DE ITENS/COEFICIENTES
2024-11-01 | COMPOSIÇÃO | 103081 | FÔRMAS MANUSEÁVEIS DE PLÁSTICO ESTRUTURADO EM AÇO PARA PAREDES DE CONCRETO MOLDADAS IN LOCO, DE EDIFICAÇÕES DE MÚLTIPLOS PAVIMENTOS, EM PLATIBANDA. AF_11/2024 | ALTERAÇÃO DE DESCRIÇÃO
2024-11-01 | COMPOSIÇÃO | 103082 | FÔRMAS MANUSEÁVEIS DE PLÁSTICO ESTRUTURADO EM AÇO PARA PAREDES DE CONCRETO MOLDADAS IN LOCO, DE EDIFICAÇÕES MÚLTIPLOS PAVIMENTOS, EM PAREDES. AF_11/2024 | ALTERAÇÃO DE ITENS/COEFICIENTES
2024-11-01 | COMPOSIÇÃO | 103082 | FÔRMAS MANUSEÁVEIS DE PLÁSTICO ESTRUTURADO EM AÇO PARA PAREDES DE CONCRETO MOLDADAS IN LOCO, DE EDIFICAÇÕES MÚLTIPLOS PAVIMENTOS, EM PAREDES. AF_11/2024 | ALTERAÇÃO DE DESCRIÇÃO
2024-11-01 | COMPOSIÇÃO | 103083 | FÔRMAS MANUSEÁVEIS DE PLÁSTICO ESTRUTURADO EM AÇO PARA PAREDES DE CONCRETO MOLDADAS IN LOCO, DE EDIFICAÇÕES DE MÚLTIPLOS PAVIMENTOS, EM LAJES. AF_11/2024 | ALTERAÇÃO DE ITENS/COEFICIENTES
2024-11-01 | COMPOSIÇÃO | 103083 | FÔRMAS MANUSEÁVEIS DE PLÁSTICO ESTRUTURADO EM AÇO PARA PAREDES DE CONCRETO MOLDADAS IN LOCO, DE EDIFICAÇÕES DE MÚLTIPLOS PAVIMENTOS, EM LAJES. AF_11/2024 | ALTERAÇÃO DE DESCRIÇÃO
2024-11-01 | COMPOSIÇÃO | 103085 | FÔRMAS MANUSEÁVEIS DE PLÁSTICO ESTRUTURADO EM AÇO PARA PAREDES DE CONCRETO MOLDADAS IN LOCO, DE EDIFICAÇÕES UNIFAMILIARES, EM PAREDES. AF_11/2024 | ALTERAÇÃO DE ITENS/COEFICIENTES
2024-11-01 | COMPOSIÇÃO | 103085 | FÔRMAS MANUSEÁVEIS DE PLÁSTICO ESTRUTURADO EM AÇO PARA PAREDES DE CONCRETO MOLDADAS IN LOCO, DE EDIFICAÇÕES UNIFAMILIARES, EM PAREDES. AF_11/2024 | ALTERAÇÃO DE DESCRIÇÃO
2024-11-01 | COMPOSIÇÃO | 103086 | FÔRMAS MANUSEÁVEIS DE PLÁSTICO ESTRUTURADO EM AÇO PARA PAREDES DE CONCRETO MOLDADAS IN LOCO, DE EDIFICAÇÕES UNIFAMILIARES, EM LAJES. AF_11/2024 | ALTERAÇÃO DE ITENS/COEFICIENTES
2024-11-01 | COMPOSIÇÃO | 103086 | FÔRMAS MANUSEÁVEIS DE PLÁSTICO ESTRUTURADO EM AÇO PARA PAREDES DE CONCRETO MOLDADAS IN LOCO, DE EDIFICAÇÕES UNIFAMILIARES, EM LAJES. AF_11/2024 | ALTERAÇÃO DE DESCRIÇÃO
2024-11-01 | COMPOSIÇÃO | 103220 | PERFURATRIZ PARA FURO DIRECIONAL HORIZONTAL (HDD) COM CAPACIDADE ATÉ 89 KN, POTÊNCIA 24,8 HP A 80 HP (INCLUSO FERRAMENTAS E LOCALIZADOR) - DEPRECIAÇÃO. AF_05/2023 | INÍCIO DIVULGAÇÃO DE CUSTO
2024-11-01 | COMPOSIÇÃO | 103221 | PERFURATRIZ PARA FURO DIRECIONAL HORIZONTAL (HDD) COM CAPACIDADE ATÉ 89 KN, POTÊNCIA 24,8 HP A 80 HP (INCLUSO FERRAMENTAS E LOCALIZADOR) - JUROS. AF_05/2023 | INÍCIO DIVULGAÇÃO DE CUSTO
2024-11-01 | COMPOSIÇÃO | 103222 | PERFURATRIZ PARA FURO DIRECIONAL HORIZONTAL (HDD) COM CAPACIDADE ATÉ 89 KN, POTÊNCIA 24,8 HP A 80 HP (INCLUSO FERRAMENTAS E LOCALIZADOR) - MANUTENÇÃO. AF_05/2023 | INÍCIO DIVULGAÇÃO DE CUSTO
2024-11-01 | COMPOSIÇÃO | 103224 | PERFURATRIZ PARA FURO DIRECIONAL HORIZONTAL (HDD) COM CAPACIDADE ATÉ 89 KN, POTÊNCIA 24,8 HP A 80 HP (INCLUSO FERRAMENTAS E LOCALIZADOR) - CHP DIURNO. AF_05/2023 | INÍCIO DIVULGAÇÃO DE CUSTO
2024-11-01 | COMPOSIÇÃO | 103225 | PERFURATRIZ PARA FURO DIRECIONAL HORIZONTAL (HDD) COM CAPACIDADE ATÉ 89 KN, POTÊNCIA 24,8 HP A 80 HP (INCLUSO FERRAMENTAS E LOCALIZADOR) - CHI DIURNO. AF_05/2023 | INÍCIO DIVULGAÇÃO DE CUSTO
2024-11-01 | COMPOSIÇÃO | 103226 | PERFURATRIZ PARA FURO DIRECIONAL HORIZONTAL (HDD) COM CAPACIDADE DE 90 KN A 200 KN, POTÊNCIA 100 HP A 160 HP (INCLUSO FERRAMENTAS E LOCALIZADOR) - DEPRECIAÇÃO. AF_05/2023 | INÍCIO DIVULGAÇÃO DE CUSTO
2024-11-01 | COMPOSIÇÃO | 103227 | PERFURATRIZ PARA FURO DIRECIONAL HORIZONTAL (HDD) COM CAPACIDADE DE 90 KN A 200 KN, POTÊNCIA 100 HP A 160 HP (INCLUSO FERRAMENTAS E LOCALIZADOR) - JUROS. AF_05/2023 | INÍCIO DIVULGAÇÃO DE CUSTO
2024-11-01 | COMPOSIÇÃO | 103228 | PERFURATRIZ PARA FURO DIRECIONAL HORIZONTAL (HDD) COM CAPACIDADE DE 90 KN A 200 KN, POTÊNCIA 100 HP A 160 HP (INCLUSO FERRAMENTAS E LOCALIZADOR - MANUTENÇÃO. AF_05/2023 | INÍCIO DIVULGAÇÃO DE CUSTO
2024-11-01 | COMPOSIÇÃO | 103230 | PERFURATRIZ PARA FURO DIRECIONAL HORIZONTAL (HDD) COM CAPACIDADE DE 90 KN A 200 KN, POTÊNCIA 100 HP A 160 HP (INCLUSO FERRAMENTAS E LOCALIZADOR) - CHP DIURNO. AF_05/2023 | INÍCIO DIVULGAÇÃO DE CUSTO
2024-11-01 | COMPOSIÇÃO | 103231 | PERFURATRIZ PARA FURO DIRECIONAL HORIZONTAL (HDD) COM CAPACIDADE DE 90 KN A 200 KN, POTÊNCIA 100 HP A 160 HP (INCLUSO FERRAMENTAS E LOCALIZADOR) - CHI DIURNO. AF_05/2023 | INÍCIO DIVULGAÇÃO DE CUSTO
2024-11-01 | COMPOSIÇÃO | 103232 | PERFURATRIZ PARA FURO DIRECIONAL HORIZONTAL (HDD) COM CAPACIDADE DE 201 KN A 560 KN, POTÊNCIA 200 HP A 260 HP (INCLUSO FERRAMENTAS E LOCALIZADOR) - DEPRECIAÇÃO. AF_05/2023 | INÍCIO DIVULGAÇÃO DE CUSTO
2024-11-01 | COMPOSIÇÃO | 103233 | PERFURATRIZ PARA FURO DIRECIONAL HORIZONTAL (HDD) COM CAPACIDADE DE 201 KN A 560 KN, POTÊNCIA 200 HP A 260 HP (INCLUSO FERRAMENTAS E LOCALIZADOR) - JUROS. AF_05/2023 | INÍCIO DIVULGAÇÃO DE CUSTO
2024-11-01 | COMPOSIÇÃO | 103234 | PERFURATRIZ PARA FURO DIRECIONAL HORIZONTAL (HDD) COM CAPACIDADE DE 201 KN A 560 KN, POTÊNCIA 200 HP A 260 HP (INCLUSO FERRAMENTAS E LOCALIZADOR) - MANUTENÇÃO. AF_05/2023 | INÍCIO DIVULGAÇÃO DE CUSTO
2024-11-01 | COMPOSIÇÃO | 103236 | PERFURATRIZ PARA FURO DIRECIONAL HORIZONTAL (HDD) COM CAPACIDADE DE 201 KN A 560 KN, POTÊNCIA 200 HP A 260 HP (INCLUSO FERRAMENTAS E LOCALIZADOR) - CHP DIURNO. AF_05/2023 | INÍCIO DIVULGAÇÃO DE CUSTO
2024-11-01 | COMPOSIÇÃO | 103237 | PERFURATRIZ PARA FURO DIRECIONAL HORIZONTAL (HDD) COM CAPACIDADE DE 201 KN A 560 KN, POTÊNCIA 200 HP A 260 HP (INCLUSO FERRAMENTAS E LOCALIZADOR) - CHI DIURNO. AF_05/2023 | INÍCIO DIVULGAÇÃO DE CUSTO
2024-11-01 | COMPOSIÇÃO | 103344 | ALVENARIA DE VEDAÇÃO DE BLOCOS CERÂMICOS FURADOS NA VERTICAL DE 11,5X19X29 CM (ESPESSURA 11,5 CM) E ARGAMASSA DE ASSENTAMENTO COM PREPARO EM BETONEIRA. AF_12/2021 | INÍCIO DIVULGAÇÃO DE CUSTO
2024-11-01 | COMPOSIÇÃO | 103345 | ALVENARIA DE VEDAÇÃO DE BLOCOS CERÂMICOS FURADOS NA VERTICAL DE 11,5X19X29 CM (ESPESSURA 11,5 CM) E ARGAMASSA DE ASSENTAMENTO COM PREPARO MANUAL. AF_12/2021 | INÍCIO DIVULGAÇÃO DE CUSTO
2024-11-01 | COMPOSIÇÃO | 103346 | ALVENARIA DE VEDAÇÃO DE BLOCOS CERÂMICOS FURADOS NA VERTICAL DE 14X19X29 CM (ESPESSURA 14 CM) E ARGAMASSA DE ASSENTAMENTO COM PREPARO EM BETONEIRA. AF_12/2021 | INÍCIO DIVULGAÇÃO DE CUSTO
2024-11-01 | COMPOSIÇÃO | 103347 | ALVENARIA DE VEDAÇÃO DE BLOCOS CERÂMICOS FURADOS NA VERTICAL DE 14X19X29 CM (ESPESSURA 14 CM) E ARGAMASSA DE ASSENTAMENTO COM PREPARO MANUAL. AF_12/2021 | INÍCIO DIVULGAÇÃO DE CUSTO
2024-11-01 | COMPOSIÇÃO | 103348 | ALVENARIA DE VEDAÇÃO DE BLOCOS CERÂMICOS FURADOS NA VERTICAL DE 11,5X19X39 CM (ESPESSURA 11,5 CM) E ARGAMASSA DE ASSENTAMENTO COM PREPARO EM BETONEIRA. AF_12/2021 | INÍCIO DIVULGAÇÃO DE CUSTO
2024-11-01 | COMPOSIÇÃO | 103349 | ALVENARIA DE VEDAÇÃO DE BLOCOS CERÂMICOS FURADOS NA VERTICAL DE 11,5X19X39 CM (ESPESSURA 11,5 CM) E ARGAMASSA DE ASSENTAMENTO COM PREPARO MANUAL. AF_12/2021 | INÍCIO DIVULGAÇÃO DE CUSTO
2024-11-01 | COMPOSIÇÃO | 103352 | ALVENARIA DE VEDAÇÃO DE BLOCOS CERÂMICOS FURADOS NA HORIZONTAL DE 9X14X24 CM (ESPESSURA 9 CM) E ARGAMASSA DE ASSENTAMENTO COM PREPARO EM BETONEIRA. AF_12/2021 | INÍCIO DIVULGAÇÃO DE CUSTO
2024-11-01 | COMPOSIÇÃO | 103353 | ALVENARIA DE VEDAÇÃO DE BLOCOS CERÂMICOS FURADOS NA HORIZONTAL DE 9X14X24 CM (ESPESSURA 9 CM) E ARGAMASSA DE ASSENTAMENTO COM PREPARO MANUAL. AF_12/2021 | INÍCIO DIVULGAÇÃO DE CUSTO
2024-11-01 | COMPOSIÇÃO | 103354 | ALVENARIA DE VEDAÇÃO DE BLOCOS CERÂMICOS FURADOS NA HORIZONTAL DE 11,5X14X24 CM (ESPESSURA 11,5 CM) E ARGAMASSA DE ASSENTAMENTO COM PREPARO EM BETONEIRA. AF_12/2021 | INÍCIO DIVULGAÇÃO DE CUSTO
2024-11-01 | COMPOSIÇÃO | 103355 | ALVENARIA DE VEDAÇÃO DE BLOCOS CERÂMICOS FURADOS NA HORIZONTAL DE 11,5X14X24 CM (ESPESSURA 11,5 CM) E ARGAMASSA DE ASSENTAMENTO COM PREPARO MANUAL. AF_12/2021 | INÍCIO DIVULGAÇÃO DE CUSTO
2024-11-01 | COMPOSIÇÃO | 103358 | ALVENARIA DE VEDAÇÃO DE BLOCOS CERÂMICOS FURADOS NA HORIZONTAL DE 11,5X19X29 CM (ESPESSURA 11,5 CM) E ARGAMASSA DE ASSENTAMENTO COM PREPARO EM BETONEIRA. AF_12/2021 | INÍCIO DIVULGAÇÃO DE CUSTO
2024-11-01 | COMPOSIÇÃO | 103359 | ALVENARIA DE VEDAÇÃO DE BLOCOS CERÂMICOS FURADOS NA HORIZONTAL DE 11,5X19X29 CM (ESPESSURA 11,5 CM) E ARGAMASSA DE ASSENTAMENTO COM PREPARO MANUAL. AF_12/2021 | INÍCIO DIVULGAÇÃO DE CUSTO
2024-11-01 | COMPOSIÇÃO | 103360 | ALVENARIA DE VEDAÇÃO DE BLOCOS CERÂMICOS FURADOS NA HORIZONTAL DE 14X19X29 CM (ESPESSURA 14 CM) E ARGAMASSA DE ASSENTAMENTO COM PREPARO EM BETONEIRA. AF_12/2021 | INÍCIO DIVULGAÇÃO DE CUSTO
2024-11-01 | COMPOSIÇÃO | 103361 | ALVENARIA DE VEDAÇÃO DE BLOCOS CERÂMICOS FURADOS NA HORIZONTAL DE 14X19X29 CM (ESPESSURA 14 CM) E ARGAMASSA DE ASSENTAMENTO COM PREPARO MANUAL. AF_12/2021 | INÍCIO DIVULGAÇÃO DE CUSTO
2024-11-01 | COMPOSIÇÃO | 103362 | ALVENARIA DE VEDAÇÃO DE BLOCOS CERÂMICOS FURADOS NA HORIZONTAL DE 19X19X29 CM (ESPESSURA 19 CM) E ARGAMASSA DE ASSENTAMENTO COM PREPARO EM BETONEIRA. AF_12/2021 | INÍCIO DIVULGAÇÃO DE CUSTO
2024-11-01 | COMPOSIÇÃO | 103363 | ALVENARIA DE VEDAÇÃO DE BLOCOS CERÂMICOS FURADOS NA HORIZONTAL DE 19X19X29 CM (ESPESSURA 19 CM) E ARGAMASSA DE ASSENTAMENTO COM PREPARO MANUAL. AF_12/2021 | INÍCIO DIVULGAÇÃO DE CUSTO
2024-11-01 | COMPOSIÇÃO | 103364 | ALVENARIA DE VEDAÇÃO DE BLOCOS CERÂMICOS FURADOS NA HORIZONTAL DE 9X19X39 CM (ESPESSURA 9 CM) E ARGAMASSA DE ASSENTAMENTO COM PREPARO EM BETONEIRA. AF_12/2021 | INÍCIO DIVULGAÇÃO DE CUSTO
2024-11-01 | COMPOSIÇÃO | 103365 | ALVENARIA DE VEDAÇÃO DE BLOCOS CERÂMICOS FURADOS NA HORIZONTAL DE 9X19X39 CM (ESPESSURA 9 CM) E ARGAMASSA DE ASSENTAMENTO COM PREPARO MANUAL. AF_12/2021 | INÍCIO DIVULGAÇÃO DE CUSTO
2024-11-01 | COMPOSIÇÃO | 103366 | ALVENARIA DE VEDAÇÃO DE BLOCOS CERÂMICOS FURADOS NA HORIZONTAL DE 11,5X19X39 CM (ESPESSURA 11,5 CM) E ARGAMASSA DE ASSENTAMENTO COM PREPARO EM BETONEIRA. AF_12/2021 | INÍCIO DIVULGAÇÃO DE CUSTO
2024-11-01 | COMPOSIÇÃO | 103367 | ALVENARIA DE VEDAÇÃO DE BLOCOS CERÂMICOS FURADOS NA HORIZONTAL DE 11,5X19X39 CM (ESPESSURA 11,5 CM) E ARGAMASSA DE ASSENTAMENTO COM PREPARO MANUAL. AF_12/2021 | INÍCIO DIVULGAÇÃO DE CUSTO
2024-11-01 | COMPOSIÇÃO | 103368 | ALVENARIA DE VEDAÇÃO DE BLOCOS CERÂMICOS FURADOS NA HORIZONTAL DE 14X19X39 CM (ESPESSURA 14 CM) E ARGAMASSA DE ASSENTAMENTO COM PREPARO EM BETONEIRA. AF_12/2021 | INÍCIO DIVULGAÇÃO DE CUSTO
2024-11-01 | COMPOSIÇÃO | 103369 | ALVENARIA DE VEDAÇÃO DE BLOCOS CERÂMICOS FURADOS NA HORIZONTAL DE 14X19X39 CM (ESPESSURA 14 CM) E ARGAMASSA DE ASSENTAMENTO COM PREPARO MANUAL. AF_12/2021 | INÍCIO DIVULGAÇÃO DE CUSTO
2024-11-01 | COMPOSIÇÃO | 103370 | ALVENARIA DE VEDAÇÃO DE BLOCOS CERÂMICOS FURADOS NA HORIZONTAL DE 19X19X39 CM (ESPESSURA 19 CM) E ARGAMASSA DE ASSENTAMENTO COM PREPARO EM BETONEIRA. AF_12/2021 | INÍCIO DIVULGAÇÃO DE CUSTO
2024-11-01 | COMPOSIÇÃO | 103371 | ALVENARIA DE VEDAÇÃO DE BLOCOS CERÂMICOS FURADOS NA HORIZONTAL DE 19X19X39 CM (ESPESSURA 19 CM) E ARGAMASSA DE ASSENTAMENTO COM PREPARO MANUAL. AF_12/2021 | INÍCIO DIVULGAÇÃO DE CUSTO
2024-11-01 | COMPOSIÇÃO | 104186 | PERFURAÇÃO DE SOLO PARA SISTEMA DE REBAIXAMENTO DE LENÇOL FREÁTICO POR POÇOS PROFUNDOS, DIÂMETRO DO POÇO DE 400 MM. AF_12/2022 | INÍCIO DIVULGAÇÃO DE CUSTO
2024-11-01 | COMPOSIÇÃO | 104187 | INSTALAÇÃO E RETIRADA DE REVESTIMENTO METÁLICO PARA PERFURAÇÃO DE SOLO PARA SISTEMA DE REBAIXAMENTO DE LENÇOL FREÁTICO POR PORÇOS PROFUNDOS, DIÂMETRO DO POÇO DE 400 MM. AF_12/2022 | INÍCIO DIVULGAÇÃO DE CUSTO
2024-11-01 | COMPOSIÇÃO | 104588 | REVESTIMENTO CERÂMICO PARA PAREDES EXTERNAS, COM PLACAS TIPO GRÊS OU SEMIGRÊS, FORMATO MENOR OU IGUAL A 200 CM2, ALINHADAS A PRUMO. AF_02/2023 | INÍCIO DIVULGAÇÃO DE CUSTO
2024-11-01 | COMPOSIÇÃO | 104589 | REVESTIMENTO CERÂMICO PARA PAREDES EXTERNAS, COM PLACAS TIPO GRÊS OU SEMIGRÊS, FORMATO MENOR OU IGUAL A 200 CM2, ALINHADAS A PRUMO, APLICADO EM SUPERFÍCIES INTERNAS DE SACADA. AF_02/2023 | INÍCIO DIVULGAÇÃO DE CUSTO
2024-11-01 | COMPOSIÇÃO | 104590 | REVESTIMENTO CERÂMICO PARA PAREDES EXTERNAS, COM PLACAS TIPO GRÊS OU SEMIGRÊS, FORMATO MENOR OU IGUAL A 200 CM2, DISPOSTAS EM AMARRAÇÃO. AF_02/2023 | INÍCIO DIVULGAÇÃO DE CUSTO
2024-11-01 | COMPOSIÇÃO | 104591 | REVESTIMENTO CERÂMICO PARA PAREDES EXTERNAS, COM PLACAS TIPO GRÊS OU SEMIGRÊS, FORMATO MENOR OU IGUAL A 200 CM2, DISPOSTAS EM AMARRAÇÃO, APLICADO EM SUPERFÍCIES INTERNAS DE SACADA. AF_02/2023 | INÍCIO DIVULGAÇÃO DE CUSTO
2024-11-01 | COMPOSIÇÃO | 104691 | PERFURATRIZ DE COROA DIAMANTADA PARA CONCRETO, DIÂMETRO ATÉ 250 MM, MOTOR ELÉTRICO 220 V, POTÊNCIA 2.500 W - DEPRECIAÇÃO. AF_05/2023 | INÍCIO DIVULGAÇÃO DE CUSTO
2024-11-01 | COMPOSIÇÃO | 104692 | PERFURATRIZ DE COROA DIAMANTADA PARA CONCRETO, DIÂMETRO ATÉ 250 MM, MOTOR ELÉTRICO 220 V, POTÊNCIA 2.500 W - JUROS. AF_05/2023 | INÍCIO DIVULGAÇÃO DE CUSTO
2024-11-01 | COMPOSIÇÃO | 104693 | PERFURATRIZ DE COROA DIAMANTADA PARA CONCRETO, DIÂMETRO ATÉ 250 MM, MOTOR ELÉTRICO 220 V, POTÊNCIA 2.500 W - MANUTENÇÃO. AF_05/2023 | INÍCIO DIVULGAÇÃO DE CUSTO
2024-11-01 | COMPOSIÇÃO | 104695 | PERFURATRIZ DE COROA DIAMANTADA PARA CONCRETO, DIÂMETRO ATÉ 250 MM, MOTOR ELÉTRICO 220 V, POTÊNCIA 2.500 W - CHP DIURNO. AF_05/2023 | INÍCIO DIVULGAÇÃO DE CUSTO
2024-11-01 | COMPOSIÇÃO | 104696 | PERFURATRIZ DE COROA DIAMANTADA PARA CONCRETO, DIÂMETRO ATÉ 250 MM, MOTOR ELÉTRICO 220 V, POTÊNCIA 2.500 W - CHI DIURNO. AF_05/2023 | INÍCIO DIVULGAÇÃO DE CUSTO
2024-11-01 | COMPOSIÇÃO | 104712 | ESCAVADEIRA HIDRÁULICA DE BRAÇO LONGO (LONGO ALCANCE) SOBRE ESTEIRAS, CAÇAMBA 0,52 M3, PESO OPERACIONAL 24 T, POTÊNCIA LÍQUIDA 155 HP - DEPRECIAÇÃO. AF_06/2023 | INÍCIO DIVULGAÇÃO DE CUSTO
2024-11-01 | COMPOSIÇÃO | 104713 | ESCAVADEIRA HIDRÁULICA DE BRAÇO LONGO (LONGO ALCANCE) SOBRE ESTEIRAS, CAÇAMBA 0,52 M3, PESO OPERACIONAL 24 T, POTÊNCIA LÍQUIDA 155 HP - JUROS. AF_06/2023 | INÍCIO DIVULGAÇÃO DE CUSTO
2024-11-01 | COMPOSIÇÃO | 104714 | ESCAVADEIRA HIDRÁULICA DE BRAÇO LONGO (LONGO ALCANCE) SOBRE ESTEIRAS, CAÇAMBA 0,52 M3, PESO OPERACIONAL 24 T, POTÊNCIA LÍQUIDA 155 HP - MANUTENÇÃO. AF_06/2023 | INÍCIO DIVULGAÇÃO DE CUSTO
2024-11-01 | COMPOSIÇÃO | 104716 | ESCAVADEIRA HIDRÁULICA DE BRAÇO LONGO (LONGO ALCANCE) SOBRE ESTEIRAS, CAÇAMBA 0,52 M3, PESO OPERACIONAL 24 T, POTÊNCIA LÍQUIDA 155 HP - CHP DIURNO. AF_06/2023 | INÍCIO DIVULGAÇÃO DE CUSTO
2024-11-01 | COMPOSIÇÃO | 104717 | ESCAVADEIRA HIDRÁULICA DE BRAÇO LONGO (LONGO ALCANCE) SOBRE ESTEIRAS, CAÇAMBA 0,52 M3, PESO OPERACIONAL 24 T, POTÊNCIA LÍQUIDA 155 HP - CHI DIURNO. AF_06/2023 | INÍCIO DIVULGAÇÃO DE CUSTO
2024-11-01 | COMPOSIÇÃO | 104875 | PERFURAÇÃO DE PAREDE DIAFRAGMA COM COROA DIAMANTADA DE DIÂMETRO DE 102 MM. AF_11/2023 | INÍCIO DIVULGAÇÃO DE CUSTO
2024-11-01 | COMPOSIÇÃO | 104949 | DRAGAGEM DE MATERIAIS DE 1A CATEGORIA E COMPOSTOS ORGÂNICOS E INORGÂNICOS COM ESCAVADEIRA HIDRÁULICA DE LONGO ALCANCE (CAÇAMBA: 0,52 M3/155 HP). AF_03/2024 | INÍCIO DIVULGAÇÃO DE CUSTO
2024-11-01 | COMPOSIÇÃO | 105805 | CONTENÇÃO EM PERFIL PRANCHADO COM PRANCHÃO DE MADEIRA, PERFIS ESPAÇADOS A 1,5 M PARA 1 SUBSOLO. AF_11/2024 | CRIAÇÃO DE COMPOSIÇÃO SEM CUSTO
2024-11-01 | COMPOSIÇÃO | 105806 | CONTENÇÃO EM PERFIL PRANCHADO COM PRANCHÃO DE MADEIRA, PERFIS ESPAÇADOS A 1,5 M PARA 2 OU MAIS SUBSOLOS. AF_11/2024 | CRIAÇÃO DE COMPOSIÇÃO SEM CUSTO
2024-11-01 | COMPOSIÇÃO | 105807 | CONTENÇÃO EM PERFIL PRANCHADO COM PRANCHÃO DE MADEIRA, PERFIS ESPAÇADOS A 2 M PARA 1 SUBSOLO. AF_11/2024 | CRIAÇÃO DE COMPOSIÇÃO SEM CUSTO
2024-11-01 | COMPOSIÇÃO | 105808 | CONTENÇÃO EM PERFIL PRANCHADO COM PRANCHÃO DE MADEIRA, PERFIS ESPAÇADOS A 2 M PARA 2 OU MAIS SUBSOLOS. AF_11/2024 | CRIAÇÃO DE COMPOSIÇÃO SEM CUSTO
2024-11-01 | COMPOSIÇÃO | 105809 | JANELA DE ALUMÍNIO DE CORRER COM 4 FOLHAS COM VIDROS, BATENTE, BANDEIRA, ACABAMENTO COM ACETATO OU BRILHANTE E FERRAGENS, EXCLUSIVE ALIZAR E CONTRAMARCO, FIXAÇÃO COM PARAFUSO. FORNECIMENTO E INSTALAÇÃO. AF_11/2024 | CRIAÇÃO DE COMPOSIÇÃO SEM CUSTO
2024-11-01 | COMPOSIÇÃO | 105810 | JANELA DE ALUMÍNIO TIPO MAXIM-AR, COM VIDROS, BATENTE, BANDEIRA, ACABAMENTO COM ACETATO OU BRILHANTE E FERRAGENS, EXCLUSIVE ALIZAR E CONTRAMARCO, FIXAÇÃO COM PARAFUSO. FORNECIMENTO E INSTALAÇÃO. AF_11/2024 | CRIAÇÃO DE COMPOSIÇÃO SEM CUSTO
2024-11-01 | COMPOSIÇÃO | 105811 | JANELA DE ALUMÍNIO DE CORRER COM 2 FOLHAS, COM VIDROS, BATENTE, BANDEIRA, ACABAMENTO COM ACETATO OU BRILHANTE E FERRAGENS, EXCLUSIVE ALIZAR E CONTRAMARCO, FIXAÇÃO COM PARAFUSO - FORNECIMENTO E INSTALAÇÃO. AF_11/2024 | CRIAÇÃO DE COMPOSIÇÃO SEM CUSTO
2024-11-01 | COMPOSIÇÃO | 105812 | GUARNIÇÃO DE ALUMÍNIO - FORNECIMENTO E INSTALAÇÃO. AF_11/2024 | CRIAÇÃO DE COMPOSIÇÃO COM CUSTO
2024-11-01 | COMPOSIÇÃO | 105813 | JANELA DE AÇO GALVANIZADO TIPO MAXIM-AR, COM BATENTE, FERRAGENS, PINTURA ANTICORROSIVA E GRADE, 1 FOLHA, EXCLUSIVE ALIZAR E CONTRAMARCO, FIXAÇÃO COM ARGAMASSA - FORNECIMENTO E INSTALAÇÃO. AF_11/2024 | CRIAÇÃO DE COMPOSIÇÃO COM CUSTO
2024-10-01 | INSUMO | 536 | REVESTIMENTO EM CERAMICA ESMALTADA, PEI MENOR OU IGUAL A 3, FORMATO MENOR OU IGUAL A 2025 CM2 | ALTERAÇÃO DE FAMÍLIA/COEFICIENTE
2024-10-01 | INSUMO | 1287 | PISO EM CERAMICA ESMALTADA, COR LISA, PEI MAIOR OU IGUAL A 4, FORMATO MENOR OU IGUAL A 2025 CM2 | ALTERAÇÃO DE FAMÍLIA/COEFICIENTE
2024-10-01 | INSUMO | 1292 | PISO EM CERAMICA ESMALTADA, COR LISA, PEI MAIOR OU IGUAL A 4, FORMATO MAIOR QUE 2025 CM2 | ALTERAÇÃO DE FAMÍLIA/COEFICIENTE
2024-10-01 | INSUMO | 2723 | ESCAVADEIRA HIDRAULICA SOBRE ESTEIRAS, CACAMBA 0,62M3, PESO OPERACIONAL 12,61T, POTENCIA LIQUIDA 95HP | ALTERAÇÃO DE FAMÍLIA/COEFICIENTE
2024-10-01 | INSUMO | 4396 | PASTILHA CERAMICA/PORCELANA, REVEST INT/EXT E PISCINA, CORES BRANCA OU FRIAS, SOLIDAS, SEM MESCLAGEM/MISTURA, ACABAMENTO LISO *2,5 X 2,5* CM | ALTERAÇÃO DE FAMÍLIA/COEFICIENTE
2024-10-01 | INSUMO | 4397 | PASTILHA CERAMICA/PORCELANA, REVEST INT/EXT E PISCINA, CORES LISAS/SOLIDAS, QUENTES, SEM MESCLAGEM/MISTURA, *2,5 X 2,5* CM | ALTERAÇÃO DE FAMÍLIA/COEFICIENTE
2024-10-01 | INSUMO | 10515 | REVESTIMENTO EM CERAMICA ESMALTADA, PEI MAIOR OU IGUAL 4, FORMATO MAIOR A 2025 CM2 | ALTERAÇÃO DE FAMÍLIA/COEFICIENTE
2024-10-01 | INSUMO | 14525 | ESCAVADEIRA HIDRAULICA SOBRE ESTEIRAS COM CACAMBA DE 1,20 M3, PESO OPERACIONAL 21 T, POTENCIA BRUTA 155 HP | ALTERAÇÃO DE FAMÍLIA/COEFICIENTE
2024-10-01 | INSUMO | 21108 | PISO EM PORCELANATO RETIFICADO, LISO, MONOCOLOR, ACETINADO OU POLIDO, FORMATO MENOR OU IGUAL A 2025 CM2 | DESATIVAÇÃO
2024-10-01 | INSUMO | 36408 | ESCAVADEIRA HIDRAULICA SOBRE ESTEIRAS, CACAMBA 0,4 A 1,70 M3, PESO OPERACIONAL 23,2 T, POTENCIA BRUTA 183 HP | ALTERAÇÃO DE FAMÍLIA/COEFICIENTE
2024-10-01 | INSUMO | 36881 | PASTILHA CERAMICA/PORCELANA, REVEST INT/EXT E PISCINA, CORES BRANCA OU FRIAS, SOLIDAS, SEM MESCLAGEM/MISTURA, ACABAMENTO LISO *5 X 5* CM | ALTERAÇÃO DE FAMÍLIA/COEFICIENTE
2024-10-01 | INSUMO | 36882 | PASTILHA CERAMICA/PORCELANA, REVEST INT/EXT E PISCINA, CORES LISAS/SOLIDAS, QUENTES, SEM MESCLAGEM/MISTURA, *5 X 5* CM | ALTERAÇÃO DE FAMÍLIA/COEFICIENTE
2024-10-01 | INSUMO | 38195 | PISO EM PORCELANATO, BORDA RETA, LISO, MONOCOLOR, ACETINADO OU POLIDO, FORMATO MAIOR QUE 2025 CM2 | DESATIVAÇÃO
2024-10-01 | INSUMO | 38541 | PERFURATRIZ COM TORRE METALICA PARA EXECUCAO DE ESTACA HELICE CONTINUA, PROFUNDIDADE MAXIMA DE 30 M, DIAMETRO MAXIMO DE 800 MM, POTENCIA INSTALADA DE 268 HP, MESA ROTATIVA COM TORQUE MAXIMO DE 170 KNM | ALTERAÇÃO DE FAMÍLIA/COEFICIENTE
2024-10-01 | INSUMO | 38542 | PERFURATRIZ COM TORRE METALICA PARA EXECUCAO DE ESTACA HELICE CONTINUA, PROFUNDIDADE MAXIMA DE 32 M, DIAMETRO MAXIMO DE 1000 MM, POTENCIA INSTALADA DE 350 HP, MESA ROTATIVA COM TORQUE MAXIMO DE 263 KNM | ALTERAÇÃO DE FAMÍLIA/COEFICIENTE
2024-10-01 | INSUMO | 38543 | PERFURATRIZ HIDRAULICA COM TRADO CURTO ACOPLADO, PROFUNDIDADE MAXIMA DE 20 M, DIAMETRO MAXIMO DE 1500 MM, POTENCIA INSTALADA DE 137 HP, MESA ROTATIVA COM TORQUE MAXIMO DE 30 KNM (INCLUI MONTAGEM, NAO INCLUI CAMINHAO) | ALTERAÇÃO DE FAMÍLIA/COEFICIENTE
2024-10-01 | INSUMO | 39012 | PERFURATRIZ SOBRE ESTEIRA, TORQUE MAXIMO 600 KGF, PESO MEDIO 1000 KG, POTENCIA 20 HP, DIAMETRO MAXIMO 10" | ALTERAÇÃO DE FAMÍLIA/COEFICIENTE
2024-10-01 | INSUMO | 40435 | PERFURATRIZ SOBRE ESTEIRA, TORQUE MAXIMO DE 600 KGF, POTENCIA ENTRE 50 E 60 HP, DIAMETRO MAXIMO DE 10" | ALTERAÇÃO DE FAMÍLIA/COEFICIENTE
2024-10-01 | INSUMO | 40636 | ESCAVADEIRA HIDRAULICA SOBRE ESTEIRAS, CAPACIDADE DA CACAMBA ENTRE 1,20 E 1,50 M3, PESO OPERACIONAL ENTRE 20,00 E 22,00 TON, POTENCIA LIQUIDA ENTRE 150 E 155 HP, EQUIPADA COM CLAMSHELL | ALTERAÇÃO DE FAMÍLIA/COEFICIENTE
2024-10-01 | INSUMO | 45190 | PISO EM PORCELANATO, RETIFICADO, LISO, MONOCOLOR, ACETINADO OU POLIDO, FORMATO MAIOR QUE 2500 ATE 6400 CM2 | INÍCIO DIVULGAÇÃO DE PREÇO
2024-10-01 | INSUMO | 45194 | CAVALETE DE FERRO DOBRAVEL, ALTURA 80 CM | CRIAÇÃO DE INSUMO SEM PREÇO
2024-10-01 | INSUMO | 45195 | BALANCIM INDIVIDUAL, TIPO CADEIRA SUSPENSA SOBE E DESCE | CRIAÇÃO DE INSUMO SEM PREÇO
2024-10-01 | INSUMO | 45196 | JOGO DE CHAVES DE FENDA E PHILLIPS ISOLADAS, 1000 V ? *6* PEÇAS | CRIAÇÃO DE INSUMO SEM PREÇO
2024-10-01 | INSUMO | 45197 | ALICATE DESENCAPADOR AUTOMATICO 8" | CRIAÇÃO DE INSUMO SEM PREÇO
2024-10-01 | INSUMO | 45198 | JOGO DE CHAVES ALLEN LONGAS HEXAGONAIS DE 1,5 MM A 10 MM ? 9 PEÇAS | CRIAÇÃO DE INSUMO SEM PREÇO
2024-10-01 | INSUMO | 45199 | DESEMPENADEIRA DE MADEIRA *16 X 27* CM | CRIAÇÃO DE INSUMO SEM PREÇO
2024-10-01 | INSUMO | 45200 | TRENA COM FITA DE ACO DE 10 M, LARGURA DA FITA DE 2,5 MM | CRIAÇÃO DE INSUMO SEM PREÇO
2024-10-01 | INSUMO | 45201 | NIVEL DE ALUMINIO TUBULAR 350 MM, 3 BOLHAS | CRIAÇÃO DE INSUMO SEM PREÇO
2024-10-01 | INSUMO | 45202 | BLOCO DE ESPUMA MULTIUSO *23 X 15 X 8* CM | CRIAÇÃO DE INSUMO SEM PREÇO
2024-10-01 | INSUMO | 45203 | BROXA RETANGULAR, *15 X 5* CM | CRIAÇÃO DE INSUMO SEM PREÇO
2024-10-01 | INSUMO | 45204 | FERRO DE SOLDA, POTENCIA 40 W | CRIAÇÃO DE INSUMO SEM PREÇO
2024-10-01 | INSUMO | 45205 | ALICATE DE CRIMPAR RJ11, RJ12 E RJ45 COM CATRACA | CRIAÇÃO DE INSUMO SEM PREÇO
2024-10-01 | INSUMO | 45206 | ALICATE PROFISSIONAL 8?, UNIVERSAL, COM ISOLAMENTO ATE 1000 V | CRIAÇÃO DE INSUMO SEM PREÇO
2024-10-01 | INSUMO | 45207 | JOGO SERRA COPO COM 6 SERRAS, DIAMETRO VARIANDO DE 15 MM A 60 MM | CRIAÇÃO DE INSUMO SEM PREÇO
2024-10-01 | INSUMO | 45208 | ALICATE AMPERIMETRO, TENSAO AC/DC, CAPACIDADE MAXIMA 1000 A | CRIAÇÃO DE INSUMO SEM PREÇO
2024-10-01 | INSUMO | 45209 | PROTETOR FACIAL DE POLICARBONATO, 200 MM X *390* MM, COM COROA E CARNEIRA | CRIAÇÃO DE INSUMO SEM PREÇO
2024-10-01 | INSUMO | 45210 | PROTETOR FACIAL ARCO ELETRICO, COM QUEIXEIRA E LENTE EM POLICARBONATO NA COR VERDE (CAPACETE NAO INCLUIDO) | CRIAÇÃO DE INSUMO SEM PREÇO
2024-10-01 | INSUMO | 45211 | MASCARA DE SOLDA AUTOMATICA, COM GRAU DE ESCURECIMENTO DIN 9 A 13 | CRIAÇÃO DE INSUMO SEM PREÇO
2024-10-01 | INSUMO | 45212 | OCULOS DE SOLDA COM ESCURECIMENTO AUTOMATICO | CRIAÇÃO DE INSUMO SEM PREÇO
2024-10-01 | INSUMO | 45213 | RISCADOR DE FORMICA COM COMPRIMENTO *16* CM E ALTURA *5* CM | CRIAÇÃO DE INSUMO SEM PREÇO
2024-10-01 | INSUMO | 45214 | LUMINARIA PAINEL PLAFON, DE EMBUTIR, SLIM, QUADRADA *60 X 60* CM, EM ALUMINIO ACABAMENTO BRANCO, COM ACRILICO, LAMPADAS LED (24 W A 48 W) E DRIVER BIVOLT | CRIAÇÃO DE INSUMO SEM PREÇO
2024-10-01 | INSUMO | 45215 | LUMINARIA PAINEL PLAFON, DE SOBREPOR, QUADRADA *60 X 60* CM, EM ALUMINIO ACABAMENTO BRANCO, LAMPADAS LED *48* W E DRIVER BIVOLT | CRIAÇÃO DE INSUMO SEM PREÇO
2024-10-01 | INSUMO | 45216 | LUMINARIA LED DE SOBREPOR HERMETICA, *60 X 15* CM, INCLUSO DRIVER (NAO INCLUI LAMPADAS) | CRIAÇÃO DE INSUMO SEM PREÇO
2024-10-01 | INSUMO | 45217 | LUMINARIA SPOT DE SOBREPOR/ PLAFON BOX, FACE RECUADA, QUADRADA, *12 X 12 X 13,5* CM, EM ABS/ TERMOPLASTICO, BRANCA, PARA LAMPADA PAR20 (NAO INCLUI LAMPADA) | CRIAÇÃO DE INSUMO SEM PREÇO
2024-10-01 | INSUMO | 45218 | LUMINARIA SPOT DE EMBUTIR, QUADRADA, FACE PLANA, EM ABS/ TERMOPLASTICO, BRANCA, *115 X 115* MM (NAO INCLUI LAMPADA) | CRIAÇÃO DE INSUMO SEM PREÇO
2024-10-01 | INSUMO | 45219 | FONTE SLIM, DRIVER DE 12 V, 6 A, 72 W, PARA PERFIL FITA DE LED | CRIAÇÃO DE INSUMO SEM PREÇO
2024-10-01 | INSUMO | 45220 | CAMERA 1080P IP, WIFI, 2 MP/ 3 MP, A PROVA DE INTEMPERIES, INFRAVERMELHO ATE 30 M, ROTACAO 360 GRAUS | CRIAÇÃO DE INSUMO SEM PREÇO
2024-10-01 | INSUMO | 45221 | CAMERA IP SPEED DOME 2 MP (1080P), ALCANCE DO INFRAVERMELHO DE ATE 150 M, ZOOM DE ATE 25 M | CRIAÇÃO DE INSUMO SEM PREÇO
2024-10-01 | INSUMO | 45222 | CAMERA IP DOME, RESOLUCAO 1 MP/ 2 MP, INFRAVERMELHO DE ATE 30 M, LENTE 2.8 MM/ 3,6 MM | CRIAÇÃO DE INSUMO SEM PREÇO
2024-10-01 | INSUMO | 45223 | CAMERA IP BULLET, RESOLUCAO 1 MP/ 2 MP, INFRAVERMELHO DE ATE 30 M, LENTE 2.8 MM/ 3.6 MM | CRIAÇÃO DE INSUMO SEM PREÇO
2024-10-01 | INSUMO | 45224 | BLOCO AUTONOMO DE ILUMINACAO DE EMERGENCIA, COM DOIS REFLETORES, 1200/ 2200 LUMENS, 6500 K, AUTONOMIA DE 6 H | CRIAÇÃO DE INSUMO SEM PREÇO
2024-10-01 | INSUMO | 45225 | PERFIL DE EMBUTIR, *30,2 X 9,6* MM, ALUMINIO, COM DIFUSOR | CRIAÇÃO DE INSUMO SEM PREÇO
2024-10-01 | INSUMO | 45226 | BALDE DE PLASTICO CAPACIDADE 12 L | CRIAÇÃO DE INSUMO SEM PREÇO
2024-10-01 | INSUMO | 45227 | PROTETOR FACIAL ARCO ELETRICO, COM QUEIXEIRA E LENTE EM POLICARBONATO, CAPACETE INCLUIDO | CRIAÇÃO DE INSUMO SEM PREÇO
2024-10-01 | COMPOSIÇÃO | 7032 | TANQUE DE ASFALTO ESTACIONÁRIO COM SERPENTINA, CAPACIDADE 30.000 L - DEPRECIAÇÃO. AF_05/2023 | ALTERAÇÃO DE ITENS/COEFICIENTES
2024-10-01 | COMPOSIÇÃO | 53857 | PÁ CARREGADEIRA SOBRE RODAS, POTÊNCIA LÍQUIDA 128 HP, CAPACIDADE DA CAÇAMBA 1,7 A 2,8 M3, PESO OPERACIONAL 11632 KG - MANUTENÇÃO. AF_06/2014 | ALTERAÇÃO DE ITENS/COEFICIENTES
2024-10-01 | COMPOSIÇÃO | 87261 | REVESTIMENTO CERÂMICO PARA PISO COM PLACAS TIPO PORCELANATO DE DIMENSÕES 60X60 CM APLICADA EM AMBIENTES DE ÁREA MENOR QUE 5 M². AF_02/2023_PE | ALTERAÇÃO DE ITENS/COEFICIENTES
2024-10-01 | COMPOSIÇÃO | 87262 | REVESTIMENTO CERÂMICO PARA PISO COM PLACAS TIPO PORCELANATO DE DIMENSÕES 60X60 CM APLICADA EM AMBIENTES DE ÁREA ENTRE 5 M² E 10 M². AF_02/2023_PE | ALTERAÇÃO DE ITENS/COEFICIENTES
2024-10-01 | COMPOSIÇÃO | 87263 | REVESTIMENTO CERÂMICO PARA PISO COM PLACAS TIPO PORCELANATO DE DIMENSÕES 60X60 CM APLICADA EM AMBIENTES DE ÁREA MAIOR QUE 10 M². AF_02/2023_PE | ALTERAÇÃO DE ITENS/COEFICIENTES
2024-10-01 | COMPOSIÇÃO | 87441 | BETONEIRA CAPACIDADE NOMINAL 400 L, CAPACIDADE DE MISTURA 310 L, MOTOR A DIESEL POTÊNCIA 5,0 CV, SEM CARREGADOR - DEPRECIAÇÃO. AF_05/2023 | ALTERAÇÃO DE ITENS/COEFICIENTES
2024-10-01 | COMPOSIÇÃO | 87444 | BETONEIRA CAPACIDADE NOMINAL 400 L, CAPACIDADE DE MISTURA 310 L, MOTOR A DIESEL POTÊNCIA 5,0 CV, SEM CARREGADOR - MATERIAIS NA OPERAÇÃO. AF_05/2023 | ALTERAÇÃO DE ITENS/COEFICIENTES
2024-10-01 | COMPOSIÇÃO | 88387 | MISTURADOR DE ARGAMASSA, EIXO HORIZONTAL, CAPACIDADE DE MISTURA 300 KG, MOTOR ELÉTRICO POTÊNCIA 5 CV - DEPRECIAÇÃO. AF_05/2023 | ALTERAÇÃO DE ITENS/COEFICIENTES
2024-10-01 | COMPOSIÇÃO | 88391 | MISTURADOR DE ARGAMASSA, EIXO HORIZONTAL, CAPACIDADE DE MISTURA 300 KG, MOTOR ELÉTRICO POTÊNCIA 5 CV - MATERIAIS NA OPERAÇÃO. AF_05/2023 | ALTERAÇÃO DE ITENS/COEFICIENTES
2024-10-01 | COMPOSIÇÃO | 88394 | MISTURADOR DE ARGAMASSA, EIXO HORIZONTAL, CAPACIDADE DE MISTURA 600 KG, MOTOR ELÉTRICO POTÊNCIA 7,5 CV - DEPRECIAÇÃO. AF_05/2023 | ALTERAÇÃO DE ITENS/COEFICIENTES
2024-10-01 | COMPOSIÇÃO | 88397 | MISTURADOR DE ARGAMASSA, EIXO HORIZONTAL, CAPACIDADE DE MISTURA 600 KG, MOTOR ELÉTRICO POTÊNCIA 7,5 CV - MATERIAIS NA OPERAÇÃO. AF_05/2023 | ALTERAÇÃO DE ITENS/COEFICIENTES
2024-10-01 | COMPOSIÇÃO | 88400 | MISTURADOR DE ARGAMASSA, EIXO HORIZONTAL, CAPACIDADE DE MISTURA 160 KG, MOTOR ELÉTRICO POTÊNCIA 3 CV - DEPRECIAÇÃO. AF_05/2023 | ALTERAÇÃO DE ITENS/COEFICIENTES
2024-10-01 | COMPOSIÇÃO | 88403 | MISTURADOR DE ARGAMASSA, EIXO HORIZONTAL, CAPACIDADE DE MISTURA 160 KG, MOTOR ELÉTRICO POTÊNCIA 3 CV - MATERIAIS NA OPERAÇÃO. AF_05/2023 | ALTERAÇÃO DE ITENS/COEFICIENTES
2024-10-01 | COMPOSIÇÃO | 88569 | ESPARGIDOR DE ASFALTO PRESSURIZADO COM TANQUE DE 2500 L, REBOCÁVEL COM MOTOR A GASOLINA POTÊNCIA 3,4 HP - DEPRECIAÇÃO. AF_07/2014 | ALTERAÇÃO DE ITENS/COEFICIENTES
2024-10-01 | COMPOSIÇÃO | 88826 | BETONEIRA CAPACIDADE NOMINAL DE 400 L, CAPACIDADE DE MISTURA 280 L, MOTOR ELÉTRICO TRIFÁSICO POTÊNCIA DE 2 CV, SEM CARREGADOR - DEPRECIAÇÃO. AF_05/2023 | ALTERAÇÃO DE ITENS/COEFICIENTES
2024-10-01 | COMPOSIÇÃO | 88829 | BETONEIRA CAPACIDADE NOMINAL DE 400 L, CAPACIDADE DE MISTURA 280 L, MOTOR ELÉTRICO TRIFÁSICO POTÊNCIA DE 2 CV, SEM CARREGADOR - MATERIAIS NA OPERAÇÃO. AF_05/2023 | ALTERAÇÃO DE ITENS/COEFICIENTES
2024-10-01 | COMPOSIÇÃO | 89023 | TANQUE DE ASFALTO ESTACIONÁRIO COM MAÇARICO, CAPACIDADE 20.000 L - DEPRECIAÇÃO. AF_05/2023 | ALTERAÇÃO DE ITENS/COEFICIENTES
2024-10-01 | COMPOSIÇÃO | 89221 | BETONEIRA CAPACIDADE NOMINAL DE 600 L, CAPACIDADE DE MISTURA 360 L, MOTOR ELÉTRICO TRIFÁSICO POTÊNCIA DE 4 CV, SEM CARREGADOR - DEPRECIAÇÃO. AF_05/2023 | ALTERAÇÃO DE ITENS/COEFICIENTES
2024-10-01 | COMPOSIÇÃO | 89224 | BETONEIRA CAPACIDADE NOMINAL DE 600 L, CAPACIDADE DE MISTURA 360 L, MOTOR ELÉTRICO TRIFÁSICO POTÊNCIA DE 4 CV, SEM CARREGADOR - MATERIAIS NA OPERAÇÃO. AF_05/2023 | ALTERAÇÃO DE ITENS/COEFICIENTES
2024-10-01 | COMPOSIÇÃO | 89274 | BETONEIRA CAPACIDADE NOMINAL DE 600 L, CAPACIDADE DE MISTURA 440 L, MOTOR A DIESEL POTÊNCIA 10 CV, COM CARREGADOR - DEPRECIAÇÃO. AF_05/2023 | ALTERAÇÃO DE ITENS/COEFICIENTES
2024-10-01 | COMPOSIÇÃO | 89277 | BETONEIRA CAPACIDADE NOMINAL DE 600 L, CAPACIDADE DE MISTURA 440 L, MOTOR A DIESEL POTÊNCIA 10 CV, COM CARREGADOR - MATERIAIS NA OPERAÇÃO. AF_05/2023 | ALTERAÇÃO DE ITENS/COEFICIENTES
2024-10-01 | COMPOSIÇÃO | 90664 | PROJETOR PNEUMÁTICO DE ARGAMASSA PARA CHAPISCO E REBOCO COM RECIPIENTE ACOPLADO, TIPO CANEQUINHA, COM COMPRESSOR DE AR REBOCÁVEL VAZÃO 89 PCM E MOTOR DIESEL DE 20 CV - DEPRECIAÇÃO. AF_05/2023 | ALTERAÇÃO DE ITENS/COEFICIENTES
2024-10-01 | COMPOSIÇÃO | 90666 | PROJETOR PNEUMÁTICO DE ARGAMASSA PARA CHAPISCO E REBOCO COM RECIPIENTE ACOPLADO, TIPO CANEQUINHA, COM COMPRESSOR DE AR REBOCÁVEL VAZÃO 89 PCM E MOTOR DIESEL DE 20 CV - MANUTENÇÃO. AF_05/2023 | ALTERAÇÃO DE ITENS/COEFICIENTES
2024-10-01 | COMPOSIÇÃO | 90667 | PROJETOR PNEUMÁTICO DE ARGAMASSA PARA CHAPISCO E REBOCO COM RECIPIENTE ACOPLADO, TIPO CANEQUINHA, COM COMPRESSOR DE AR REBOCÁVEL VAZÃO 89 PCM E MOTOR DIESEL DE 20 CV - MATERIAIS NA OPERAÇÃO. AF_05/2023 | ALTERAÇÃO DE ITENS/COEFICIENTES
2024-10-01 | COMPOSIÇÃO | 90682 | MANIPULADOR TELESCÓPICO, POTÊNCIA DE 85 HP, CAPACIDADE DE CARGA DE 3.500 KG, ALTURA MÁXIMA DE ELEVAÇÃO DE 12,3 M - DEPRECIAÇÃO. AF_05/2023 | ALTERAÇÃO DE ITENS/COEFICIENTES
2024-10-01 | COMPOSIÇÃO | 90685 | MANIPULADOR TELESCÓPICO, POTÊNCIA DE 85 HP, CAPACIDADE DE CARGA DE 3.500 KG, ALTURA MÁXIMA DE ELEVAÇÃO DE 12,3 M - MATERIAIS NA OPERAÇÃO. AF_05/2023 | ALTERAÇÃO DE ITENS/COEFICIENTES
2024-10-01 | COMPOSIÇÃO | 91468 | ESPARGIDOR DE ASFALTO PRESSURIZADO, TANQUE 6 M3 COM ISOLAÇÃO TÉRMICA, AQUECIDO COM 2 MAÇARICOS, COM BARRA ESPARGIDORA 3,60 M, MONTADO SOBRE CAMINHÃO TOCO, PBT 14.300 KG, POTÊNCIA 185 CV - DEPRECIAÇÃO. AF_05/2023 | ALTERAÇÃO DE ITENS/COEFICIENTES
2024-10-01 | COMPOSIÇÃO | 91484 | ESPARGIDOR DE ASFALTO PRESSURIZADO, TANQUE 6 M3 COM ISOLAÇÃO TÉRMICA, AQUECIDO COM 2 MAÇARICOS, COM BARRA ESPARGIDORA 3,60 M, MONTADO SOBRE CAMINHÃO TOCO, PBT 14.300 KG, POTÊNCIA 185 CV - IMPOSTOS E SEGUROS. AF_05/2023 | ALTERAÇÃO DE ITENS/COEFICIENTES
2024-10-01 | COMPOSIÇÃO | 91485 | ESPARGIDOR DE ASFALTO PRESSURIZADO, TANQUE 6 M3 COM ISOLAÇÃO TÉRMICA, AQUECIDO COM 2 MAÇARICOS, COM BARRA ESPARGIDORA 3,60 M, MONTADO SOBRE CAMINHÃO TOCO, PBT 14.300 KG, POTÊNCIA 185 CV - MATERIAIS NA OPERAÇÃO. AF_05/2023 | ALTERAÇÃO DE ITENS/COEFICIENTES
2024-10-01 | COMPOSIÇÃO | 92101 | CAMINHÃO PARA EQUIPAMENTO DE LIMPEZA A SUCÇÃO COM CAMINHÃO TRUCADO DE PESO BRUTO TOTAL 23000 KG, CARGA ÚTIL MÁXIMA 15935 KG, DISTÂNCIA ENTRE EIXOS 4,80 M, POTÊNCIA 230 CV, INCLUSIVE LIMPADORA A SUCÇÃO, TANQUE 12000 L - DEPRECIAÇÃO. AF_05/2023 | ALTERAÇÃO DE ITENS/COEFICIENTES
2024-10-01 | COMPOSIÇÃO | 92103 | CAMINHÃO PARA EQUIPAMENTO DE LIMPEZA A SUCÇÃO COM CAMINHÃO TRUCADO DE PESO BRUTO TOTAL 23000 KG, CARGA ÚTIL MÁXIMA 15935 KG, DISTÂNCIA ENTRE EIXOS 4,80 M, POTÊNCIA 230 CV, INCLUSIVE LIMPADORA A SUCÇÃO, TANQUE 12000 L - IMPOSTOS E SEGUROS. AF_05/2023 | ALTERAÇÃO DE ITENS/COEFICIENTES
2024-10-01 | COMPOSIÇÃO | 92104 | CAMINHÃO PARA EQUIPAMENTO DE LIMPEZA A SUCÇÃO COM CAMINHÃO TRUCADO DE PESO BRUTO TOTAL 23000 KG, CARGA ÚTIL MÁXIMA 15935 KG, DISTÂNCIA ENTRE EIXOS 4,80 M, POTÊNCIA 230 CV, INCLUSIVE LIMPADORA A SUCÇÃO, TANQUE 12000 L - MANUTENÇÃO. AF_05/2023 | ALTERAÇÃO DE ITENS/COEFICIENTES
2024-10-01 | COMPOSIÇÃO | 92105 | CAMINHÃO PARA EQUIPAMENTO DE LIMPEZA A SUCÇÃO COM CAMINHÃO TRUCADO DE PESO BRUTO TOTAL 23000 KG, CARGA ÚTIL MÁX. 15935 KG, DISTÂNCIA ENTRE EIXOS 4,80 M, POTÊNCIA 230 CV, INCLUSIVE LIMPADORA A SUCÇÃO, TANQUE 12000 L - MATERIAIS NA OPERAÇÃO. AF_05/2023 | ALTERAÇÃO DE ITENS/COEFICIENTES
2024-10-01 | COMPOSIÇÃO | 92108 | PENEIRA ROTATIVA COM MOTOR ELÉTRICO TRIFÁSICO DE 2 CV, CILINDRO DE 1 M X 0,60 M, COM FUROS DE 3,17 MM - DEPRECIAÇÃO. AF_05/2023 | ALTERAÇÃO DE ITENS/COEFICIENTES
2024-10-01 | COMPOSIÇÃO | 92111 | PENEIRA ROTATIVA COM MOTOR ELÉTRICO TRIFÁSICO DE 2 CV, CILINDRO DE 1 M X 0,60 M, COM FUROS DE 3,17 MM - MATERIAIS NA OPERAÇÃO. AF_05/2023 | ALTERAÇÃO DE ITENS/COEFICIENTES
2024-10-01 | COMPOSIÇÃO | 92114 | DOSADOR DE AREIA, CAPACIDADE DE 26 LITROS - DEPRECIAÇÃO. AF_05/2023 | ALTERAÇÃO DE ITENS/COEFICIENTES
2024-10-01 | COMPOSIÇÃO | 92712 | APARELHO PARA CORTE E SOLDA OXI-ACETILENO SOBRE RODAS, INCLUSIVE CILINDROS E MAÇARICOS - DEPRECIAÇÃO. AF_05/2023 | ALTERAÇÃO DE ITENS/COEFICIENTES
2024-10-01 | COMPOSIÇÃO | 93205 | CINTA DE AMARRAÇÃO DE ALVENARIA MOLDADA IN LOCO COM UTILIZAÇÃO DE BLOCOS CANALETA, ESPESSURA DE *20* CM. AF_03/2024 | ALTERAÇÃO DE ITENS/COEFICIENTES
2024-10-01 | COMPOSIÇÃO | 93267 | GRUA ASCENCIONAL, LANÇA DE 30 M, CAPACIDADE DE 1,0 T A 30 M, ALTURA ATÉ 39 M DEPRECIAÇÃO. AF_05/2023 | ALTERAÇÃO DE ITENS/COEFICIENTES
2024-10-01 | COMPOSIÇÃO | 93270 | GRUA ASCENCIONAL, LANÇA DE 30 M, CAPACIDADE DE 1,0 T A 30 M, ALTURA ATÉ 39 M MANUTENÇÃO. AF_05/2023 | ALTERAÇÃO DE ITENS/COEFICIENTES
2024-10-01 | COMPOSIÇÃO | 93404 | MÁQUINA JATO DE PRESSAO PORTÁTIL, CAMARA DE 1 SAIDA, CAPACIDADE 280 L, DIAMETRO 670 MM, BICO DE JATO CURTO VENTURI DE 5/16" , MANGUEIRA DE 1" COM COMPRESSOR DE AR REBOCÁVEL 189 PCM E MOTOR DIESEL 63 CV - DEPRECIAÇÃO. AF_05/2023 | ALTERAÇÃO DE ITENS/COEFICIENTES
2024-10-01 | COMPOSIÇÃO | 93406 | MÁQUINA JATO DE PRESSAO PORTÁTIL, CAMARA DE 1 SAIDA, CAPACIDADE 280 L, DIAMETRO 670 MM, BICO DE JATO CURTO VENTURI DE 5/16" , MANGUEIRA DE 1" COM COMPRESSOR DE AR REBOCÁVEL 189 PCM E MOTOR DIESEL 63 CV - MANUTENÇÃO. AF_05/2023 | ALTERAÇÃO DE ITENS/COEFICIENTES
2024-10-01 | COMPOSIÇÃO | 93407 | MÁQUINA JATO DE PRESSAO PORTÁTIL, CAMARA DE 1 SAIDA, CAPACIDADE 280 L, DIAMETRO 670 MM, BICO DE JATO CURTO VENTURI DE 5/16" , MANGUEIRA DE 1" COM COMPRESSOR DE AR REBOCÁVEL 189 PCM E MOTOR DIESEL 63 CV - MATERIAIS NA OPERAÇÃO. AF_05/2023 | ALTERAÇÃO DE ITENS/COEFICIENTES
2024-10-01 | COMPOSIÇÃO | 93414 | GERADOR PORTÁTIL MONOFÁSICO, POTÊNCIA 5500 VA, MOTOR A GASOLINA, POTÊNCIA DO MOTOR 13 CV - MATERIAIS NA OPERAÇÃO. AF_03/2016 | ALTERAÇÃO DE ITENS/COEFICIENTES
2024-10-01 | COMPOSIÇÃO | 93429 | USINA DE MISTURA ASFÁLTICA À QUENTE, TIPO CONTRA FLUXO, PROD 40 A 80 TON/HORA - DEPRECIAÇÃO. AF_05/2023 | ALTERAÇÃO DE ITENS/COEFICIENTES
2024-10-01 | COMPOSIÇÃO | 93431 | USINA DE MISTURA ASFÁLTICA À QUENTE, TIPO CONTRA FLUXO, PROD 40 A 80 TON/HORA - MANUTENÇÃO. AF_05/2023 | ALTERAÇÃO DE ITENS/COEFICIENTES
2024-10-01 | COMPOSIÇÃO | 93435 | USINA DE ASFALTO À FRIO, CAPACIDADE DE 40 A 60 TON/HORA, ELÉTRICA POTÊNCIA 30 CV - DEPRECIAÇÃO. AF_05/2023 | ALTERAÇÃO DE ITENS/COEFICIENTES
2024-10-01 | COMPOSIÇÃO | 93971 | EXECUÇÃO DE GRAMPO PARA SOLO GRAMPEADO COM COMPRIMENTO MAIOR QUE 10 M, DIÂMETRO DE 7 CM, PERFURAÇÃO COM EQUIPAMENTO MANUAL E ARMADURA COM DIÂMETRO DE 20 MM. AF_07/2024 | ALTERAÇÃO DE DESCRIÇÃO
2024-10-01 | COMPOSIÇÃO | 95208 | GRUA ASCENCIONAL, LANÇA DE 42 M, CAPACIDADE DE 1,5 T A 30 M, ALTURA ATÉ 39 M DEPRECIAÇÃO. AF_05/2023 | ALTERAÇÃO DE ITENS/COEFICIENTES
2024-10-01 | COMPOSIÇÃO | 95210 | GRUA ASCENCIONAL, LANCA DE 42 M, CAPACIDADE DE 1,5 T A 30 M, ALTURA ATE 39 M MANUTENÇÃO. AF_05/2023 | ALTERAÇÃO DE ITENS/COEFICIENTES
2024-10-01 | COMPOSIÇÃO | 95217 | PULVERIZADOR DE TINTA ELÉTRICO/MÁQUINA DE PINTURA AIRLESS, VAZÃO 2 L/MIN - MATERIAIS NA OPERAÇÃO. AF_05/2023 | ALTERAÇÃO DE ITENS/COEFICIENTES
2024-10-01 | COMPOSIÇÃO | 95272 | POLIDORA DE PISO (POLITRIZ), PESO DE 100KG, DIÂMETRO 450 MM, MOTOR ELÉTRICO, POTÊNCIA 4 HP - DEPRECIAÇÃO. AF_05/2023 | ALTERAÇÃO DE ITENS/COEFICIENTES
2024-10-01 | COMPOSIÇÃO | 95275 | POLIDORA DE PISO (POLITRIZ), PESO DE 100KG, DIÂMETRO 450 MM, MOTOR ELÉTRICO, POTÊNCIA 4 HP - MATERIAIS NA OPERAÇÃO. AF_05/2023 | ALTERAÇÃO DE ITENS/COEFICIENTES
2024-10-01 | COMPOSIÇÃO | 95278 | DESEMPENADEIRA DE CONCRETO, PESO DE 78 KG, 4 PÁS, MOTOR A GASOLINA, POTÊNCIA 5,5 HP - DEPRECIAÇÃO. AF_05/2023 | ALTERAÇÃO DE ITENS/COEFICIENTES
2024-10-01 | COMPOSIÇÃO | 95281 | DESEMPENADEIRA DE CONCRETO, PESO DE 78 KG, 4 PÁS, MOTOR A GASOLINA, POTÊNCIA 5,5 HP MATERIAIS NA OPERAÇÃO. AF_05/2023 | ALTERAÇÃO DE ITENS/COEFICIENTES
2024-10-01 | COMPOSIÇÃO | 95448 | CORTE E DOBRA DE AÇO CA-50, DIÂMETRO DE 32 MM. AF_06/2022 | ALTERAÇÃO DE DESCRIÇÃO
2024-10-01 | COMPOSIÇÃO | 95607 | ARRASAMENTO MECÂNICO DE ESTACA METÁLICA, PERFIL LAMINADO TIPO I FAMÍLIA 250. AF_05/2021 | ALTERAÇÃO DE DESCRIÇÃO
2024-10-01 | COMPOSIÇÃO | 96030 | CAMINHÃO BASCULANTE 10 M3, TRUCADO, POTÊNCIA 230 CV, INCLUSIVE CAÇAMBA METÁLICA, COM DISTRIBUIDOR DE AGREGADOS ACOPLADO - DEPRECIAÇÃO. AF_02/2017 | ALTERAÇÃO DE ITENS/COEFICIENTES
2024-10-01 | COMPOSIÇÃO | 96033 | CAMINHÃO BASCULANTE 10 M3, TRUCADO, POTÊNCIA 230 CV, INCLUSIVE CAÇAMBA METÁLICA, COM DISTRIBUIDOR DE AGREGADOS ACOPLADO - MANUTENÇÃO. AF_02/2017 | ALTERAÇÃO DE ITENS/COEFICIENTES
2024-10-01 | COMPOSIÇÃO | 96054 | MINICARREGADEIRA SOBRE RODAS POTENCIA 47HP CAPACIDADE OPERACAO 646 KG, COM VASSOURA MECÂNICA ACOPLADA - DEPRECIAÇÃO. AF_03/2017 | ALTERAÇÃO DE ITENS/COEFICIENTES
2024-10-01 | COMPOSIÇÃO | 96061 | MINICARREGADEIRA SOBRE RODAS POTENCIA 47HP CAPACIDADE OPERACAO 646 KG, COM VASSOURA MECÂNICA ACOPLADA - MANUTENÇÃO. AF_03/2017 | ALTERAÇÃO DE ITENS/COEFICIENTES
2024-10-01 | COMPOSIÇÃO | 96241 | MINIESCAVADEIRA SOBRE ESTEIRAS, POTÊNCIA LÍQUIDA DE *30* HP, PESO OPERACIONAL DE *3.500* KG - DEPRECIAÇÃO. AF_04/2017 | ALTERAÇÃO DE DESCRIÇÃO
2024-10-01 | COMPOSIÇÃO | 96242 | MINIESCAVADEIRA SOBRE ESTEIRAS, POTÊNCIA LÍQUIDA DE *30* HP, PESO OPERACIONAL DE *3.500* KG - JUROS. AF_04/2017 | ALTERAÇÃO DE DESCRIÇÃO
2024-10-01 | COMPOSIÇÃO | 96243 | MINIESCAVADEIRA SOBRE ESTEIRAS, POTÊNCIA LÍQUIDA DE *30* HP, PESO OPERACIONAL DE *3.500* KG - MANUTENÇÃO. AF_04/2017 | ALTERAÇÃO DE DESCRIÇÃO
2024-10-01 | COMPOSIÇÃO | 96244 | MINIESCAVADEIRA SOBRE ESTEIRAS, POTÊNCIA LÍQUIDA DE *30* HP, PESO OPERACIONAL DE *3.500* KG - MATERIAIS NA OPERAÇÃO. AF_04/2017 | ALTERAÇÃO DE DESCRIÇÃO
2024-10-01 | COMPOSIÇÃO | 96245 | MINIESCAVADEIRA SOBRE ESTEIRAS, POTÊNCIA LÍQUIDA DE *30* HP, PESO OPERACIONAL DE *3.500* KG - CHP DIURNO. AF_04/2017 | ALTERAÇÃO DE DESCRIÇÃO
2024-10-01 | COMPOSIÇÃO | 96246 | MINIESCAVADEIRA SOBRE ESTEIRAS, POTÊNCIA LÍQUIDA DE *30* HP, PESO OPERACIONAL DE *3.500* KG - CHI DIURNO. AF_04/2017 | ALTERAÇÃO DE DESCRIÇÃO
2024-10-01 | COMPOSIÇÃO | 96457 | ROLO COMPACTADOR DE PNEUS, ESTÁTICO, PRESSÃO VARIÁVEL, POTÊNCIA 110 HP, PESO SEM/COM LASTRO 10,8/27 T, LARGURA DE ROLAGEM 2,30 M - MATERIAIS NA OPERAÇÃO. AF_06/2017 | ALTERAÇÃO DE DESCRIÇÃO
2024-10-01 | COMPOSIÇÃO | 96458 | ROLO COMPACTADOR DE PNEUS, ESTÁTICO, PRESSÃO VARIÁVEL, POTÊNCIA 110 HP, PESO SEM/COM LASTRO 10,8/27 T, LARGURA DE ROLAGEM 2,30 M - MANUTENÇÃO. AF_06/2017 | ALTERAÇÃO DE DESCRIÇÃO
2024-10-01 | COMPOSIÇÃO | 96459 | ROLO COMPACTADOR DE PNEUS, ESTÁTICO, PRESSÃO VARIÁVEL, POTÊNCIA 110 HP, PESO SEM/COM LASTRO 10,8/27 T, LARGURA DE ROLAGEM 2,30 M - JUROS. AF_06/2017 | ALTERAÇÃO DE DESCRIÇÃO
2024-10-01 | COMPOSIÇÃO | 96460 | ROLO COMPACTADOR DE PNEUS, ESTÁTICO, PRESSÃO VARIÁVEL, POTÊNCIA 110 HP, PESO SEM/COM LASTRO 10,8/27 T, LARGURA DE ROLAGEM 2,30 M - DEPRECIAÇÃO. AF_06/2017 | ALTERAÇÃO DE DESCRIÇÃO
2024-10-01 | COMPOSIÇÃO | 96463 | ROLO COMPACTADOR DE PNEUS, ESTÁTICO, PRESSÃO VARIÁVEL, POTÊNCIA 110 HP, PESO SEM/COM LASTRO 10,8/27 T, LARGURA DE ROLAGEM 2,30 M - CHP DIURNO. AF_06/2017 | ALTERAÇÃO DE DESCRIÇÃO
2024-10-01 | COMPOSIÇÃO | 96464 | ROLO COMPACTADOR DE PNEUS, ESTÁTICO, PRESSÃO VARIÁVEL, POTÊNCIA 110 HP, PESO SEM/COM LASTRO 10,8/27 T, LARGURA DE ROLAGEM 2,30 M - CHI DIURNO. AF_06/2017 | ALTERAÇÃO DE DESCRIÇÃO
2024-10-01 | COMPOSIÇÃO | 96996 | PLATAFORMA DE PROTEÇÃO PRINCIPAL (PRIMÁRIA) PARA COLETA DE RESÍDUOS COM ESTRUTURA METÁLICA E TRAMA DE MADEIRA FORRADA EM PAINEL COMPENSADO - 1 MONTAGEM POR OBRA. AF_03/2024 | ALTERAÇÃO DE ITENS/COEFICIENTES
2024-10-01 | COMPOSIÇÃO | 96997 | PLATAFORMA DE PROTEÇÃO PRINCIPAL (PRIMÁRIA) PARA COLETA DE RESÍDUOS COM ESTRUTURA METÁLICA E FORRAÇÃO EM TÁBUA DE MADEIRA SERRADA - 1 MONTAGEM POR OBRA. AF_03/2024 | ALTERAÇÃO DE ITENS/COEFICIENTES
2024-10-01 | COMPOSIÇÃO | 96998 | PLATAFORMA DE PROTEÇÃO PRINCIPAL (PRIMÁRIA) PARA COLETA DE RESÍDUOS COM ESTRUTURA METÁLICA E TRAMA DE MADEIRA FORRADA EM PAINEL COMPENSADO - 2 MONTAGENS POR OBRA. AF_03/2024 | ALTERAÇÃO DE ITENS/COEFICIENTES
2024-10-01 | COMPOSIÇÃO | 96999 | PLATAFORMA DE PROTEÇÃO PRINCIPAL (PRIMÁRIA) PARA COLETA DE RESÍDUOS COM ESTRUTURA METÁLICA E FORRAÇÃO EM TÁBUA DE MADEIRA SERRADA - 2 MONTAGENS POR OBRA. AF_03/2024 | ALTERAÇÃO DE ITENS/COEFICIENTES
2024-10-01 | COMPOSIÇÃO | 97000 | PLATAFORMA DE PROTEÇÃO SECUNDÁRIA PARA COLETA DE RESÍDUOS COM ESTRUTURA METÁLICA E TRAMA DE MADEIRA FORRADA EM PAINEL COMPENSADO - 1 MONTAGEM POR OBRA. AF_03/2024 | ALTERAÇÃO DE ITENS/COEFICIENTES
2024-10-01 | COMPOSIÇÃO | 97001 | PLATAFORMA DE PROTEÇÃO SECUNDÁRIA PARA COLETA DE RESÍDUOS COM ESTRUTURA METÁLICA E FORRAÇÃO EM TÁBUA DE MADEIRA SERRADA - 1 MONTAGEM POR OBRA. AF_03/2024 | ALTERAÇÃO DE ITENS/COEFICIENTES
2024-10-01 | COMPOSIÇÃO | 97002 | PLATAFORMA DE PROTEÇÃO SECUNDÁRIA PARA COLETA DE RESÍDUOS COM ESTRUTURA METÁLICA E TRAMA DE MADEIRA FORRADA EM PAINEL COMPENSADO - 2 MONTAGENS POR OBRA. AF_03/2024 | ALTERAÇÃO DE ITENS/COEFICIENTES
2024-10-01 | COMPOSIÇÃO | 97003 | PLATAFORMA DE PROTEÇÃO SECUNDÁRIA PARA COLETA DE RESÍDUOS COM ESTRUTURA METÁLICA E FORRAÇÃO EM TÁBUA DE MADEIRA SERRADA - 2 MONTAGENS POR OBRA. AF_03/2024 | ALTERAÇÃO DE ITENS/COEFICIENTES
2024-10-01 | COMPOSIÇÃO | 97004 | PLATAFORMA DE PROTEÇÃO SECUNDÁRIA PARA COLETA DE RESÍDUOS COM ESTRUTURA METÁLICA E TRAMA DE MADEIRA FORRADA EM PAINEL COMPENSADO - 3 MONTAGENS POR OBRA. AF_03/2024 | ALTERAÇÃO DE ITENS/COEFICIENTES
2024-10-01 | COMPOSIÇÃO | 97005 | PLATAFORMA DE PROTEÇÃO SECUNDÁRIA PARA COLETA DE RESÍDUOS COM ESTRUTURA METÁLICA E FORRAÇÃO EM TÁBUA DE MADEIRA SERRADA - 3 MONTAGENS POR OBRA. AF_03/2024 | ALTERAÇÃO DE ITENS/COEFICIENTES
2024-10-01 | COMPOSIÇÃO | 97006 | PLATAFORMA DE PROTEÇÃO TERCIÁRIA PARA COLETA DE RESÍDUOS COM ESTRUTURA METÁLICA E TRAMA DE MADEIRA FORRADA EM PAINEL COMPENSADO - 1 MONTAGEM POR OBRA. AF_03/2024 | ALTERAÇÃO DE ITENS/COEFICIENTES
2024-10-01 | COMPOSIÇÃO | 97007 | PLATAFORMA DE PROTEÇÃO TERCIÁRIA PARA COLETA DE RESÍDUOS COM ESTRUTURA METÁLICA E FORRAÇÃO EM TÁBUA DE MADEIRA SERRADA - 1 MONTAGEM POR OBRA. AF_03/2024 | ALTERAÇÃO DE ITENS/COEFICIENTES
2024-10-01 | COMPOSIÇÃO | 97008 | PLATAFORMA DE PROTEÇÃO TERCIÁRIA PARA COLETA DE RESÍDUOS COM ESTRUTURA METÁLICA E TRAMA DE MADEIRA FORRADA EM PAINEL COMPENSADO - 2 MONTAGENS POR OBRA. AF_03/2024 | ALTERAÇÃO DE ITENS/COEFICIENTES
2024-10-01 | COMPOSIÇÃO | 97009 | PLATAFORMA DE PROTEÇÃO TERCIÁRIA PARA COLETA DE RESÍDUOS COM ESTRUTURA METÁLICA E FORRAÇÃO EM TÁBUA DE MADEIRA SERRADA - 2 MONTAGENS POR OBRA. AF_03/2024 | ALTERAÇÃO DE ITENS/COEFICIENTES
2024-10-01 | COMPOSIÇÃO | 97016 | GUARDA-CORPO FIXADO EM FÔRMA DE MADEIRA COM MONTANTES E TRAVESSÕES EM MADEIRA PRÉ-MONTADOS PARA EDIFÍCIOS COM ATÉ 2 PAVIMENTOS. AF_03/2024 | ALTERAÇÃO DE ITENS/COEFICIENTES
2024-10-01 | COMPOSIÇÃO | 97017 | GUARDA-CORPO FIXADO EM FÔRMA DE MADEIRA COM MONTANTES E TRAVESSÕES EM MADEIRA PRÉ-MONTADOS PARA EDIFÍCIOS COM 3 PAVIMENTOS. AF_03/2024 | ALTERAÇÃO DE ITENS/COEFICIENTES
2024-10-01 | COMPOSIÇÃO | 97018 | GUARDA-CORPO FIXADO EM FÔRMA DE MADEIRA COM MONTANTES E TRAVESSÕES EM MADEIRA PRÉ-MONTADOS PARA EDIFÍCIOS COM ALTURA IGUAL OU SUPERIOR A 4 PAVIMENTOS. AF_03/2024 | ALTERAÇÃO DE ITENS/COEFICIENTES
2024-10-01 | COMPOSIÇÃO | 97023 | GUARDA-CORPO PARA ALVENARIA ESTRUTURAL, COM MONTANTE METÁLICO PARA DOIS NÍVEIS DE PROTEÇÃO E FECHAMENTO EM PAINEL DE TELA METÁLICA PARA EDIFÍCIOS COM ALTURA DE 5 A 8 PAVIMENTOS. AF_03/2024 | ALTERAÇÃO DE ITENS/COEFICIENTES
2024-10-01 | COMPOSIÇÃO | 97024 | GUARDA-CORPO PARA ALVENARIA ESTRUTURAL, COM MONTANTE METÁLICO PARA DOIS NÍVEIS DE PROTEÇÃO E FECHAMENTO EM PAINEL DE TELA METÁLICA PARA EDIFÍCIOS ACIMA DE 8 PAVIMENTOS. AF_03/2024 | ALTERAÇÃO DE ITENS/COEFICIENTES
2024-10-01 | COMPOSIÇÃO | 97025 | GUARDA-CORPO EM LAJE PÓS-DESFÔRMA COM CABOS DE AÇO E FECHAMENTO EM TELA DE POLIPROPILENO (SISTEMA DE BARREIRA COM REDE) PARA EDIFÍCIOS COM ATÉ 4 PAVIMENTOS (1 MONTAGEM). AF_03/2024 | ALTERAÇÃO DE ITENS/COEFICIENTES
2024-10-01 | COMPOSIÇÃO | 97026 | GUARDA-CORPO EM LAJE PÓS-DESFÔRMA COM CABOS DE AÇO E FECHAMENTO EM TELA DE POLIPROPILENO (SISTEMA DE BARREIRA COM REDE) PARA EDIFÍCIOS ACIMA DE 4 PAVIMENTOS (2 MONTAGENS). AF_03/2024 | ALTERAÇÃO DE ITENS/COEFICIENTES
2024-10-01 | COMPOSIÇÃO | 97027 | GUARDA-CORPO EM LAJE PÓS-DESFÔRMA COM MONTANTE METÁLICO FIXADO COM BARRAS DE AÇO ENGASTADAS NA LAJE, TRAVESSÃO EM MADEIRA E FECHAMENTO EM TELA DE POLIPROPILENO PARA EDIFÍCIOS COM ATÉ 4 PAVIMENTOS (1 MONTAGEM). AF_03/2024 | ALTERAÇÃO DE ITENS/COEFICIENTES
2024-10-01 | COMPOSIÇÃO | 97028 | GUARDA-CORPO EM LAJE PÓS-DESFÔRMA COM MONTANTE METÁLICO FIXADO COM BARRAS DE AÇO ENGASTADAS NA LAJE, TRAVESSÃO EM MADEIRA E FECHAMENTO EM TELA DE POLIPROPILENO PARA EDIFÍCIOS ACIMA DE 4 PAVIMENTOS (2 MONTAGENS). AF_03/2024 | ALTERAÇÃO DE ITENS/COEFICIENTES
2024-10-01 | COMPOSIÇÃO | 97029 | GUARDA-CORPO EM LAJE PÓS-DESFÔRMA COM MONTANTE METÁLICO FIXADO COM BARRAS DE AÇO ENGASTADAS NA LAJE, CABOS DE AÇO E FECHAMENTO EM TELA DE POLIPROPILENO PARA EDIFÍCIOS COM ATÉ 4 PAVIMENTOS (1 MONTAGEM). AF_03/2024 | ALTERAÇÃO DE ITENS/COEFICIENTES
2024-10-01 | COMPOSIÇÃO | 97030 | GUARDA-CORPO EM LAJE PÓS-DESFÔRMA COM MONTANTE METÁLICO FIXADO COM BARRAS DE AÇO ENGASTADAS NA LAJE, CABOS DE AÇO E FECHAMENTO EM TELA DE POLIPROPILENO PARA EDIFÍCIOS ACIMA DE 4 PAVIMENTOS (2 MONTAGENS). AF_03/2024 | ALTERAÇÃO DE ITENS/COEFICIENTES
2024-10-01 | COMPOSIÇÃO | 97031 | GUARDA-CORPO EM LAJE PÓS-DESFÔRMA COM ESCORAS DE MADEIRA ESTRONCADAS NA ESTRUTURA, TRAVESSÕES DE MADEIRA E FECHAMENTO EM TELA DE POLIPROPILENO PARA EDIFÍCIOS COM ATÉ 4 PAVIMENTOS (1 MONTAGEM). AF_03/2024 | ALTERAÇÃO DE ITENS/COEFICIENTES
2024-10-01 | COMPOSIÇÃO | 97032 | GUARDA-CORPO EM LAJE PÓS-DESFÔRMA COM ESCORAS DE MADEIRA ESTRONCADAS NA ESTRUTURA, TRAVESSÕES DE MADEIRA E FECHAMENTO EM TELA DE POLIPROPILENO PARA EDIFÍCIOS ACIMA DE 4 PAVIMENTOS (2 MONTAGENS). AF_03/2024 | ALTERAÇÃO DE ITENS/COEFICIENTES
2024-10-01 | COMPOSIÇÃO | 97033 | GUARDA-CORPO EM LAJE PÓS-DESFÔRMA COM ESCORAS METÁLICAS ESTRONCADAS NA ESTRUTURA, TRAVESSÕES DE MADEIRA E FECHAMENTO EM TELA DE POLIPROPILENO PARA EDIFÍCIOS COM ATÉ 4 PAVIMENTOS (1 MONTAGEM). AF_03/2024_PS | ALTERAÇÃO DE ITENS/COEFICIENTES
2024-10-01 | COMPOSIÇÃO | 97034 | GUARDA-CORPO EM LAJE PÓS-DESFÔRMA COM ESCORAS METÁLICAS ESTRONCADAS NA ESTRUTURA, TRAVESSÕES DE MADEIRA E FECHAMENTO EM TELA DE POLIPROPILENO PARA EDIFÍCIOS ACIMA DE 4 PAVIMENTOS (2 MONTAGENS). AF_03/2024_PS | ALTERAÇÃO DE ITENS/COEFICIENTES
2024-10-01 | COMPOSIÇÃO | 97035 | GUARDA-CORPO EM LAJE PÓS-DESFÔRMA COM ESCORAS METÁLICAS ESTRONCADAS NA ESTRUTURA E FECHAMENTO EM PAINEL DE TELA METÁLICA PARA EDIFÍCIOS COM ATÉ 4 PAVIMENTOS (1 MONTAGEM). AF_03/2024 | ALTERAÇÃO DE ITENS/COEFICIENTES
2024-10-01 | COMPOSIÇÃO | 97036 | GUARDA-CORPO EM LAJE PÓS-DESFÔRMA COM ESCORAS METÁLICAS ESTRONCADAS NA ESTRUTURA E FECHAMENTO EM PAINEL DE TELA METÁLICA PARA EDIFÍCIOS ACIMA DE 4 PAVIMENTOS (2 MONTAGENS). AF_03/2024 | ALTERAÇÃO DE ITENS/COEFICIENTES
2024-10-01 | COMPOSIÇÃO | 97037 | GUARDA-CORPO EM LAJE PÓS-DESFÔRMA, PARA ESTRUTURAS EM CONCRETO, COM MONTANTE METÁLICO FIXADO EM VIGA DE BORDA E FECHAMENTO EM PAINEL DE TELA METÁLICA PARA EDIFÍCIOS COM ATÉ 4 PAVIMENTOS (1 MONTAGEM). AF_03/2024 | ALTERAÇÃO DE ITENS/COEFICIENTES
2024-10-01 | COMPOSIÇÃO | 97038 | GUARDA-CORPO EM LAJE PÓS-DESFÔRMA COM MONTANTE METÁLICO FIXADO EM VIGA DE BORDA E FECHAMENTO EM PAINEL DE TELA METÁLICA PARA EDIFÍCIOS ACIMA DE 4 PAVIMENTOS (2 MONTAGENS). AF_03/2024 | ALTERAÇÃO DE ITENS/COEFICIENTES
2024-10-01 | COMPOSIÇÃO | 97039 | FECHAMENTO REMOVÍVEL DE VÃO DE PORTAS EM MADEIRA (VÃO DO ELEVADOR) - 1 MONTAGEM EM OBRA. AF_03/2024 | ALTERAÇÃO DE ITENS/COEFICIENTES
2024-10-01 | COMPOSIÇÃO | 97040 | FECHAMENTO REMOVÍVEL DE ABERTURA DE CAIXILHO EM MADEIRA - 4 MONTAGENS EM OBRA. AF_03/2024 | ALTERAÇÃO DE ITENS/COEFICIENTES
2024-10-01 | COMPOSIÇÃO | 97041 | FECHAMENTO REMOVÍVEL DE ABERTURA NO PISO EM MADEIRA - 1 MONTAGEM EM OBRA. AF_03/2024 | ALTERAÇÃO DE ITENS/COEFICIENTES
2024-10-01 | COMPOSIÇÃO | 97042 | LINHA DE VIDA INSTALADA JUNTO AO PISO PARA EDIFÍCIOS DE ATÉ 4 PAVIMENTOS. AF_03/2024 | ALTERAÇÃO DE ITENS/COEFICIENTES
2024-10-01 | COMPOSIÇÃO | 97043 | LINHA DE VIDA TIPO VARAL DE SEGURANÇA COM CABO DE AÇO PARA PROTEÇÃO DE PERIFERIA PARA EDIFÍCIOS DE ATÉ 4 PAVIMENTOS. AF_03/2024 | ALTERAÇÃO DE ITENS/COEFICIENTES
2024-10-01 | COMPOSIÇÃO | 97044 | LINHA DE VIDA TIPO VARAL DE SEGURANÇA COM CABO DE AÇO PARA PROTEÇÃO DE PERIFERIA PARA EDIFÍCIOS DE 5 A 8 PAVIMENTOS. AF_03/2024 | ALTERAÇÃO DE ITENS/COEFICIENTES
2024-10-01 | COMPOSIÇÃO | 97045 | LINHA DE VIDA TIPO VARAL DE SEGURANÇA COM CABO DE AÇO PARA PROTEÇÃO DE PERIFERIA PARA EDIFÍCIOS ACIMA DE 8 PAVIMENTOS. AF_03/2024 | ALTERAÇÃO DE ITENS/COEFICIENTES
2024-10-01 | COMPOSIÇÃO | 97046 | PONTEIRAS DE PROTEÇÃO DE PONTAS E VERGALHÕES EXPOSTOS EM FUNDAÇÕES. AF_03/2024 | ALTERAÇÃO DE ITENS/COEFICIENTES
2024-10-01 | COMPOSIÇÃO | 97046 | PONTEIRAS DE PROTEÇÃO DE PONTAS E VERGALHÕES EXPOSTOS EM FUNDAÇÕES. AF_03/2024 | ALTERAÇÃO DE DESCRIÇÃO
2024-10-01 | COMPOSIÇÃO | 97047 | PONTEIRAS DE PROTEÇÃO DE PONTAS E VERGALHÕES EXPOSTOS EM ESTRUTURAS DE CONCRETO ARMADO CONVENCIONAL. AF_03/2024 | ALTERAÇÃO DE ITENS/COEFICIENTES
2024-10-01 | COMPOSIÇÃO | 97048 | PONTEIRAS DE PROTEÇÃO DE PONTAS E VERGALHÕES EXPOSTOS EM ALVENARIA ESTRUTURAL. AF_03/2024 | ALTERAÇÃO DE ITENS/COEFICIENTES
2024-10-01 | COMPOSIÇÃO | 97049 | PLACA INDICATIVA FIXADA DIRETAMENTE NA ESTRUTURA ATRAVÉS DE PREGOS. AF_03/2024 | ALTERAÇÃO DE ITENS/COEFICIENTES
2024-10-01 | COMPOSIÇÃO | 97050 | TOTEN EM MADEIRA COM PLACA INDICATIVA POSICIONADA NO TERRENO. AF_03/2024 | ALTERAÇÃO DE ITENS/COEFICIENTES
2024-10-01 | COMPOSIÇÃO | 97052 | INSTALAÇÃO DE GAMBIARRA PARA SINALIZAÇÃO, INCLUINDO LÂMPADA, E SINALIZADOR. AF_03/2024 | ALTERAÇÃO DE ITENS/COEFICIENTES
2024-10-01 | COMPOSIÇÃO | 97054 | INSTALAÇÃO DE SINALIZADOR NOTURNO LED. AF_03/2024 | ALTERAÇÃO DE ITENS/COEFICIENTES
2024-10-01 | COMPOSIÇÃO | 97055 | REDE DE PROTEÇÃO TIPO SLQA PESADO COM SUPORTES METÁLICOS TIPO FORCA PARA EDIFÍCIOS DE ATÉ 4 PAVIMENTOS. AF_03/2024 | ALTERAÇÃO DE ITENS/COEFICIENTES
2024-10-01 | COMPOSIÇÃO | 97056 | REDE DE PROTEÇÃO TIPO SLQA PESADO COM SUPORTES METÁLICOS TIPO FORCA PARA EDIFÍCIOS DE 5 A 8 PAVIMENTOS. AF_03/2024 | ALTERAÇÃO DE ITENS/COEFICIENTES
2024-10-01 | COMPOSIÇÃO | 97057 | REDE DE PROTEÇÃO TIPO SLQA PESADO COM SUPORTES METÁLICOS TIPO FORCA PARA EDIFÍCIOS DE ACIMA DE 8 PAVIMENTOS. AF_03/2024 | ALTERAÇÃO DE ITENS/COEFICIENTES
2024-10-01 | COMPOSIÇÃO | 97058 | REDE DE PROTEÇÃO TIPO SLQA INTERMEDIÁRIO PARA EDIFÍCIOS DE ATÉ 4 PAVIMENTOS. AF_03/2024 | ALTERAÇÃO DE ITENS/COEFICIENTES
2024-10-01 | COMPOSIÇÃO | 97059 | REDE DE PROTEÇÃO TIPO SLQA INTERMEDIÁRIO PARA EDIFÍCIOS DE 5 A 8 PAVIMENTOS. AF_03/2024 | ALTERAÇÃO DE ITENS/COEFICIENTES
2024-10-01 | COMPOSIÇÃO | 97060 | REDE DE PROTEÇÃO TIPO SLQA INTERMEDIÁRIO PARA EDIFÍCIOS ACIMA DE 8 PAVIMENTOS. AF_03/2024 | ALTERAÇÃO DE ITENS/COEFICIENTES
2024-10-01 | COMPOSIÇÃO | 97061 | COLOCAÇÃO DE TELA FACHADEIRA PERIMETRAL. AF_03/2024 | ALTERAÇÃO DE ITENS/COEFICIENTES
2024-10-01 | COMPOSIÇÃO | 97061 | COLOCAÇÃO DE TELA FACHADEIRA PERIMETRAL. AF_03/2024 | ALTERAÇÃO DE DESCRIÇÃO
2024-10-01 | COMPOSIÇÃO | 97062 | COLOCAÇÃO DE TELA EM ANDAIME FACHADEIRO. AF_03/2024 | ALTERAÇÃO DE ITENS/COEFICIENTES
2024-10-01 | COMPOSIÇÃO | 97063 | MONTAGEM E DESMONTAGEM DE ANDAIME MODULAR FACHADEIRO, COM PISO METÁLICO, PARA EDIFÍCIOS COM MULTIPLOS PAVIMENTOS (EXCLUSIVE ANDAIME E LIMPEZA). AF_03/2024 | ALTERAÇÃO DE ITENS/COEFICIENTES
2024-10-01 | COMPOSIÇÃO | 97064 | MONTAGEM E DESMONTAGEM DE ANDAIME TUBULAR TIPO "TORRE" (EXCLUSIVE ANDAIME E LIMPEZA). AF_03/2024 | ALTERAÇÃO DE ITENS/COEFICIENTES
2024-10-01 | COMPOSIÇÃO | 97065 | MONTAGEM E DESMONTAGEM DE ANDAIME MULTIDIRECIONAL (EXCLUSIVE ANDAIME E LIMPEZA). AF_03/2024 | ALTERAÇÃO DE ITENS/COEFICIENTES
2024-10-01 | COMPOSIÇÃO | 97066 | PROTEÇÃO DE PEDESTRES, INCLUSIVE MONTAGEM E DESMONTAGEM. AF_03/2024_PS | ALTERAÇÃO DE ITENS/COEFICIENTES
2024-10-01 | COMPOSIÇÃO | 97067 | PLATAFORMA DE PROTEÇÃO PRINCIPAL PARA ALVENARIA ESTRUTURAL PARA SER APOIADA EM ANDAIME, INCLUSIVE MONTAGEM E DESMONTAGEM. AF_03/2024 | ALTERAÇÃO DE ITENS/COEFICIENTES
2024-10-01 | COMPOSIÇÃO | 99437 | CONCRETAGEM DE PLATIBANDA EM EDIFICAÇÕES UNIFAMILIARES FEITAS COM SISTEMA DE FÔRMAS MANUSEÁVEIS, COM CONCRETO USINADO AUTOADENSÁVEL FCK 25 MPA - LANÇAMENTO E ACABAMENTO. AF_09/2024 | ALTERAÇÃO DE ITENS/COEFICIENTES
2024-10-01 | COMPOSIÇÃO | 99437 | CONCRETAGEM DE PLATIBANDA EM EDIFICAÇÕES UNIFAMILIARES FEITAS COM SISTEMA DE FÔRMAS MANUSEÁVEIS, COM CONCRETO USINADO AUTOADENSÁVEL FCK 25 MPA - LANÇAMENTO E ACABAMENTO. AF_09/2024 | ALTERAÇÃO DE DESCRIÇÃO
2024-10-01 | COMPOSIÇÃO | 99438 | CONCRETAGEM DE PLATIBANDA EM EDIFICAÇÕES MULTIFAMILIARES FEITAS COM SISTEMA DE FÔRMAS MANUSEÁVEIS, COM CONCRETO USINADO AUTOADENSÁVEL FCK 25 MPA - LANÇAMENTO E ACABAMENTO. AF_09/2024 | ALTERAÇÃO DE ITENS/COEFICIENTES
2024-10-01 | COMPOSIÇÃO | 99438 | CONCRETAGEM DE PLATIBANDA EM EDIFICAÇÕES MULTIFAMILIARES FEITAS COM SISTEMA DE FÔRMAS MANUSEÁVEIS, COM CONCRETO USINADO AUTOADENSÁVEL FCK 25 MPA - LANÇAMENTO E ACABAMENTO. AF_09/2024 | ALTERAÇÃO DE DESCRIÇÃO
2024-10-01 | COMPOSIÇÃO | 99829 | LAVADORA DE ALTA PRESSAO (LAVA-JATO) PARA AGUA FRIA, PRESSAO DE OPERACAO ENTRE 1400 E 1900 LIB/POL2, VAZAO MAXIMA ENTRE 400 E 700 L/H - DEPRECIAÇÃO. AF_05/2023 | ALTERAÇÃO DE ITENS/COEFICIENTES
2024-10-01 | COMPOSIÇÃO | 99832 | LAVADORA DE ALTA PRESSAO (LAVA-JATO) PARA AGUA FRIA, PRESSAO DE OPERACAO ENTRE 1400 E 1900 LIB/POL2, VAZAO MAXIMA ENTRE 400 E 700 L/H - MATERIAIS NA OPERAÇÃO. AF_05/2023 | ALTERAÇÃO DE ITENS/COEFICIENTES
2024-10-01 | COMPOSIÇÃO | 102655 | FITA DE SINALIZAÇÃO FIXADA NA ESTRUTURA. AF_03/2024 | ALTERAÇÃO DE ITENS/COEFICIENTES
2024-10-01 | COMPOSIÇÃO | 102656 | SINALIZAÇÃO COM FITA FIXADA EM CONE PLÁSTICO, INCLUINDO CONE. AF_03/2024 | ALTERAÇÃO DE ITENS/COEFICIENTES
2024-10-01 | COMPOSIÇÃO | 102806 | CALDEIRA A GÁS COM TERMOSTATO, CAPACIDADE 100 LITROS - DEPRECIAÇÃO. AF_05/2023 | ALTERAÇÃO DE ITENS/COEFICIENTES
2024-10-01 | COMPOSIÇÃO | 102808 | CALDEIRA A GÁS COM TERMOSTATO, CAPACIDADE 100 LITROS - MANUTENÇÃO. AF_05/2023 | ALTERAÇÃO DE ITENS/COEFICIENTES
2024-10-01 | COMPOSIÇÃO | 102818 | CONJUNTO CILINDRO E BOMBA HIDRÁULICA PARA PROTENSÃO DE MONOBARRAS PARA TIRANTES, ESFORÇO MÁXIMO DE 30 TONELADAS - DEPRECIAÇÃO. AF_05/2023 | ALTERAÇÃO DE ITENS/COEFICIENTES
2024-10-01 | COMPOSIÇÃO | 102823 | CONJUNTO MACACO E BOMBA HIDRÁULICA PARA PROTENSAO DE CORDOALHAS, ESFORÇO MAXIMO DE 115 TONELADAS - DEPRECIAÇÃO. AF_05/2023 | ALTERAÇÃO DE ITENS/COEFICIENTES
2024-10-01 | COMPOSIÇÃO | 102829 | DOBRADEIRA TDC, ESPESSURA 1,5MM - DEPRECIAÇÃO. AF_05/2023 | ALTERAÇÃO DE ITENS/COEFICIENTES
2024-10-01 | COMPOSIÇÃO | 102831 | DOBRADEIRA TDC, ESPESSURA 1,5MM - MANUTENÇÃO. AF_05/2023 | ALTERAÇÃO DE ITENS/COEFICIENTES
2024-10-01 | COMPOSIÇÃO | 102835 | ESTABILIZADOR DE LINHA E PRESSÃO, CAPACIDADE DE 120 BAR, COM MANÔMETRO DE LEITURA, REGISTRO DE 1 COM RETORNO E LINHA - DEPRECIAÇÃO. AF_05/2023 | ALTERAÇÃO DE ITENS/COEFICIENTES
2024-10-01 | COMPOSIÇÃO | 102858 | MÁQUINA FORMER DOBRAS DIVERSAS: 220V/380V TRIFÁSICO OU MONOFÁSICO, CAPACIDADE 0,5-1,27MM, MOTOR 2CV - DEPRECIAÇÃO. AF_05/2023 | ALTERAÇÃO DE ITENS/COEFICIENTES
2024-10-01 | COMPOSIÇÃO | 102860 | MÁQUINA FORMER DOBRAS DIVERSAS: 220V/380V TRIFÁSICO OU MONOFÁSICO, CAPACIDADE 0,5-1,27MM, MOTOR 2CV - MANUTENÇÃO. AF_05/2023 | ALTERAÇÃO DE ITENS/COEFICIENTES
2024-10-01 | COMPOSIÇÃO | 102861 | MÁQUINA FORMER DOBRAS DIVERSAS: 220V/380V TRIFÁSICO OU MONOFÁSICO, CAPACIDADE 0,5-1,27MM, MOTOR 2CV - MATERIAIS NA OPERAÇÃO. AF_05/2023 | ALTERAÇÃO DE ITENS/COEFICIENTES
2024-10-01 | COMPOSIÇÃO | 102864 | MÁQUINA SOLDA ARCO COM PISTOLA DE SOLDAGEM PARA STUD BOLT DE 5 MM A 22 MM - DEPRECIAÇÃO. AF_05/2023 | ALTERAÇÃO DE ITENS/COEFICIENTES
2024-10-01 | COMPOSIÇÃO | 102896 | ESCAVADEIRA HIDRÁULICA SOBRE ESTEIRA, PESO OPERACIONAL ENTRE 22,00 E 23,50 T, POTÊNCIA NOMINAL 139 HP, COM MARTELO ROMPEDOR HIDRÁULICO 1700 KG - MANUTENÇÃO. AF_04/2019 | ALTERAÇÃO DE ITENS/COEFICIENTES
2024-10-01 | COMPOSIÇÃO | 102900 | TORRE, COMPOSTA POR GUINCHO MECÂNICO, GUINCHO MANUAL, CABOS DE AÇO, PITEIRA E SOQUETE - DEPRECIAÇÃO. AF_05/2023 | ALTERAÇÃO DE ITENS/COEFICIENTES
2024-10-01 | COMPOSIÇÃO | 102902 | TORRE, COMPOSTA POR GUINCHO MECÂNICO, GUINCHO MANUAL, CABOS DE AÇO, PITEIRA E SOQUETE - MANUTENÇÃO. AF_05/2023 | ALTERAÇÃO DE ITENS/COEFICIENTES
2024-10-01 | COMPOSIÇÃO | 102906 | UNIDADE DOSADORA AIRLESS TIPO HOT SPRAY - DEPRECIAÇÃO. AF_05/2023 | ALTERAÇÃO DE ITENS/COEFICIENTES
2024-10-01 | COMPOSIÇÃO | 102912 | ENCERADEIRA INDUSTRIAL, 400 MM, 220V, 1 HP - DEPRECIAÇÃO. AF_05/2023 | ALTERAÇÃO DE ITENS/COEFICIENTES
2024-10-01 | COMPOSIÇÃO | 102915 | ENCERADEIRA INDUSTRIAL, 400 MM, 220V, 1 HP - MATERIAIS NA OPERAÇÃO. AF_05/2023 | ALTERAÇÃO DE ITENS/COEFICIENTES
2024-10-01 | COMPOSIÇÃO | 102924 | SERRA FITA HORIZONTAL, ELÉTRICA, COM CONTROLE HIDRÁULICO, PAINEL DE COMANDO EM 24 V, MOTOR ELÉTRICO 1,5 CV, DIMENSÕES DA FITA 3880 X 27 X 0,9 MM, TRIFÁSICA - DEPRECIAÇÃO. AF_05/2023 | ALTERAÇÃO DE ITENS/COEFICIENTES
2024-10-01 | COMPOSIÇÃO | 102926 | SERRA FITA HORIZONTAL, ELÉTRICA, COM CONTROLE HIDRÁULICO, PAINEL DE COMANDO EM 24 V, MOTOR ELÉTRICO 1,5 CV, DIMENSÕES DA FITA 3880 X 27 X 0,9 MM, TRIFÁSICA - MANUTENÇÃO. AF_05/2023 | ALTERAÇÃO DE ITENS/COEFICIENTES
2024-10-01 | COMPOSIÇÃO | 102927 | SERRA FITA HORIZONTAL, ELÉTRICA, COM CONTROLE HIDRÁULICO, PAINEL DE COMANDO EM 24 V, MOTOR ELÉTRICO 1,5 CV, DIMENSÕES DA FITA 3880 X 27 X 0,9 MM, TRIFÁSICA - MATERIAIS NA OPERAÇÃO. AF_05/2023 | ALTERAÇÃO DE ITENS/COEFICIENTES
2024-10-01 | COMPOSIÇÃO | 102936 | MÁQUINA METALEIRA UNIVERSAL MODELO IW 110/180 BTD - DEPRECIAÇÃO. AF_05/2023 | ALTERAÇÃO DE ITENS/COEFICIENTES
2024-10-01 | COMPOSIÇÃO | 102938 | MÁQUINA METALEIRA UNIVERSAL MODELO IW 110/180 BTD - MANUTENÇÃO. AF_05/2023 | ALTERAÇÃO DE ITENS/COEFICIENTES
2024-10-01 | COMPOSIÇÃO | 102942 | TARTARUGA DE OXICORTE CG1, MONOFÁSICA, 220 V, FREQUÊNCIA 50 HZ, VELOCIDADE DE CORTE (MM/MIN) 50 A 750, DIÂMETRO MÍNIMO DO COMPASSO MM 200 - DEPRECIAÇÃO. AF_05/2023 | ALTERAÇÃO DE ITENS/COEFICIENTES
2024-10-01 | COMPOSIÇÃO | 102945 | TARTARUGA DE OXICORTE CG1, MONOFÁSICA, 220 V, FREQUÊNCIA 50 HZ, VELOCIDADE DE CORTE (MM/MIN) 50 A 750, DIÂMETRO MÍNIMO DO COMPASSO MM 200 - MATERIAIS NA OPERAÇÃO. AF_05/2023 | ALTERAÇÃO DE ITENS/COEFICIENTES
2024-10-01 | COMPOSIÇÃO | 102948 | BETONEIRA CAPACIDADE NOMINAL DE 250 L, CAPACIDADE DE MISTURA DE 175 L, MOTOR ELÉTRICO MONOFÁSICO POTÊNCIA 1CV - DEPRECIAÇÃO. AF_05/2023 | ALTERAÇÃO DE ITENS/COEFICIENTES
2024-10-01 | COMPOSIÇÃO | 102951 | BETONEIRA CAPACIDADE NOMINAL DE 250 L, CAPACIDADE DE MISTURA DE 175 L, MOTOR ELÉTRICO MONOFÁSICO POTÊNCIA 1CV - MATERIAIS NA OPERAÇÃO. AF_05/2023 | ALTERAÇÃO DE ITENS/COEFICIENTES
2024-10-01 | COMPOSIÇÃO | 102956 | RETROESCAVADEIRA SOBRE RODAS COM CARREGADEIRA , PESO OPERACIONAL MÍN. 6,674, POTÊNCIA LÍQ 88 HP, COM MARTELO ROMPEDOR HIDRÁULICO ENTRE 275 A 362 KG - MANUTENÇÃO. AF_02/2021 | ALTERAÇÃO DE ITENS/COEFICIENTES
2024-10-01 | COMPOSIÇÃO | 102957 | RETROESCAVADEIRA SOBRE RODAS COM CARREGADEIRA , PESO OPERACIONAL MÍN. 6,674, POTÊNCIA LÍQ 88 HP, COM MARTELO ROMPEDOR HIDRÁULICO ENTRE 275 A 362 KG - MATERIAIS NA OPERAÇÃO. AF_02/2021 | ALTERAÇÃO DE ITENS/COEFICIENTES
2024-10-01 | COMPOSIÇÃO | 102962 | PERFURATRIZ HIDRÁULICA SOBRE ESTEIRA, TORQUE MÁXIMO 98 KNM, PROFUNDIDADE MÁXIMA 25 M, DIÂMETRO MÁXIMO 115 MM, POTÊNCIA MOTOR 190 HP - MANUTENÇÃO. AF_02/2021 | ALTERAÇÃO DE ITENS/COEFICIENTES
2024-10-01 | COMPOSIÇÃO | 102966 | COMPRESSOR DE AR, VAZAO DE 10 PCM, RESERVATORIO 100 L, PRESSAO DE TRABALHO ENTRE 6,9 E 9,7 BAR, POTENCIA 2 HP, TENSAO 110/220 V - DEPRECIAÇÃO. AF_05/2023 | ALTERAÇÃO DE ITENS/COEFICIENTES
2024-10-01 | COMPOSIÇÃO | 102968 | COMPRESSOR DE AR, VAZAO DE 10 PCM, RESERVATORIO 100 L, PRESSAO DE TRABALHO ENTRE 6,9 E 9,7 BAR, POTENCIA 2 HP, TENSAO 110/220 V - MANUTENÇÃO. AF_05/2023 | ALTERAÇÃO DE ITENS/COEFICIENTES
2024-10-01 | COMPOSIÇÃO | 102969 | COMPRESSOR DE AR, VAZAO DE 10 PCM, RESERVATORIO 100 L, PRESSAO DE TRABALHO ENTRE 6,9 E 9,7 BAR, POTENCIA 2 HP, TENSAO 110/220 V - MATERIAIS NA OPERAÇÃO. AF_05/2023 | ALTERAÇÃO DE ITENS/COEFICIENTES
2024-10-01 | COMPOSIÇÃO | 102974 | PERFURATRIZ ROTATIVA SOBRE ESTEIRA, TORQUE MAXIMO 2500 KGM, POTENCIA 110 HP, MOTOR DIESEL - MANUTENÇÃO. AF_05/2017 | ALTERAÇÃO DE ITENS/COEFICIENTES
2024-10-01 | COMPOSIÇÃO | 102977 | PULVERIZADOR DE TINTA ELÉTRICO/MÁQUINA DE PINTURA AIRLESS, VAZÃO 2 L/MIN - DEPRECIAÇÃO. AF_05/2023 | ALTERAÇÃO DE ITENS/COEFICIENTES
2024-10-01 | COMPOSIÇÃO | 102979 | PULVERIZADOR DE TINTA ELÉTRICO/MÁQUINA DE PINTURA AIRLESS, VAZÃO 2 L/MIN - MANUTENÇÃO. AF_05/2023 | ALTERAÇÃO DE ITENS/COEFICIENTES
2024-10-01 | COMPOSIÇÃO | 102984 | MÁQUINA DEMARCADORA DE FAIXA DE TRÁFEGO À FRIO, TRAÇÃO MANUAL, 4 CV, PRESSÃO MAX 3300 PSI, TANQUE 20 L - MANUTENÇÃO. AF_06/2021 | ALTERAÇÃO DE ITENS/COEFICIENTES
2024-10-01 | COMPOSIÇÃO | 102985 | MÁQUINA DEMARCADORA DE FAIXA DE TRÁFEGO À FRIO, TRAÇÃO MANUAL, 4 CV, PRESSÃO MAX 3300 PSI, TANQUE 20 L - MATERIAIS NA OPERAÇÃO. AF_06/2021 | ALTERAÇÃO DE ITENS/COEFICIENTES
2024-10-01 | COMPOSIÇÃO | 103153 | MÁQUINA PARA SOLDA POR ELETROFUSÃO PARA TUBOS DE POLIETILENO DE ALTA DENSIDADE (PEAD) COM DIÂMETRO EXTERNO DE 20 A 800 MM, POTÊNCIA ENTRE 2750 E 3000 W - DEPRECIAÇÃO. AF_05/2023 | ALTERAÇÃO DE ITENS/COEFICIENTES
2024-10-01 | COMPOSIÇÃO | 103156 | MÁQUINA PARA SOLDA POR ELETROFUSÃO PARA TUBOS DE POLIETILENO DE ALTA DENSIDADE (PEAD) COM DIÂMETRO EXTERNO DE 20 A 800 MM, POTÊNCIA ENTRE 2750 E 3000 W - MATERIAIS NA OPERAÇÃO. AF_05/2023 | ALTERAÇÃO DE ITENS/COEFICIENTES
2024-10-01 | COMPOSIÇÃO | 103159 | MÁQUINA PARA SOLDA POR ELETROFUSÃO PARA TUBOS DE POLIETILENO DE ALTA DENSIDADE (PEAD) COM DIÂMETRO EXTERNO DE 20 A 1600 MM, POTÊNCIA DE 3500 W - DEPRECIAÇÃO. AF_05/2023 | ALTERAÇÃO DE ITENS/COEFICIENTES
2024-10-01 | COMPOSIÇÃO | 103161 | MÁQUINA PARA SOLDA POR ELETROFUSÃO PARA TUBOS DE POLIETILENO DE ALTA DENSIDADE (PEAD) COM DIÂMETRO EXTERNO DE 20 A 1600 MM, POTÊNCIA DE 3500 W - MANUTENÇÃO. AF_05/2023 | ALTERAÇÃO DE ITENS/COEFICIENTES
2024-10-01 | COMPOSIÇÃO | 103162 | MÁQUINA PARA SOLDA POR ELETROFUSÃO PARA TUBOS DE POLIETILENO DE ALTA DENSIDADE (PEAD) COM DIÂMETRO EXTERNO DE 20 A 1600 MM, POTÊNCIA DE 3500 W - MATERIAIS NA OPERAÇÃO. AF_05/2023 | ALTERAÇÃO DE ITENS/COEFICIENTES
2024-10-01 | COMPOSIÇÃO | 103165 | MÁQUINA PARA SOLDA POR TERMOFUSÃO PARA TUBOS DE POLIETILENO DE ALTA DENSIDADE (PEAD) COM DIÂMETRO EXTERNO DE 90 A 315 MM, POTÊNCIA ENTRE 2500 E 5350 W - DEPRECIAÇÃO. AF_05/2023 | ALTERAÇÃO DE ITENS/COEFICIENTES
2024-10-01 | COMPOSIÇÃO | 103167 | MÁQUINA PARA SOLDA POR TERMOFUSÃO PARA TUBOS DE POLIETILENO DE ALTA DENSIDADE (PEAD) COM DIÂMETRO EXTERNO DE 90 A 315 MM, POTÊNCIA ENTRE 2500 E 5350 W - MANUTENÇÃO. AF_05/2023 | ALTERAÇÃO DE ITENS/COEFICIENTES
2024-10-01 | COMPOSIÇÃO | 103168 | MÁQUINA PARA SOLDA POR TERMOFUSÃO PARA TUBOS DE POLIETILENO DE ALTA DENSIDADE (PEAD) COM DIÂMETRO EXTERNO DE 90 A 315 MM, POTÊNCIA ENTRE 2500 E 5350 W - MATERIAIS NA OPERAÇÃO. AF_05/2023 | ALTERAÇÃO DE ITENS/COEFICIENTES
2024-10-01 | COMPOSIÇÃO | 103171 | MÁQUINA PARA SOLDA POR TERMOFUSÃO PARA TUBOS DE POLIETILENO DE ALTA DENSIDADE (PEAD) COM DIÂMETRO EXTERNO DE 315 A 630 MM, POTÊNCIA ENTRE 8000 E 12350 W - DEPRECIAÇÃO. AF_05/2023 | ALTERAÇÃO DE ITENS/COEFICIENTES
2024-10-01 | COMPOSIÇÃO | 103173 | MÁQUINA PARA SOLDA POR TERMOFUSÃO PARA TUBOS DE POLIETILENO DE ALTA DENSIDADE (PEAD) COM DIÂMETRO EXTERNO DE 315 A 630 MM, POTÊNCIA ENTRE 8000 E 12350 W - MANUTENÇÃO. AF_05/2023 | ALTERAÇÃO DE ITENS/COEFICIENTES
2024-10-01 | COMPOSIÇÃO | 103174 | MÁQUINA PARA SOLDA POR TERMOFUSÃO PARA TUBOS DE POLIETILENO DE ALTA DENSIDADE (PEAD) COM DIÂMETRO EXTERNO DE 315 A 630 MM, POTÊNCIA ENTRE 8000 E 12350 W - MATERIAIS NA OPERAÇÃO. AF_05/2023 | ALTERAÇÃO DE ITENS/COEFICIENTES
2024-10-01 | COMPOSIÇÃO | 103177 | MÁQUINA PARA SOLDA POR TERMOFUSÃO PARA TUBOS DE POLIETILENO DE ALTA DENSIDADE (PEAD) COM DIÂMETRO EXTERNO DE 710 A 1200 MM, POTÊNCIA ENTRE 16000 E 29500 W - DEPRECIAÇÃO. AF_05/2023 | ALTERAÇÃO DE ITENS/COEFICIENTES
2024-10-01 | COMPOSIÇÃO | 103179 | MÁQUINA PARA SOLDA POR TERMOFUSÃO PARA TUBOS DE POLIETILENO DE ALTA DENSIDADE (PEAD) COM DIÂMETRO EXTERNO DE 710 A 1200 MM, POTÊNCIA ENTRE 16000 E 29500 W - MANUTENÇÃO. AF_05/2023 | ALTERAÇÃO DE ITENS/COEFICIENTES
2024-10-01 | COMPOSIÇÃO | 103180 | MÁQUINA PARA SOLDA POR TERMOFUSÃO PARA TUBOS DE POLIETILENO DE ALTA DENSIDADE (PEAD) COM DIÂMETRO EXTERNO DE 710 A 1200 MM, POTÊNCIA ENTRE 16000 E 29500 W - MATERIAIS NA OPERAÇÃO. AF_05/2023 | ALTERAÇÃO DE ITENS/COEFICIENTES
2024-10-01 | COMPOSIÇÃO | 103220 | PERFURATRIZ PARA FURO DIRECIONAL HORIZONTAL (HDD) COM CAPACIDADE ATÉ 89 KN, POTÊNCIA 24,8 HP A 80 HP (INCLUSO FERRAMENTAS E LOCALIZADOR) - DEPRECIAÇÃO. AF_05/2023 | ALTERAÇÃO DE ITENS/COEFICIENTES
2024-10-01 | COMPOSIÇÃO | 103222 | PERFURATRIZ PARA FURO DIRECIONAL HORIZONTAL (HDD) COM CAPACIDADE ATÉ 89 KN, POTÊNCIA 24,8 HP A 80 HP (INCLUSO FERRAMENTAS E LOCALIZADOR) - MANUTENÇÃO. AF_05/2023 | ALTERAÇÃO DE ITENS/COEFICIENTES
2024-10-01 | COMPOSIÇÃO | 103223 | PERFURATRIZ PARA FURO DIRECIONAL HORIZONTAL (HDD) COM CAPACIDADE ATÉ 89 KN, POTÊNCIA 24,8 HP A 80 HP (INCLUSO FERRAMENTAS E LOCALIZADOR) - MATERIAIS NA OPERAÇÃO. AF_05/2023 | ALTERAÇÃO DE ITENS/COEFICIENTES
2024-10-01 | COMPOSIÇÃO | 103226 | PERFURATRIZ PARA FURO DIRECIONAL HORIZONTAL (HDD) COM CAPACIDADE DE 90 KN A 200 KN, POTÊNCIA 100 HP A 160 HP (INCLUSO FERRAMENTAS E LOCALIZADOR) - DEPRECIAÇÃO. AF_05/2023 | ALTERAÇÃO DE ITENS/COEFICIENTES
2024-10-01 | COMPOSIÇÃO | 103228 | PERFURATRIZ PARA FURO DIRECIONAL HORIZONTAL (HDD) COM CAPACIDADE DE 90 KN A 200 KN, POTÊNCIA 100 HP A 160 HP (INCLUSO FERRAMENTAS E LOCALIZADOR - MANUTENÇÃO. AF_05/2023 | ALTERAÇÃO DE ITENS/COEFICIENTES
2024-10-01 | COMPOSIÇÃO | 103229 | PERFURATRIZ PARA FURO DIRECIONAL HORIZONTAL (HDD) COM CAPACIDADE DE 90 KN A 200 KN, POTÊNCIA 100 HP A 160 HP (INCLUSO FERRAMENTAS E LOCALIZADOR) - MATERIAIS NA OPERAÇÃO. AF_05/2023 | ALTERAÇÃO DE ITENS/COEFICIENTES
2024-10-01 | COMPOSIÇÃO | 103232 | PERFURATRIZ PARA FURO DIRECIONAL HORIZONTAL (HDD) COM CAPACIDADE DE 201 KN A 560 KN, POTÊNCIA 200 HP A 260 HP (INCLUSO FERRAMENTAS E LOCALIZADOR) - DEPRECIAÇÃO. AF_05/2023 | ALTERAÇÃO DE ITENS/COEFICIENTES
2024-10-01 | COMPOSIÇÃO | 103238 | MISTURADOR PARA PREPARO DE LAMA ESTABILIZANTE COM CAPACIDADE DE *4000* L, COM BOMBA CENTRÍFUGA 5,5 HP A 23,07 HP, PARA SISTEMA DE FURO DIRECIONAL - DEPRECIAÇÃO. AF_05/2023 | ALTERAÇÃO DE ITENS/COEFICIENTES
2024-10-01 | COMPOSIÇÃO | 103240 | MISTURADOR PARA PREPARO DE LAMA ESTABILIZANTE COM CAPACIDADE DE *4000* L, COM BOMBA CENTRÍFUGA 5,5 HP A 23,07 HP, PARA SISTEMA DE FURO DIRECIONAL - MANUTENÇÃO. AF_05/2023 | ALTERAÇÃO DE ITENS/COEFICIENTES
2024-10-01 | COMPOSIÇÃO | 103241 | MISTURADOR PARA PREPARO DE LAMA ESTABILIZANTE COM CAPACIDADE DE *4000* L, COM BOMBA CENTRÍFUGA 5,5 HP A 23,07 HP, PARA SISTEMA DE FURO DIRECIONAL - MATERIAIS NA OPERAÇÃO. AF_05/2023 | ALTERAÇÃO DE ITENS/COEFICIENTES
2024-10-01 | COMPOSIÇÃO | 103623 | PERFURAÇÃO HORIZONTAL DIRECIONAL E INSTALAÇÃO DE TUBULAÇÃO PEAD 355 MM, EM SOLO DE 1ª CATEGORIA. AF_01/2022 | ALTERAÇÃO DE ITENS/COEFICIENTES
2024-10-01 | COMPOSIÇÃO | 103645 | PERFURAÇÃO HORIZONTAL DIRECIONAL E INSTALAÇÃO DE TUBULAÇÃO PEAD 355 MM, EM SOLO DE 2ª CATEGORIA. AF_01/2022 | ALTERAÇÃO DE ITENS/COEFICIENTES
2024-10-01 | COMPOSIÇÃO | 103659 | VARREDEIRA DE GRAMA SINTÉTICA A GASOLINA, 2,4 CV, 4 TEMPOS - MANUTENÇÃO. AF_05/2023 | ALTERAÇÃO DE ITENS/COEFICIENTES
2024-10-01 | COMPOSIÇÃO | 103660 | VARREDEIRA DE GRAMA SINTÉTICA A GASOLINA, 2,4 CV, 4 TEMPOS - MATERIAIS NA OPERAÇÃO. AF_05/2023 | ALTERAÇÃO DE ITENS/COEFICIENTES
2024-10-01 | COMPOSIÇÃO | 103663 | BATE ESTACA PARA INSTALAÇÃO DE DEFENSAS METÁLICAS (GUARD RAIL) FIXO, INCLUSIVE CAMINHÃO TOCO PBT 9.700 KG, POTÊNCIA DE 160 CV - DEPRECIAÇÃO. AF_05/2023 | ALTERAÇÃO DE ITENS/COEFICIENTES
2024-10-01 | COMPOSIÇÃO | 103666 | BATE ESTACA PARA INSTALAÇÃO DE DEFENSAS METÁLICAS (GUARD RAIL) FIXO, INCLUSIVE CAMINHÃO TOCO PBT 9.700 KG, POTÊNCIA DE 160 CV - MATERIAIS NA OPERAÇÃO. AF_05/2023 | ALTERAÇÃO DE ITENS/COEFICIENTES
2024-10-01 | COMPOSIÇÃO | 103789 | MINI GUINDASTE ARANHA SOBRE ESTEIRAS E LANCA TELESCÓPICA, CAPACIDADE MÁXIMA DE CARGA 3,0 TON, RAIO MÁXIMO DE TRABALHO 8,25 M, ALTURA DE LANÇA DO SOLO 9,2 M, 55 M DE CABO DE AÇO 8 MM, MOTOR ELÉTRICO 220/380 VOLTS TRIFÁSICO - DEPRECIAÇÃO. AF_03/2022 | ALTERAÇÃO DE ITENS/COEFICIENTES
2024-10-01 | COMPOSIÇÃO | 103791 | MINI GUINDASTE ARANHA SOBRE ESTEIRAS E LANCA TELESCÓPICA, CAPACIDADE MÁXIMA DE CARGA 3,0 TON, RAIO MÁXIMO DE TRABALHO 8,25 M, ALTURA DE LANÇA DO SOLO 9,2 M, 55 M DE CABO DE AÇO 8 MM, MOTOR ELÉTRICO 220/380 VOLTS TRIFÁSICO - MANUTENÇÃO. AF_03/2022 | ALTERAÇÃO DE ITENS/COEFICIENTES
2024-10-01 | COMPOSIÇÃO | 103792 | MINI GUINDASTE ARANHA SOBRE ESTEIRAS E LANCA TELESCÓPICA, CAPACIDADE MÁXIMA DE CARGA 3,0 TON, RAIO MÁXIMO DE TRABALHO 8,25 M, ALTURA DE LANÇA DO SOLO 9,2 M, 55 M DE CABO DE AÇO 8 MM, MOTOR ELÉTRICO 220/380 VOLTS - MATERIAIS NA OPERAÇÃO. AF_03/2022 | ALTERAÇÃO DE ITENS/COEFICIENTES
2024-10-01 | COMPOSIÇÃO | 103940 | CONJUNTO MACACO HIDRÁULICO E CENTRAL DE BOMBEAMENTO MOTORIZADO 1,8 KW PARA PROTENSÃO DE MONOCABOS PARA CONCRETO PROTENDIDO, ESFORÇO MÁXIMO DE 30 TONELADAS - DEPRECIAÇÃO. AF_05/2022 | ALTERAÇÃO DE ITENS/COEFICIENTES
2024-10-01 | COMPOSIÇÃO | 103942 | CONJUNTO MACACO HIDRÁULICO E CENTRAL DE BOMBEAMENTO MOTORIZADO 1,8 KW PARA PROTENSÃO DE MONOCABOS PARA CONCRETO PROTENDIDO, ESFORÇO MÁXIMO DE 30 TONELADAS - MANUTENÇÃO. AF_05/2022 | ALTERAÇÃO DE ITENS/COEFICIENTES
2024-10-01 | COMPOSIÇÃO | 104161 | ESCAVADEIRA HIDRÁULICA SOBRE ESTEIRA, PESO OPERACIONAL ENTRE 22,00 E 23,50 T, POTÊNCIA NOMINAL 139 HP, COM MARTELO ROMPEDOR HIDRÁULICO 1700 KG - JUROS. AF_04/2019 | ALTERAÇÃO DE ITENS/COEFICIENTES
2024-10-01 | COMPOSIÇÃO | 104390 | BATE ESTACA PARA INSTALAÇÃO DE DEFENSAS METÁLICAS (GUARD RAIL) FIXO, INCLUSIVE CAMINHÃO TOCO PBT 9.700 KG, POTÊNCIA DE 160 CV - IMPOSTOS E SEGUROS. AF_05/2023 | ALTERAÇÃO DE ITENS/COEFICIENTES
2024-10-01 | COMPOSIÇÃO | 104451 | BATE ESTACA PARA INSTALAÇÃO DE DEFENSAS METÁLICAS (GUARD RAIL) FIXO, INCLUSIVE CAMINHÃO TOCO PBT 9.700 KG, POTÊNCIA DE 160 CV - MANUTENÇÃO. AF_05/2023 | ALTERAÇÃO DE ITENS/COEFICIENTES
2024-10-01 | COMPOSIÇÃO | 104596 | REVESTIMENTO CERÂMICO PARA PISO COM PLACAS TIPO PORCELANATO DE DIMENSÕES 80X80 CM APLICADA EM AMBIENTES DE ÁREA MENOR QUE 5 M². AF_02/2023_PE | ALTERAÇÃO DE ITENS/COEFICIENTES
2024-10-01 | COMPOSIÇÃO | 104597 | REVESTIMENTO CERÂMICO PARA PISO COM PLACAS TIPO PORCELANATO DE DIMENSÕES 80X80 CM APLICADA EM AMBIENTES DE ÁREA ENTRE 5 M² E 10 M². AF_02/2023_PE | ALTERAÇÃO DE ITENS/COEFICIENTES
2024-10-01 | COMPOSIÇÃO | 104598 | REVESTIMENTO CERÂMICO PARA PISO COM PLACAS TIPO PORCELANATO DE DIMENSÕES 80X80 CM APLICADA EM AMBIENTES DE ÁREA MAIOR QUE 10 M². AF_02/2023_PE | ALTERAÇÃO DE ITENS/COEFICIENTES
2024-10-01 | COMPOSIÇÃO | 104979 | FECHAMENTO METÁLICO REMOVÍVEL DE VÃO DE PORTAS (VÃO DO ELEVADOR) - 1 MONTAGEM EM OBRA. AF_03/2024 | ALTERAÇÃO DE ITENS/COEFICIENTES
2024-10-01 | COMPOSIÇÃO | 104980 | LINHA DE VIDA INSTALADA JUNTO AO PISO PARA EDIFÍCIOS DE 5 A 8 PAVIMENTOS. AF_03/2024 | ALTERAÇÃO DE ITENS/COEFICIENTES
2024-10-01 | COMPOSIÇÃO | 104981 | LINHA DE VIDA INSTALADA JUNTO AO PISO PARA EDIFÍCIOS ACIMA DE 8 PAVIMENTOS. AF_03/2024 | ALTERAÇÃO DE ITENS/COEFICIENTES
2024-10-01 | COMPOSIÇÃO | 104982 | REDE DE PROTEÇÃO PISO A PISO (SISTEMA U). AF_03/2024 | ALTERAÇÃO DE ITENS/COEFICIENTES
2024-10-01 | COMPOSIÇÃO | 104983 | SISTEMA DE PROTEÇÃO PARA PILARES DE PERIFERIA. AF_03/2024 | ALTERAÇÃO DE ITENS/COEFICIENTES
2024-10-01 | COMPOSIÇÃO | 104984 | GUARDA-CORPO EM LAJE PÓS DESFÔRMA COM MONTANTE METÁLICO FIXADO EM LAJE COM PARABOLT E FECHAMENTO EM PAINEL DE TELA METÁLICA. AF_03/2024 | ALTERAÇÃO DE ITENS/COEFICIENTES
2024-10-01 | COMPOSIÇÃO | 104985 | GUARDA-CORPO EM LAJE PÓS DESFÔRMA COM MONTANTE METÁLICO FIXADO EM LAJE COM SARGENTO E FECHAMENTO EM PAINEL DE TELA METÁLICA. AF_03/2024 | ALTERAÇÃO DE ITENS/COEFICIENTES
2024-10-01 | COMPOSIÇÃO | 104986 | GUARDA-CORPO DE CONCRETAGEM COM MONTANTES METÁLICOS FIXADOS NOS GARFOS DE FORMA DE MADEIRA COM FECHAMENTO EM PAINEL DE TELA METÁLICA. AF_03/2024 | ALTERAÇÃO DE ITENS/COEFICIENTES
2024-10-01 | COMPOSIÇÃO | 104987 | GUARDA-CORPO DE CONCRETAGEM COM MONTANTES METÁLICOS FIXADOS EM BARROTES (VIGAMENTO) DE FORMA DE MADEIRA COM FECHAMENTO EM PAINEL DE TELA METÁLICA. AF_03/2024 | ALTERAÇÃO DE ITENS/COEFICIENTES
2024-10-01 | COMPOSIÇÃO | 104988 | FECHAMENTO METÁLICO REMOVÍVEL DE ABERTURA DE CAIXILHO (PROTEÇÃO DE GESSEIRO) - 4 MONTAGENS EM OBRA. AF_03/2024 | ALTERAÇÃO DE ITENS/COEFICIENTES
2024-10-01 | COMPOSIÇÃO | 104989 | PROTEÇÃO DE ACESSO A CREMALHEIRA, COM CANCELA FIXADA EM LAJE - 1 MONTAGEM (EXCLUSO CANCELA). AF_03/2024 | ALTERAÇÃO DE ITENS/COEFICIENTES
2024-10-01 | COMPOSIÇÃO | 104990 | GUARDA-CORPO PARA POÇO DE CREMALHEIRA, COM MONTANTE METÁLICO FIXADO EM LAJE COM CHUMBADOR PARABOLT E FECHAMENTO EM PAINEL DE TELA METÁLICA (EXCLUSO PROTEÇÃO). AF_03/2024 | ALTERAÇÃO DE ITENS/COEFICIENTES
2024-10-01 | COMPOSIÇÃO | 105542 | LUMINÁRIA LED DE EMBUTIR - QUADRADA 60X60CM, INCLUSO DRIVER - FORNECIMENTO E INSTALAÇÃO. AF_09/2024 | ALTERAÇÃO DE ITENS/COEFICIENTES
2024-10-01 | COMPOSIÇÃO | 105543 | LUMINÁRIA LED DE SOBREPOR - QUADRADA *60X60*CM, INCLUSO DRIVER - FORNECIMENTO E INSTALAÇÃO. AF_09/2024 | ALTERAÇÃO DE ITENS/COEFICIENTES
2024-10-01 | COMPOSIÇÃO | 105544 | LUMINÁRIA LED DE SOBREPOR HERMÉTICA - *60X15CM*, INCLUSO DRIVER - FORNECIMENTO E INSTALAÇÃO. AF_09/2024 | ALTERAÇÃO DE ITENS/COEFICIENTES
2024-10-01 | COMPOSIÇÃO | 105545 | LUMINÁRIA TIPO SPOT, DE SOBREPOR, COM 1 LÂMPADA LED PAR20 - FORNECIMENTO E INSTALAÇÃO. AF_09/2024 | ALTERAÇÃO DE ITENS/COEFICIENTES
2024-10-01 | COMPOSIÇÃO | 105546 | LUMINÁRIA TIPO SPOT, DE EMBUTIR, COM 1 LÂMPADA LED PAR20 - FORNECIMENTO E INSTALAÇÃO. AF_09/2024 | ALTERAÇÃO DE ITENS/COEFICIENTES
2024-10-01 | COMPOSIÇÃO | 105548 | PERFIL COM FITA LED - FORNECIMENTO E INSTALAÇÃO. AF_09/2024 | ALTERAÇÃO DE ITENS/COEFICIENTES
2024-10-01 | COMPOSIÇÃO | 105549 | DRIVER SLIM PARA FITA LED - FORNECIMENTO E INSTALAÇÃO. AF_09/2024 | ALTERAÇÃO DE ITENS/COEFICIENTES
2024-10-01 | COMPOSIÇÃO | 105550 | CÂMERA IP SPEED DOME - FORNECIMENTO E INSTALAÇÃO. AF_09/2024 | ALTERAÇÃO DE ITENS/COEFICIENTES
2024-10-01 | COMPOSIÇÃO | 105551 | CÂMERA IP WIFI - FORNECIMENTO E INSTALAÇÃO. AF_09/2024 | ALTERAÇÃO DE ITENS/COEFICIENTES
2024-10-01 | COMPOSIÇÃO | 105552 | CÂMERA IP DOME RESOLUCAO 1MP - FORNECIMENTO E INSTALAÇÃO. AF_09/2024 | ALTERAÇÃO DE ITENS/COEFICIENTES
2024-10-01 | COMPOSIÇÃO | 105553 | CÂMERA IP BULLET - FORNECIMENTO E INSTALAÇÃO. AF_09/2024 | ALTERAÇÃO DE ITENS/COEFICIENTES
2024-10-01 | COMPOSIÇÃO | 105555 | BLOCO AUTÔNOMO DE ILUMINAÇÃO DE EMERGÊNCIA COM DOIS REFLETORES - FORNECIMENTO E INSTALAÇÃO. AF_09/2024 | ALTERAÇÃO DE ITENS/COEFICIENTES
2024-10-01 | COMPOSIÇÃO | 105804 | GUARDA-CORPO PARA ALVENARIA ESTRUTURAL, COM MONTANTE METÁLICO PARA DOIS NÍVEIS DE PROTEÇÃO E FECHAMENTO EM PAINEL DE TELA METÁLICA PARA EDIFÍCIOS COM ATÉ 4 PAVIMENTOS. AF_03/2024 | CRIAÇÃO DE COMPOSIÇÃO SEM CUSTO
2024-09-01 | INSUMO | 3423 | JANELA MAXIM-AR EM MADEIRA CEDRINHO/ ANGELIM COMERCIAL/ CURUPIXA/ CUMARU OU EQUIVALENTE DA REGIAO, CAIXA DO BATENTE/MARCO *10* CM, 1 FOLHA PARA VIDRO, COM GUARNICAO/ALIZAR, COM FERRAGENS, (SEM VIDRO E SEM ACABAMENTO) | ALTERAÇÃO DE DESCRIÇÃO
2024-09-01 | INSUMO | 4734 | SEIXO ROLADO PARA APLICACAO EM CONCRETO (POSTO PEDREIRA/FORNECEDOR, SEM FRETE) | ALTERAÇÃO DE FAMÍLIA/COEFICIENTE
2024-09-01 | INSUMO | 34381 | JANELA MAXIM-AR, EM ALUMINIO PERFIL 25, 60 X 80 CM (A X L), ACABAMENTO BRANCO OU BRILHANTE, BATENTE DE 4 A 5 CM, COM VIDRO 4 MM, SEM GUARNICAO/ALIZAR | ALTERAÇÃO DE DESCRIÇÃO
2024-09-01 | INSUMO | 34797 | JANELA MAXIM-AR, ACO GALVANIZADO PINT. ANTICORROSIVA, COM BATENTE/REQUADRO DE 6 A 14 CM, SEM VIDRO, COM GRADE, 1 FL, 60 X 80 CM (A X L) | ALTERAÇÃO DE DESCRIÇÃO
2024-09-01 | INSUMO | 36481 | ESCAVADEIRA HIDRAULICA SOBRE ESTEIRAS, CACAMBA 0,80 A 1,30 M3, PESO OPERACIONAL 22,18 T, POTENCIA LIQUIDA 170 HP | DESATIVAÇÃO
2024-09-01 | INSUMO | 36482 | ESCAVADEIRA HIDRAULICA SOBRE ESTEIRAS, CACAMBA 0,80 M3, PESO OPERACIONAL 17,8 T, POTENCIA LIQUIDA 110 HP | DESATIVAÇÃO
2024-09-01 | INSUMO | 36483 | ESCAVADEIRA HIDRAULICA SOBRE ESTEIRAS CACAMBA 0,40 A 1,20 M3, PESO OPERACIONAL 21,19 T, POTENCIA LIQUIDA 173 HP | DESATIVAÇÃO
2024-09-01 | INSUMO | 39752 | TUBO DE COBRE CLASSE "A", DN = 2" (54 MM), PARA INSTALACOES DE MEDIA PRESSAO PARA GASES COMBUSTIVEIS E MEDICINAIS | ALTERAÇÃO DE DESCRIÇÃO
2024-09-01 | INSUMO | 40635 | ESCAVADEIRA HIDRAULICA SOBRE ESTEIRA, COM GARRA GIRATORIA DE MANDIBULAS, PESO OPERACIONAL ENTRE 22,00 E 25,50 TON, POTENCIA LIQUIDA ENTRE 150 E 160 HP | DESATIVAÇÃO
2024-09-01 | INSUMO | 45189 | PISO EM PORCELANATO, RETIFICADO, LISO, MONOCOLOR, ACETINADO OU POLIDO, FORMATO MENOR OU IGUAL A 2500 CM2. | CRIAÇÃO DE INSUMO SEM PREÇO
2024-09-01 | INSUMO | 45190 | PISO EM PORCELANATO, RETIFICADO, LISO, MONOCOLOR, ACETINADO OU POLIDO, FORMATO MAIOR QUE 2500 ATE 6400 CM2 | CRIAÇÃO DE INSUMO SEM PREÇO
2024-09-01 | INSUMO | 45191 | PISO EM PORCELANATO,RETIFICADO, LISO, MONOCOLOR, ACETINADO OU POLIDO, FORMATO MAIOR QUE 6400 CM2 | CRIAÇÃO DE INSUMO SEM PREÇO
2024-09-01 | INSUMO | 45192 | FITA LED, 3.000 K, *650* LUMENS, LARGURA ATE 10 MM (NAO INCLUI FONTE) | CRIAÇÃO DE INSUMO SEM PREÇO
2024-09-01 | INSUMO | 45193 | JANELA DE CORRER, EM ALUMINIO BRANCO, 100 X 120 CM, 2 FOLHAS MOVEIS, COM BANDEIRAS FIXAS OU MOVEIS | CRIAÇÃO DE INSUMO SEM PREÇO
2024-09-01 | COMPOSIÇÃO | 84013 | ESCAVADEIRA HIDRÁULICA SOBRE ESTEIRAS, CAÇAMBA 0,80 M3, PESO OPERACIONAL 17,8 T, POTÊNCIA LÍQUIDA 110 HP - CHI DIURNO. AF_10/2014 | DESATIVAÇÃO
2024-09-01 | COMPOSIÇÃO | 88832 | ESCAVADEIRA HIDRÁULICA SOBRE ESTEIRAS, CAÇAMBA 0,80 M3, PESO OPERACIONAL 17,8 T, POTÊNCIA LÍQUIDA 110 HP - DEPRECIAÇÃO. AF_10/2014 | DESATIVAÇÃO
2024-09-01 | COMPOSIÇÃO | 88834 | ESCAVADEIRA HIDRÁULICA SOBRE ESTEIRAS, CAÇAMBA 0,80 M3, PESO OPERACIONAL 17,8 T, POTÊNCIA LÍQUIDA 110 HP - JUROS. AF_10/2014 | DESATIVAÇÃO
2024-09-01 | COMPOSIÇÃO | 88835 | ESCAVADEIRA HIDRÁULICA SOBRE ESTEIRAS, CAÇAMBA 0,80 M3, PESO OPERACIONAL 17,8 T, POTÊNCIA LÍQUIDA 110 HP - MANUTENÇÃO. AF_10/2014 | DESATIVAÇÃO
2024-09-01 | COMPOSIÇÃO | 88836 | ESCAVADEIRA HIDRÁULICA SOBRE ESTEIRAS, CAÇAMBA 0,80 M3, PESO OPERACIONAL 17,8 T, POTÊNCIA LÍQUIDA 110 HP - MATERIAIS NA OPERAÇÃO. AF_10/2014 | DESATIVAÇÃO
2024-09-01 | COMPOSIÇÃO | 90082 | ESCAVAÇÃO MECANIZADA DE VALA COM PROF. ATÉ 1,5 M (MÉDIA MONTANTE E JUSANTE/UMA COMPOSIÇÃO POR TRECHO), ESCAVADEIRA (0,8 M3), LARG. DE 1,5 M A 2,5 M, EM SOLO DE 1A CATEGORIA, EM LOCAIS COM ALTO NÍVEL DE INTERFERÊNCIA. AF_09/2024 | ALTERAÇÃO DE DESCRIÇÃO
2024-09-01 | COMPOSIÇÃO | 90082 | ESCAVAÇÃO MECANIZADA DE VALA COM PROF. ATÉ 1,5 M (MÉDIA MONTANTE E JUSANTE/UMA COMPOSIÇÃO POR TRECHO), ESCAVADEIRA (0,8 M3), LARG. DE 1,5 M A 2,5 M, EM SOLO DE 1A CATEGORIA, EM LOCAIS COM ALTO NÍVEL DE INTERFERÊNCIA. AF_09/2024 | ALTERAÇÃO DE ITENS/COEFICIENTES
2024-09-01 | COMPOSIÇÃO | 90084 | ESCAVAÇÃO MECANIZADA DE VALA COM PROF. MAIOR QUE 1,5 M ATÉ 3,0 M (MÉDIA MONTANTE E JUSANTE/UMA COMPOSIÇÃO POR TRECHO), ESCAVADEIRA (0,8 M3), LARGURA ATÉ 1,5 M, EM SOLO DE 1A CATEGORIA, EM LOCAIS COM ALTO NÍVEL DE INTERFERÊNCIA. AF_09/2024 | ALTERAÇÃO DE ITENS/COEFICIENTES
2024-09-01 | COMPOSIÇÃO | 90084 | ESCAVAÇÃO MECANIZADA DE VALA COM PROF. MAIOR QUE 1,5 M ATÉ 3,0 M (MÉDIA MONTANTE E JUSANTE/UMA COMPOSIÇÃO POR TRECHO), ESCAVADEIRA (0,8 M3), LARGURA ATÉ 1,5 M, EM SOLO DE 1A CATEGORIA, EM LOCAIS COM ALTO NÍVEL DE INTERFERÊNCIA. AF_09/2024 | ALTERAÇÃO DE DESCRIÇÃO
2024-09-01 | COMPOSIÇÃO | 90086 | ESCAVAÇÃO MECANIZADA DE VALA COM PROF. MAIOR QUE 3,0 M ATÉ 4,5 M(MÉDIA MONTANTE E JUSANTE/UMA COMPOSIÇÃO POR TRECHO), ESCAVADEIRA (0,8 M3), LARG. MENOR QUE 1,5 M, EM SOLO DE 1A CATEGORIA, EM LOCAIS COM ALTO NÍVEL DE INTERFERÊNCIA. AF_09/2024 | ALTERAÇÃO DE ITENS/COEFICIENTES
2024-09-01 | COMPOSIÇÃO | 90086 | ESCAVAÇÃO MECANIZADA DE VALA COM PROF. MAIOR QUE 3,0 M ATÉ 4,5 M(MÉDIA MONTANTE E JUSANTE/UMA COMPOSIÇÃO POR TRECHO), ESCAVADEIRA (0,8 M3), LARG. MENOR QUE 1,5 M, EM SOLO DE 1A CATEGORIA, EM LOCAIS COM ALTO NÍVEL DE INTERFERÊNCIA. AF_09/2024 | ALTERAÇÃO DE DESCRIÇÃO
2024-09-01 | COMPOSIÇÃO | 90087 | ESCAVAÇÃO MECANIZADA DE VALA COM PROF. DE 3,0 M ATÉ 4,5 M(MÉDIA MONTANTE E JUSANTE/UMA COMPOSIÇÃO POR TRECHO), ESCAVADEIRA (1,2 M3), LARG. DE 1,5 M A 2,5 M, EM SOLO DE 1A CATEGORIA, EM LOCAIS COM ALTO NÍVEL DE INTERFERÊNCIA. AF_09/2024 | ALTERAÇÃO DE ITENS/COEFICIENTES
2024-09-01 | COMPOSIÇÃO | 90087 | ESCAVAÇÃO MECANIZADA DE VALA COM PROF. DE 3,0 M ATÉ 4,5 M(MÉDIA MONTANTE E JUSANTE/UMA COMPOSIÇÃO POR TRECHO), ESCAVADEIRA (1,2 M3), LARG. DE 1,5 M A 2,5 M, EM SOLO DE 1A CATEGORIA, EM LOCAIS COM ALTO NÍVEL DE INTERFERÊNCIA. AF_09/2024 | ALTERAÇÃO DE DESCRIÇÃO
2024-09-01 | COMPOSIÇÃO | 90090 | ESCAVAÇÃO MECANIZADA DE VALA COM PROF. MAIOR QUE 4,5 M ATÉ 6,0 M(MÉDIA MONTANTE E JUSANTE/UMA COMPOSIÇÃO POR TRECHO), ESCAVADEIRA (1,2 M3), LARG. DE 1,5 M A 2,5 M, EM SOLO DE 1A CATEGORIA, EM LOCAIS COM ALTO NÍVEL DE INTERFERÊNCIA. AF_09/2024 | ALTERAÇÃO DE ITENS/COEFICIENTES
2024-09-01 | COMPOSIÇÃO | 90090 | ESCAVAÇÃO MECANIZADA DE VALA COM PROF. MAIOR QUE 4,5 M ATÉ 6,0 M(MÉDIA MONTANTE E JUSANTE/UMA COMPOSIÇÃO POR TRECHO), ESCAVADEIRA (1,2 M3), LARG. DE 1,5 M A 2,5 M, EM SOLO DE 1A CATEGORIA, EM LOCAIS COM ALTO NÍVEL DE INTERFERÊNCIA. AF_09/2024 | ALTERAÇÃO DE DESCRIÇÃO
2024-09-01 | COMPOSIÇÃO | 90091 | ESCAVAÇÃO MECANIZADA DE VALA COM PROF. ATÉ 1,5 M (MÉDIA MONTANTE E JUSANTE/UMA COMPOSIÇÃO POR TRECHO), ESCAVADEIRA (0,8 M3), LARG. DE 1,5 M A 2,5 M, EM SOLO DE 1A CATEGORIA, LOCAIS COM BAIXO NÍVEL DE INTERFERÊNCIA. AF_09/2024 | ALTERAÇÃO DE DESCRIÇÃO
2024-09-01 | COMPOSIÇÃO | 90091 | ESCAVAÇÃO MECANIZADA DE VALA COM PROF. ATÉ 1,5 M (MÉDIA MONTANTE E JUSANTE/UMA COMPOSIÇÃO POR TRECHO), ESCAVADEIRA (0,8 M3), LARG. DE 1,5 M A 2,5 M, EM SOLO DE 1A CATEGORIA, LOCAIS COM BAIXO NÍVEL DE INTERFERÊNCIA. AF_09/2024 | ALTERAÇÃO DE ITENS/COEFICIENTES
2024-09-01 | COMPOSIÇÃO | 90092 | ESCAVAÇÃO MECANIZADA DE VALA COM PROF. MAIOR QUE 1,5 M E ATÉ 3,0 M(MÉDIA MONTANTE E JUSANTE/UMA COMPOSIÇÃO POR TRECHO), ESCAVADEIRA (0,8 M3), LARG. MENOR QUE 1,5 M, EM SOLO DE 1A CATEGORIA, LOCAIS COM BAIXO NÍVEL DE INTERFERÊNCIA. AF_09/2024 | ALTERAÇÃO DE ITENS/COEFICIENTES
2024-09-01 | COMPOSIÇÃO | 90092 | ESCAVAÇÃO MECANIZADA DE VALA COM PROF. MAIOR QUE 1,5 M E ATÉ 3,0 M(MÉDIA MONTANTE E JUSANTE/UMA COMPOSIÇÃO POR TRECHO), ESCAVADEIRA (0,8 M3), LARG. MENOR QUE 1,5 M, EM SOLO DE 1A CATEGORIA, LOCAIS COM BAIXO NÍVEL DE INTERFERÊNCIA. AF_09/2024 | ALTERAÇÃO DE DESCRIÇÃO
2024-09-01 | COMPOSIÇÃO | 90094 | ESCAVAÇÃO MECANIZADA DE VALA COM PROF. MAIOR QUE 3,0 M ATÉ 4,5 M (MÉDIA MONTANTE E JUSANTE/UMA COMPOSIÇÃO POR TRECHO), ESCAVADEIRA (0,8 M3), LARG. MENOR QUE 1,5 M, EM SOLO DE 1A CATEGORIA, LOCAIS COM BAIXO NÍVEL DE INTERFERÊNCIA. AF_09/2024 | ALTERAÇÃO DE ITENS/COEFICIENTES
2024-09-01 | COMPOSIÇÃO | 90094 | ESCAVAÇÃO MECANIZADA DE VALA COM PROF. MAIOR QUE 3,0 M ATÉ 4,5 M (MÉDIA MONTANTE E JUSANTE/UMA COMPOSIÇÃO POR TRECHO), ESCAVADEIRA (0,8 M3), LARG. MENOR QUE 1,5 M, EM SOLO DE 1A CATEGORIA, LOCAIS COM BAIXO NÍVEL DE INTERFERÊNCIA. AF_09/2024 | ALTERAÇÃO DE DESCRIÇÃO
2024-09-01 | COMPOSIÇÃO | 90095 | ESCAVAÇÃO MECANIZADA DE VALA COM PROF. MAIOR QUE 3,0 M ATÉ 4,5 M (MÉDIA MONTANTE E JUSANTE/UMA COMPOSIÇÃO POR TRECHO), ESCAVADEIRA (1,2 M3), LARG. DE 1,5 M A 2,5 M, EM SOLO DE 1A CATEGORIA, LOCAIS COM BAIXO NÍVEL DE INTERFERÊNCIA. AF_09/2024 | ALTERAÇÃO DE DESCRIÇÃO
2024-09-01 | COMPOSIÇÃO | 90095 | ESCAVAÇÃO MECANIZADA DE VALA COM PROF. MAIOR QUE 3,0 M ATÉ 4,5 M (MÉDIA MONTANTE E JUSANTE/UMA COMPOSIÇÃO POR TRECHO), ESCAVADEIRA (1,2 M3), LARG. DE 1,5 M A 2,5 M, EM SOLO DE 1A CATEGORIA, LOCAIS COM BAIXO NÍVEL DE INTERFERÊNCIA. AF_09/2024 | ALTERAÇÃO DE ITENS/COEFICIENTES
2024-09-01 | COMPOSIÇÃO | 90098 | ESCAVAÇÃO MECANIZADA DE VALA COM PROF. MAIOR QUE 4,5 M ATÉ 6,0 M (MÉDIA MONTANTE E JUSANTE/UMA COMPOSIÇÃO POR TRECHO), ESCAVADEIRA (1,2 M3), LARG. DE 1,5 M A 2,5 M, EM SOLO DE 1A CATEGORIA, LOCAIS COM BAIXO NÍVEL DE INTERFERÊNCIA. AF_09/2024 | ALTERAÇÃO DE DESCRIÇÃO
2024-09-01 | COMPOSIÇÃO | 90098 | ESCAVAÇÃO MECANIZADA DE VALA COM PROF. MAIOR QUE 4,5 M ATÉ 6,0 M (MÉDIA MONTANTE E JUSANTE/UMA COMPOSIÇÃO POR TRECHO), ESCAVADEIRA (1,2 M3), LARG. DE 1,5 M A 2,5 M, EM SOLO DE 1A CATEGORIA, LOCAIS COM BAIXO NÍVEL DE INTERFERÊNCIA. AF_09/2024 | ALTERAÇÃO DE ITENS/COEFICIENTES
2024-09-01 | COMPOSIÇÃO | 90099 | ESCAVAÇÃO MECANIZADA DE VALA COM PROF. ATÉ 1,5 M (MÉDIA MONTANTE E JUSANTE/UMA COMPOSIÇÃO POR TRECHO), RETROESCAV. (0,26 M3), LARG. MENOR QUE 0,8 M, EM SOLO DE 1A CATEGORIA, EM LOCAIS COM ALTO NÍVEL DE INTERFERÊNCIA. AF_09/2024 | ALTERAÇÃO DE DESCRIÇÃO
2024-09-01 | COMPOSIÇÃO | 90099 | ESCAVAÇÃO MECANIZADA DE VALA COM PROF. ATÉ 1,5 M (MÉDIA MONTANTE E JUSANTE/UMA COMPOSIÇÃO POR TRECHO), RETROESCAV. (0,26 M3), LARG. MENOR QUE 0,8 M, EM SOLO DE 1A CATEGORIA, EM LOCAIS COM ALTO NÍVEL DE INTERFERÊNCIA. AF_09/2024 | ALTERAÇÃO DE ITENS/COEFICIENTES
2024-09-01 | COMPOSIÇÃO | 90100 | ESCAVAÇÃO MECANIZADA DE VALA COM PROF. ATÉ 1,5 M (MÉDIA MONTANTE E JUSANTE/UMA COMPOSIÇÃO POR TRECHO), RETROESCAV. (0,26 M3), LARG. DE 0,8 M A 1,5 M, EM SOLO DE 1A CATEGORIA, EM LOCAIS COM ALTO NÍVEL DE INTERFERÊNCIA. AF_09/2024 | ALTERAÇÃO DE ITENS/COEFICIENTES
2024-09-01 | COMPOSIÇÃO | 90100 | ESCAVAÇÃO MECANIZADA DE VALA COM PROF. ATÉ 1,5 M (MÉDIA MONTANTE E JUSANTE/UMA COMPOSIÇÃO POR TRECHO), RETROESCAV. (0,26 M3), LARG. DE 0,8 M A 1,5 M, EM SOLO DE 1A CATEGORIA, EM LOCAIS COM ALTO NÍVEL DE INTERFERÊNCIA. AF_09/2024 | ALTERAÇÃO DE DESCRIÇÃO
2024-09-01 | COMPOSIÇÃO | 90101 | ESCAVAÇÃO MECANIZADA DE VALA COM PROF. MAIOR QUE 1,5 M ATÉ 3,0 M (MÉDIA MONTANTE E JUSANTE/UMA COMPOSIÇÃO POR TRECHO), RETROESCAV. (0,26 M3), LARG. MENOR QUE 0,8 M, EM SOLO DE 1A CATEGORIA, EM LOCAIS COM ALTO NÍVEL DE INTERFERÊNCIA. AF_09/2024 | ALTERAÇÃO DE DESCRIÇÃO
2024-09-01 | COMPOSIÇÃO | 90101 | ESCAVAÇÃO MECANIZADA DE VALA COM PROF. MAIOR QUE 1,5 M ATÉ 3,0 M (MÉDIA MONTANTE E JUSANTE/UMA COMPOSIÇÃO POR TRECHO), RETROESCAV. (0,26 M3), LARG. MENOR QUE 0,8 M, EM SOLO DE 1A CATEGORIA, EM LOCAIS COM ALTO NÍVEL DE INTERFERÊNCIA. AF_09/2024 | ALTERAÇÃO DE ITENS/COEFICIENTES
2024-09-01 | COMPOSIÇÃO | 90102 | ESCAVAÇÃO MECANIZADA DE VALA COM PROF. MAIOR QUE 1,5 M ATÉ 3,0 M (MÉDIA MONTANTE E JUSANTE/UMA COMPOSIÇÃO POR TRECHO), RETROESCAV. (0,26 M3), LARGURA DE 0,8 M A 1,5 M, EM SOLO DE 1A CATEGORIA, EM LOCAIS COM ALTO NÍVEL DE INTERFERÊNCIA. AF_09/2024 | ALTERAÇÃO DE ITENS/COEFICIENTES
2024-09-01 | COMPOSIÇÃO | 90102 | ESCAVAÇÃO MECANIZADA DE VALA COM PROF. MAIOR QUE 1,5 M ATÉ 3,0 M (MÉDIA MONTANTE E JUSANTE/UMA COMPOSIÇÃO POR TRECHO), RETROESCAV. (0,26 M3), LARGURA DE 0,8 M A 1,5 M, EM SOLO DE 1A CATEGORIA, EM LOCAIS COM ALTO NÍVEL DE INTERFERÊNCIA. AF_09/2024 | ALTERAÇÃO DE DESCRIÇÃO
2024-09-01 | COMPOSIÇÃO | 90105 | ESCAVAÇÃO MECANIZADA DE VALA COM PROFUNDIDADE ATÉ 1,5 M (MÉDIA MONTANTE E JUSANTE/UMA COMPOSIÇÃO POR TRECHO), RETROESCAV. (0,26 M3), LARGURA MENOR QUE 0,8 M, EM SOLO DE 1A CATEGORIA, LOCAIS COM BAIXO NÍVEL DE INTERFERÊNCIA. AF_09/2024 | ALTERAÇÃO DE DESCRIÇÃO
2024-09-01 | COMPOSIÇÃO | 90105 | ESCAVAÇÃO MECANIZADA DE VALA COM PROFUNDIDADE ATÉ 1,5 M (MÉDIA MONTANTE E JUSANTE/UMA COMPOSIÇÃO POR TRECHO), RETROESCAV. (0,26 M3), LARGURA MENOR QUE 0,8 M, EM SOLO DE 1A CATEGORIA, LOCAIS COM BAIXO NÍVEL DE INTERFERÊNCIA. AF_09/2024 | ALTERAÇÃO DE ITENS/COEFICIENTES
2024-09-01 | COMPOSIÇÃO | 90106 | ESCAVAÇÃO MECANIZADA DE VALA COM PROFUNDIDADE ATÉ 1,5 M (MÉDIA MONTANTE E JUSANTE/UMA COMPOSIÇÃO POR TRECHO), RETROESCAV. (0,26 M3), LARGURA DE 0,8 M A 1,5 M, EM SOLO DE 1A CATEGORIA, LOCAIS COM BAIXO NÍVEL DE INTERFERÊNCIA. AF_09/2024 | ALTERAÇÃO DE ITENS/COEFICIENTES
2024-09-01 | COMPOSIÇÃO | 90106 | ESCAVAÇÃO MECANIZADA DE VALA COM PROFUNDIDADE ATÉ 1,5 M (MÉDIA MONTANTE E JUSANTE/UMA COMPOSIÇÃO POR TRECHO), RETROESCAV. (0,26 M3), LARGURA DE 0,8 M A 1,5 M, EM SOLO DE 1A CATEGORIA, LOCAIS COM BAIXO NÍVEL DE INTERFERÊNCIA. AF_09/2024 | ALTERAÇÃO DE DESCRIÇÃO
2024-09-01 | COMPOSIÇÃO | 90107 | ESCAVAÇÃO MECANIZADA DE VALA COM PROFUNDIDADE MAIOR QUE 1,5 M ATÉ 3,0 M (MÉDIA MONTANTE E JUSANTE/UMA COMPOSIÇÃO POR TRECHO), RETROESCAV. (0,26 M3), LARGURA MENOR QUE 0,8 M, EM SOLO DE 1A CATEGORIA, LOCAIS COM BAIXO NÍVEL DE INTERFERÊNCIA. AF_09/2024 | ALTERAÇÃO DE DESCRIÇÃO
2024-09-01 | COMPOSIÇÃO | 90107 | ESCAVAÇÃO MECANIZADA DE VALA COM PROFUNDIDADE MAIOR QUE 1,5 M ATÉ 3,0 M (MÉDIA MONTANTE E JUSANTE/UMA COMPOSIÇÃO POR TRECHO), RETROESCAV. (0,26 M3), LARGURA MENOR QUE 0,8 M, EM SOLO DE 1A CATEGORIA, LOCAIS COM BAIXO NÍVEL DE INTERFERÊNCIA. AF_09/2024 | ALTERAÇÃO DE ITENS/COEFICIENTES
2024-09-01 | COMPOSIÇÃO | 90108 | ESCAVAÇÃO MECANIZADA DE VALA COM PROFUNDIDADE MAIOR QUE 1,5 M ATÉ 3,0 M (MÉDIA MONTANTE E JUSANTE/UMA COMPOSIÇÃO POR TRECHO), RETROESCAV (0,26 M3), LARGURA DE 0,8 M A 1,5 M, EM SOLO DE 1A CATEGORIA, LOCAIS COM BAIXO NÍVEL DE INTERFERÊNCIA. AF_09/2024 | ALTERAÇÃO DE ITENS/COEFICIENTES
2024-09-01 | COMPOSIÇÃO | 90108 | ESCAVAÇÃO MECANIZADA DE VALA COM PROFUNDIDADE MAIOR QUE 1,5 M ATÉ 3,0 M (MÉDIA MONTANTE E JUSANTE/UMA COMPOSIÇÃO POR TRECHO), RETROESCAV (0,26 M3), LARGURA DE 0,8 M A 1,5 M, EM SOLO DE 1A CATEGORIA, LOCAIS COM BAIXO NÍVEL DE INTERFERÊNCIA. AF_09/2024 | ALTERAÇÃO DE DESCRIÇÃO
2024-09-01 | COMPOSIÇÃO | 90991 | ESCAVADEIRA HIDRÁULICA SOBRE ESTEIRAS, CAÇAMBA 0,80 M3, PESO OPERACIONAL 17,8 T, POTÊNCIA LÍQUIDA 110 HP - CHP DIURNO. AF_10/2014 | DESATIVAÇÃO
2024-09-01 | COMPOSIÇÃO | 93358 | ESCAVAÇÃO MANUAL DE VALA. AF_09/2024 | ALTERAÇÃO DE ITENS/COEFICIENTES
2024-09-01 | COMPOSIÇÃO | 93358 | ESCAVAÇÃO MANUAL DE VALA. AF_09/2024 | ALTERAÇÃO DE DESCRIÇÃO
2024-09-01 | COMPOSIÇÃO | 95710 | ESCAVADEIRA HIDRAULICA SOBRE ESTEIRA, COM GARRA GIRATORIA DE MANDIBULAS, PESO OPERACIONAL ENTRE 22,00 E 25,50 TON, POTENCIA LIQUIDA ENTRE 150 E 160 HP - DEPRECIAÇÃO. AF_11/2016 | DESATIVAÇÃO
2024-09-01 | COMPOSIÇÃO | 95711 | ESCAVADEIRA HIDRAULICA SOBRE ESTEIRA, COM GARRA GIRATORIA DE MANDIBULAS, PESO OPERACIONAL ENTRE 22,00 E 25,50 TON, POTENCIA LIQUIDA ENTRE 150 E 160 HP - JUROS. AF_11/2016 | DESATIVAÇÃO
2024-09-01 | COMPOSIÇÃO | 95712 | ESCAVADEIRA HIDRAULICA SOBRE ESTEIRA, COM GARRA GIRATORIA DE MANDIBULAS, PESO OPERACIONAL ENTRE 22,00 E 25,50 TON, POTENCIA LIQUIDA ENTRE 150 E 160 HP - MANUTENÇÃO. AF_11/2016 | DESATIVAÇÃO
2024-09-01 | COMPOSIÇÃO | 95713 | ESCAVADEIRA HIDRAULICA SOBRE ESTEIRA, COM GARRA GIRATORIA DE MANDIBULAS, PESO OPERACIONAL ENTRE 22,00 E 25,50 TON, POTENCIA LIQUIDA ENTRE 150 E 160 HP - MATERIAIS NA OPERAÇÃO. AF_11/2016 | DESATIVAÇÃO
2024-09-01 | COMPOSIÇÃO | 95714 | ESCAVADEIRA HIDRAULICA SOBRE ESTEIRA, COM GARRA GIRATORIA DE MANDIBULAS, PESO OPERACIONAL ENTRE 22,00 E 25,50 TON, POTENCIA LIQUIDA ENTRE 150 E 160 HP - CHP DIURNO. AF_11/2016 | DESATIVAÇÃO
2024-09-01 | COMPOSIÇÃO | 95715 | ESCAVADEIRA HIDRAULICA SOBRE ESTEIRA, COM GARRA GIRATORIA DE MANDIBULAS, PESO OPERACIONAL ENTRE 22,00 E 25,50 TON, POTENCIA LIQUIDA ENTRE 150 E 160 HP - CHI DIURNO. AF_11/2016 | DESATIVAÇÃO
2024-09-01 | COMPOSIÇÃO | 96385 | EXECUÇÃO E COMPACTAÇÃO DE CORPO DE ATERRO DE ATERRO (95% DE ENERGIA DO PROCTOR NORMAL) COM SOLO PREDOMINANTEMENTE ARGILOSO ESPESSURA 15 CM - EXCLUSIVE MATERIAL, ESCAVAÇÃO, CARGA E TRANSPORTE. AF_09/2024 | ALTERAÇÃO DE DESCRIÇÃO
2024-09-01 | COMPOSIÇÃO | 96385 | EXECUÇÃO E COMPACTAÇÃO DE CORPO DE ATERRO DE ATERRO (95% DE ENERGIA DO PROCTOR NORMAL) COM SOLO PREDOMINANTEMENTE ARGILOSO ESPESSURA 15 CM - EXCLUSIVE MATERIAL, ESCAVAÇÃO, CARGA E TRANSPORTE. AF_09/2024 | ALTERAÇÃO DE ITENS/COEFICIENTES
2024-09-01 | COMPOSIÇÃO | 96386 | EXECUÇÃO E COMPACTAÇÃO DE CORPO DE ATERRO (95% DE ENERGIA DO PROCTOR NORMAL) COM SOLO PREDOMINANTEMENTE ARENOSO ESPESSURA 15CM - EXCLUSIVE MATERIAL, ESCAVAÇÃO, CARGA E TRANSPORTE. AF_09/2024 | ALTERAÇÃO DE ITENS/COEFICIENTES
2024-09-01 | COMPOSIÇÃO | 96386 | EXECUÇÃO E COMPACTAÇÃO DE CORPO DE ATERRO (95% DE ENERGIA DO PROCTOR NORMAL) COM SOLO PREDOMINANTEMENTE ARENOSO ESPESSURA 15CM - EXCLUSIVE MATERIAL, ESCAVAÇÃO, CARGA E TRANSPORTE. AF_09/2024 | ALTERAÇÃO DE DESCRIÇÃO
2024-09-01 | COMPOSIÇÃO | 96388 | CONSTRUÇÃO DE BASE E SUB-BASE PARA PAVIMENTAÇÃO DE SOLO DE COMPORTAMENTO LATERÍTICO (ARENOSO), COM ESPESSURA DE 15 CM - EXCLUSIVE ESCAVAÇÃO, CARGA E TRANSPORTE E SOLO. AF_09/2024 | ALTERAÇÃO DE ITENS/COEFICIENTES
2024-09-01 | COMPOSIÇÃO | 96388 | CONSTRUÇÃO DE BASE E SUB-BASE PARA PAVIMENTAÇÃO DE SOLO DE COMPORTAMENTO LATERÍTICO (ARENOSO), COM ESPESSURA DE 15 CM - EXCLUSIVE ESCAVAÇÃO, CARGA E TRANSPORTE E SOLO. AF_09/2024 | ALTERAÇÃO DE DESCRIÇÃO
2024-09-01 | COMPOSIÇÃO | 96389 | CONSTRUÇÃO DE BASE E SUB-BASE PARA PAVIMENTAÇÃO DE SOLO (PREDOMINANTEMENTE ARENOSO) MELHORADO COM CIMENTO - 2%, MISTURA EM PISTA, COM ESPESSURA DE 15 CM - EXCLUSIVE ESCAVAÇÃO, CARGA E TRANSPORTE E SOLO. AF_09/2024 | ALTERAÇÃO DE DESCRIÇÃO
2024-09-01 | COMPOSIÇÃO | 96389 | CONSTRUÇÃO DE BASE E SUB-BASE PARA PAVIMENTAÇÃO DE SOLO (PREDOMINANTEMENTE ARENOSO) MELHORADO COM CIMENTO - 2%, MISTURA EM PISTA, COM ESPESSURA DE 15 CM - EXCLUSIVE ESCAVAÇÃO, CARGA E TRANSPORTE E SOLO. AF_09/2024 | ALTERAÇÃO DE ITENS/COEFICIENTES
2024-09-01 | COMPOSIÇÃO | 96390 | CONSTRUÇÃO DE BASE E SUB-BASE PARA PAVIMENTAÇÃO DE SOLO (PREDOMINANTEMENTE ARENOSO) MELHORADO COM CIMENTO - 4%, MISTURA EM PISTA, COM ESPESSURA DE 15 CM - EXCLUSIVE ESCAVAÇÃO, CARGA E TRANSPORTE E SOLO. AF_09/2024 | ALTERAÇÃO DE ITENS/COEFICIENTES
2024-09-01 | COMPOSIÇÃO | 96390 | CONSTRUÇÃO DE BASE E SUB-BASE PARA PAVIMENTAÇÃO DE SOLO (PREDOMINANTEMENTE ARENOSO) MELHORADO COM CIMENTO - 4%, MISTURA EM PISTA, COM ESPESSURA DE 15 CM - EXCLUSIVE ESCAVAÇÃO, CARGA E TRANSPORTE E SOLO. AF_09/2024 | ALTERAÇÃO DE DESCRIÇÃO
2024-09-01 | COMPOSIÇÃO | 96391 | CONSTRUÇÃO DE BASE E SUB-BASE PARA PAVIMENTAÇÃO DE SOLO (PREDOMINANTEMENTE ARENOSO) COM CIMENTO - 6%, MISTURA EM PISTA, COM ESPESSURA DE 15 CM - EXCLUSIVE ESCAVAÇÃO, CARGA E TRANSPORTE E SOLO. AF_09/2024 | ALTERAÇÃO DE ITENS/COEFICIENTES
2024-09-01 | COMPOSIÇÃO | 96391 | CONSTRUÇÃO DE BASE E SUB-BASE PARA PAVIMENTAÇÃO DE SOLO (PREDOMINANTEMENTE ARENOSO) COM CIMENTO - 6%, MISTURA EM PISTA, COM ESPESSURA DE 15 CM - EXCLUSIVE ESCAVAÇÃO, CARGA E TRANSPORTE E SOLO. AF_09/2024 | ALTERAÇÃO DE DESCRIÇÃO
2024-09-01 | COMPOSIÇÃO | 96392 | CONSTRUÇÃO DE BASE E SUB-BASE PARA PAVIMENTAÇÃO DE SOLO (PREDOMINANTEMENTE ARENOSO) COM CIMENTO - 8%, MISTURA EM PISTA, COM ESPESSURA DE 15 CM - EXCLUSIVE ESCAVAÇÃO, CARGA E TRANSPORTE E SOLO. AF_09/2024 | ALTERAÇÃO DE DESCRIÇÃO
2024-09-01 | COMPOSIÇÃO | 96392 | CONSTRUÇÃO DE BASE E SUB-BASE PARA PAVIMENTAÇÃO DE SOLO (PREDOMINANTEMENTE ARENOSO) COM CIMENTO - 8%, MISTURA EM PISTA, COM ESPESSURA DE 15 CM - EXCLUSIVE ESCAVAÇÃO, CARGA E TRANSPORTE E SOLO. AF_09/2024 | ALTERAÇÃO DE ITENS/COEFICIENTES
2024-09-01 | COMPOSIÇÃO | 96396 | CONSTRUÇÃO DE BASE E SUB-BASE PARA PAVIMENTAÇÃO DE BRITA GRADUADA SIMPLES, COM ESPESSURA DE 15 CM - EXCLUSIVE CARGA E TRANSPORTE. AF_09/2024 | ALTERAÇÃO DE DESCRIÇÃO
2024-09-01 | COMPOSIÇÃO | 96396 | CONSTRUÇÃO DE BASE E SUB-BASE PARA PAVIMENTAÇÃO DE BRITA GRADUADA SIMPLES, COM ESPESSURA DE 15 CM - EXCLUSIVE CARGA E TRANSPORTE. AF_09/2024 | ALTERAÇÃO DE ITENS/COEFICIENTES
2024-09-01 | COMPOSIÇÃO | 96397 | CONSTRUÇÃO DE BASE E SUB-BASE PARA PAVIMENTAÇÃO DE BRITA GRADUADA SIMPLES TRATADA COM CIMENTO, COM ESPESSURA DE 15 CM - EXCLUSIVE CARGA E TRANSPORTE. AF_09/2024 | ALTERAÇÃO DE ITENS/COEFICIENTES
2024-09-01 | COMPOSIÇÃO | 96397 | CONSTRUÇÃO DE BASE E SUB-BASE PARA PAVIMENTAÇÃO DE BRITA GRADUADA SIMPLES TRATADA COM CIMENTO, COM ESPESSURA DE 15 CM - EXCLUSIVE CARGA E TRANSPORTE. AF_09/2024 | ALTERAÇÃO DE DESCRIÇÃO
2024-09-01 | COMPOSIÇÃO | 96398 | CONSTRUÇÃO DE BASE E SUB-BASE PARA PAVIMENTAÇÃO DE CONCRETO COMPACTADO COM ROLO, COM ESPESSURA DE 15 CM - EXCLUSIVE CARGA E TRANSPORTE. AF_09/2024 | ALTERAÇÃO DE ITENS/COEFICIENTES
2024-09-01 | COMPOSIÇÃO | 96398 | CONSTRUÇÃO DE BASE E SUB-BASE PARA PAVIMENTAÇÃO DE CONCRETO COMPACTADO COM ROLO, COM ESPESSURA DE 15 CM - EXCLUSIVE CARGA E TRANSPORTE. AF_09/2024 | ALTERAÇÃO DE DESCRIÇÃO
2024-09-01 | COMPOSIÇÃO | 96399 | CONSTRUÇÃO DE BASE E SUB-BASE PARA PAVIMENTAÇÃO DE RACHÃO, COM ESPESSURA DE 40 CM - EXCLUSIVE CARGA E TRANSPORTE. AF_09/2024 | ALTERAÇÃO DE ITENS/COEFICIENTES
2024-09-01 | COMPOSIÇÃO | 96399 | CONSTRUÇÃO DE BASE E SUB-BASE PARA PAVIMENTAÇÃO DE RACHÃO, COM ESPESSURA DE 40 CM - EXCLUSIVE CARGA E TRANSPORTE. AF_09/2024 | ALTERAÇÃO DE DESCRIÇÃO
2024-09-01 | COMPOSIÇÃO | 96400 | CONSTRUÇÃO DE BASE E SUB-BASE PARA PAVIMENTAÇÃO DE MACADAME SECO, COM ESPESSURA DE 15 CM - EXCLUSIVE CARGA E TRANSPORTE. AF_09/2024 | ALTERAÇÃO DE ITENS/COEFICIENTES
2024-09-01 | COMPOSIÇÃO | 96400 | CONSTRUÇÃO DE BASE E SUB-BASE PARA PAVIMENTAÇÃO DE MACADAME SECO, COM ESPESSURA DE 15 CM - EXCLUSIVE CARGA E TRANSPORTE. AF_09/2024 | ALTERAÇÃO DE DESCRIÇÃO
2024-09-01 | COMPOSIÇÃO | 97584 | LUMINÁRIA TIPO CALHA, DE SOBREPOR, COM 1 LÂMPADA TUBULAR FLUORESCENTE DE 36 W, COM REATOR DE PARTIDA RÁPIDA - FORNECIMENTO E INSTALAÇÃO. AF_02/2020 | DESATIVAÇÃO
2024-09-01 | COMPOSIÇÃO | 97595 | SENSOR DE PRESENÇA COM FOTOCÉLULA, FIXAÇÃO EM PAREDE - FORNECIMENTO E INSTALAÇÃO. AF_09/2024 | ALTERAÇÃO DE DESCRIÇÃO
2024-09-01 | COMPOSIÇÃO | 97595 | SENSOR DE PRESENÇA COM FOTOCÉLULA, FIXAÇÃO EM PAREDE - FORNECIMENTO E INSTALAÇÃO. AF_09/2024 | ALTERAÇÃO DE ITENS/COEFICIENTES
2024-09-01 | COMPOSIÇÃO | 97596 | SENSOR DE PRESENÇA SEM FOTOCÉLULA, FIXAÇÃO EM PAREDE - FORNECIMENTO E INSTALAÇÃO. AF_09/2024 | ALTERAÇÃO DE DESCRIÇÃO
2024-09-01 | COMPOSIÇÃO | 97596 | SENSOR DE PRESENÇA SEM FOTOCÉLULA, FIXAÇÃO EM PAREDE - FORNECIMENTO E INSTALAÇÃO. AF_09/2024 | ALTERAÇÃO DE ITENS/COEFICIENTES
2024-09-01 | COMPOSIÇÃO | 97597 | SENSOR DE PRESENÇA COM FOTOCÉLULA, FIXAÇÃO EM TETO - FORNECIMENTO E INSTALAÇÃO. AF_09/2024 | ALTERAÇÃO DE DESCRIÇÃO
2024-09-01 | COMPOSIÇÃO | 97597 | SENSOR DE PRESENÇA COM FOTOCÉLULA, FIXAÇÃO EM TETO - FORNECIMENTO E INSTALAÇÃO. AF_09/2024 | ALTERAÇÃO DE ITENS/COEFICIENTES
2024-09-01 | COMPOSIÇÃO | 97598 | SENSOR DE PRESENÇA SEM FOTOCÉLULA, FIXAÇÃO EM TETO - FORNECIMENTO E INSTALAÇÃO. AF_09/2024 | ALTERAÇÃO DE DESCRIÇÃO
2024-09-01 | COMPOSIÇÃO | 97598 | SENSOR DE PRESENÇA SEM FOTOCÉLULA, FIXAÇÃO EM TETO - FORNECIMENTO E INSTALAÇÃO. AF_09/2024 | ALTERAÇÃO DE ITENS/COEFICIENTES
2024-09-01 | COMPOSIÇÃO | 97599 | LUMINÁRIA DE EMERGÊNCIA, COM 30 LÂMPADAS LED DE 2 W, SEM REATOR - FORNECIMENTO E INSTALAÇÃO. AF_09/2024 | ALTERAÇÃO DE ITENS/COEFICIENTES
2024-09-01 | COMPOSIÇÃO | 97599 | LUMINÁRIA DE EMERGÊNCIA, COM 30 LÂMPADAS LED DE 2 W, SEM REATOR - FORNECIMENTO E INSTALAÇÃO. AF_09/2024 | ALTERAÇÃO DE DESCRIÇÃO
2024-09-01 | COMPOSIÇÃO | 97602 | CÂMERA DE MONITORAMENTO COM ATÉ 25 METROS DE ALCANCE TIPO DOME - FORNECIMENTO E INSTALAÇÃO. AF_09/2024 | ALTERAÇÃO DE DESCRIÇÃO
2024-09-01 | COMPOSIÇÃO | 97602 | CÂMERA DE MONITORAMENTO COM ATÉ 25 METROS DE ALCANCE TIPO DOME - FORNECIMENTO E INSTALAÇÃO. AF_09/2024 | ALTERAÇÃO DE ITENS/COEFICIENTES
2024-09-01 | COMPOSIÇÃO | 97603 | CÂMERA DE MONITORAMENTO COM ATÉ 25 METROS DE ALCANCE TIPO BULLET - FORNECIMENTO E INSTALAÇÃO. AF_09/2024 | ALTERAÇÃO DE DESCRIÇÃO
2024-09-01 | COMPOSIÇÃO | 97603 | CÂMERA DE MONITORAMENTO COM ATÉ 25 METROS DE ALCANCE TIPO BULLET - FORNECIMENTO E INSTALAÇÃO. AF_09/2024 | ALTERAÇÃO DE ITENS/COEFICIENTES
2024-09-01 | COMPOSIÇÃO | 97604 | CÂMERA DE MONITORAMENTO COM MAIS DE 25 METROS DE ALCANCE TIPO BULLET - FORNECIMENTO E INSTALAÇÃO. AF_09/2024 | ALTERAÇÃO DE DESCRIÇÃO
2024-09-01 | COMPOSIÇÃO | 97604 | CÂMERA DE MONITORAMENTO COM MAIS DE 25 METROS DE ALCANCE TIPO BULLET - FORNECIMENTO E INSTALAÇÃO. AF_09/2024 | ALTERAÇÃO DE ITENS/COEFICIENTES
2024-09-01 | COMPOSIÇÃO | 97605 | LUMINÁRIA ARANDELA TIPO MEIA LUA, DE SOBREPOR, COM 1 LÂMPADA LED DE 6 W, SEM REATOR - FORNECIMENTO E INSTALAÇÃO. AF_09/2024 | ALTERAÇÃO DE ITENS/COEFICIENTES
2024-09-01 | COMPOSIÇÃO | 97605 | LUMINÁRIA ARANDELA TIPO MEIA LUA, DE SOBREPOR, COM 1 LÂMPADA LED DE 6 W, SEM REATOR - FORNECIMENTO E INSTALAÇÃO. AF_09/2024 | ALTERAÇÃO DE DESCRIÇÃO
2024-09-01 | COMPOSIÇÃO | 97607 | LUMINÁRIA ARANDELA TIPO TARTARUGA, DE SOBREPOR, COM 1 LÂMPADA LED DE 6 W, SEM REATOR - FORNECIMENTO E INSTALAÇÃO. AF_09/2024 | ALTERAÇÃO DE DESCRIÇÃO
2024-09-01 | COMPOSIÇÃO | 97607 | LUMINÁRIA ARANDELA TIPO TARTARUGA, DE SOBREPOR, COM 1 LÂMPADA LED DE 6 W, SEM REATOR - FORNECIMENTO E INSTALAÇÃO. AF_09/2024 | ALTERAÇÃO DE ITENS/COEFICIENTES
2024-09-01 | COMPOSIÇÃO | 97609 | LÂMPADA COMPACTA DE LED 6 W, BASE E27 - FORNECIMENTO E INSTALAÇÃO. AF_09/2024 | ALTERAÇÃO DE ITENS/COEFICIENTES
2024-09-01 | COMPOSIÇÃO | 97609 | LÂMPADA COMPACTA DE LED 6 W, BASE E27 - FORNECIMENTO E INSTALAÇÃO. AF_09/2024 | ALTERAÇÃO DE DESCRIÇÃO
2024-09-01 | COMPOSIÇÃO | 97610 | LÂMPADA COMPACTA DE LED 10 W, BASE E27 - FORNECIMENTO E INSTALAÇÃO. AF_09/2024 | ALTERAÇÃO DE DESCRIÇÃO
2024-09-01 | COMPOSIÇÃO | 97610 | LÂMPADA COMPACTA DE LED 10 W, BASE E27 - FORNECIMENTO E INSTALAÇÃO. AF_09/2024 | ALTERAÇÃO DE ITENS/COEFICIENTES
2024-09-01 | COMPOSIÇÃO | 97737 | PEÇA RETANGULAR PRÉ-MOLDADA, VOLUME DE CONCRETO DE 30 A 70 LITROS, TAXA DE AÇO APROXIMADA DE 70KG/M³. AF_03/2024 | ALTERAÇÃO DE DESCRIÇÃO
2024-09-01 | COMPOSIÇÃO | 98325 | FABRICAÇÃO DE DUTO RETANGULAR PARA AR CONDICIONADO (TRECHO RETO) EM CHAPA GALVANIZADA BITOLA 26. AF_03/2024 | ALTERAÇÃO DE ITENS/COEFICIENTES
2024-09-01 | COMPOSIÇÃO | 98326 | FABRICAÇÃO DE DUTO RETANGULAR PARA AR CONDICIONADO (TRECHO RETO) EM CHAPA GALVANIZADA BITOLA 24. AF_03/2024 | ALTERAÇÃO DE ITENS/COEFICIENTES
2024-09-01 | COMPOSIÇÃO | 98327 | FABRICAÇÃO DE DUTO RETANGULAR PARA AR CONDICIONADO (TRECHO RETO) EM CHAPA GALVANIZADA BITOLA 22. AF_03/2024 | ALTERAÇÃO DE ITENS/COEFICIENTES
2024-09-01 | COMPOSIÇÃO | 98331 | FABRICAÇÃO DE CURVA, REDUÇÃO OU TÊ PARA DUTO PARA AR CONDICIONADO EM CHAPA GALVANIZADA BITOLA 26. AF_03/2024 | ALTERAÇÃO DE ITENS/COEFICIENTES
2024-09-01 | COMPOSIÇÃO | 98332 | FABRICAÇÃO DE CURVA, REDUÇÃO OU TÊ PARA DUTO PARA AR CONDICIONADO EM CHAPA GALVANIZADA BITOLA 24. AF_03/2024 | ALTERAÇÃO DE ITENS/COEFICIENTES
2024-09-01 | COMPOSIÇÃO | 98333 | FABRICAÇÃO DE CURVA, REDUÇÃO OU TÊ PARA DUTO PARA AR CONDICIONADO EM CHAPA GALVANIZADA BITOLA 22. AF_03/2024 | ALTERAÇÃO DE ITENS/COEFICIENTES
2024-09-01 | COMPOSIÇÃO | 98334 | INSTALAÇÃO DE DUTO RETANGULAR PARA AR CONDICIONADO (TRECHO RETO) EM CHAPA GALVANIZADA BITOLA 26 - SEM ISOLAMENTO, INCLUSO FABRICAÇÃO. AF_03/2024 | ALTERAÇÃO DE ITENS/COEFICIENTES
2024-09-01 | COMPOSIÇÃO | 98335 | INSTALAÇÃO DE DUTO RETANGULAR PARA AR CONDICIONADO (TRECHO RETO) EM CHAPA GALVANIZADA BITOLA 24 - SEM ISOLAMENTO, INCLUSO FABRICAÇÃO. AF_03/2024 | ALTERAÇÃO DE ITENS/COEFICIENTES
2024-09-01 | COMPOSIÇÃO | 98337 | INSTALAÇÃO DE DUTO RETANGULAR PARA AR CONDICIONADO (TRECHO RETO) EM CHAPA GALVANIZADA BITOLA 22 - SEM ISOLAMENTO, INCLUSO FABRICAÇÃO. AF_03/2024 | ALTERAÇÃO DE ITENS/COEFICIENTES
2024-09-01 | COMPOSIÇÃO | 98341 | INSTALAÇÃO DE CURVA, REDUÇÃO OU TÊ PARA DUTO PARA AR CONDICIONADO EM CHAPA GALVANIZADA BITOLA 26 - SEM ISOLAMENTO, INCLUSO FABRICAÇÃO. AF_03/2024 | ALTERAÇÃO DE ITENS/COEFICIENTES
2024-09-01 | COMPOSIÇÃO | 98342 | INSTALAÇÃO DE CURVA, REDUÇÃO OU TÊ PARA DUTO PARA AR CONDICIONADO EM CHAPA GALVANIZADA BITOLA 24 - SEM ISOLAMENTO, INCLUSO FABRICAÇÃO. AF_03/2024 | ALTERAÇÃO DE ITENS/COEFICIENTES
2024-09-01 | COMPOSIÇÃO | 98343 | INSTALAÇÃO DE CURVA, REDUÇÃO OU TÊ PARA DUTO PARA AR CONDICIONADO EM CHAPA GALVANIZADA BITOLA 22 - SEM ISOLAMENTO, INCLUSO FABRICAÇÃO. AF_03/2024 | ALTERAÇÃO DE ITENS/COEFICIENTES
2024-09-01 | COMPOSIÇÃO | 98344 | INSTALAÇÃO DE DUTO RETANGULAR PARA AR CONDICIONADO (TRECHO RETO) EM CHAPA GALVANIZADA BITOLA 26 - COM ISOLAMENTO DE MANTA COLADA NA CHAPA, INCLUSO FABRICAÇÃO. AF_03/2024 | ALTERAÇÃO DE ITENS/COEFICIENTES
2024-09-01 | COMPOSIÇÃO | 98345 | INSTALAÇÃO DE DUTO RETANGULAR PARA AR CONDICIONADO (TRECHO RETO) EM CHAPA GALVANIZADA BITOLA 24 - COM ISOLAMENTO DE MANTA COLADA NA CHAPA, INCLUSO FABRICAÇÃO. AF_03/2024 | ALTERAÇÃO DE ITENS/COEFICIENTES
2024-09-01 | COMPOSIÇÃO | 98346 | INSTALAÇÃO DE DUTO RETANGULAR PARA AR CONDICIONADO (TRECHO RETO) EM CHAPA GALVANIZADA BITOLA 22 - COM ISOLAMENTO DE MANTA COLADA NA CHAPA, INCLUSO FABRICAÇÃO. AF_03/2024 | ALTERAÇÃO DE ITENS/COEFICIENTES
2024-09-01 | COMPOSIÇÃO | 98350 | INSTALAÇÃO DE CURVA, REDUÇÃO OU TÊ PARA DUTO PARA AR CONDICIONADO EM CHAPA GALVANIZADA BITOLA 26 - COM ISOLAMENTO DE MANTA COLADA NA CHAPA, INCLUSO FABRICAÇÃO. AF_03/2024 | ALTERAÇÃO DE ITENS/COEFICIENTES
2024-09-01 | COMPOSIÇÃO | 98351 | INSTALAÇÃO DE CURVA, REDUÇÃO OU TÊ PARA DUTO PARA AR CONDICIONADO EM CHAPA GALVANIZADA BITOLA 24 - COM ISOLAMENTO DE MANTA COLADA NA CHAPA, INCLUSO FABRICAÇÃO. AF_03/2024 | ALTERAÇÃO DE ITENS/COEFICIENTES
2024-09-01 | COMPOSIÇÃO | 98352 | INSTALAÇÃO DE CURVA, REDUÇÃO OU TÊ PARA DUTO PARA AR CONDICIONADO EM CHAPA GALVANIZADA BITOLA 22 - COM ISOLAMENTO DE MANTA COLADA NA CHAPA, INCLUSO FABRICAÇÃO. AF_03/2024 | ALTERAÇÃO DE ITENS/COEFICIENTES
2024-09-01 | COMPOSIÇÃO | 98353 | INSTALAÇÃO DE DUTO RETANGULAR PARA AR CONDICIONADO (TRECHO RETO) EM CHAPA GALVANIZADA BITOLA 26 - COM ISOLAMENTO DE MANTA FIXADA NA CHAPA COM FITA PLÁSTICA, INCLUSO FABRICAÇÃO. AF_03/2024 | ALTERAÇÃO DE ITENS/COEFICIENTES
2024-09-01 | COMPOSIÇÃO | 98354 | INSTALAÇÃO DE DUTO RETANGULAR PARA AR CONDICIONADO (TRECHO RETO) EM CHAPA GALVANIZADA BITOLA 22 - COM ISOLAMENTO DE MANTA FIXADA NA CHAPA COM FITA PLÁSTICA, INCLUSO FABRICAÇÃO. AF_03/2024 | ALTERAÇÃO DE ITENS/COEFICIENTES
2024-09-01 | COMPOSIÇÃO | 98358 | INSTALAÇÃO DE CURVA, REDUÇÃO OU TÊ DE DUTO PARA AR CONDICIONADO EM CHAPA GALVANIZADA BITOLA 26 - COM ISOLAMENTO DE MANTA FIXADA NA CHAPA COM FITA PLÁSTICA, INCLUSO FABRICAÇÃO. AF_03/2024 | ALTERAÇÃO DE ITENS/COEFICIENTES
2024-09-01 | COMPOSIÇÃO | 98359 | INSTALAÇÃO DE CURVA, REDUÇÃO OU TÊ DE DUTO PARA AR CONDICIONADO EM CHAPA GALVANIZADA BITOLA 24 - COM ISOLAMENTO DE MANTA FIXADA NA CHAPA COM FITA PLÁSTICA, INCLUSO FABRICAÇÃO. AF_03/2024 | ALTERAÇÃO DE ITENS/COEFICIENTES
2024-09-01 | COMPOSIÇÃO | 98360 | INSTALAÇÃO DE CURVA, REDUÇÃO OU TÊ DE DUTO PARA AR CONDICIONADO EM CHAPA GALVANIZADA BITOLA 22 - COM ISOLAMENTO DE MANTA FIXADA NA CHAPA COM FITA PLÁSTICA, INCLUSO FABRICAÇÃO. AF_03/2024 | ALTERAÇÃO DE ITENS/COEFICIENTES
2024-09-01 | COMPOSIÇÃO | 98361 | INSTALAÇÃO DE DUTO RETANGULAR PARA AR CONDICIONADO (TRECHO RETO) EM CHAPA GALVANIZADA BITOLA 26 - COM ISOLAMENTO DE MANTA FIXADA NA CHAPA COM CLAVO, INCLUSO FABRICAÇÃO. AF_03/2024 | ALTERAÇÃO DE ITENS/COEFICIENTES
2024-09-01 | COMPOSIÇÃO | 98362 | INSTALAÇÃO DE DUTO RETANGULAR PARA AR CONDICIONADO (TRECHO RETO) EM CHAPA GALVANIZADA BITOLA 24 - COM ISOLAMENTO DE MANTA FIXADA NA CHAPA COM CLAVO, INCLUSO FABRICAÇÃO. AF_03/2024 | ALTERAÇÃO DE ITENS/COEFICIENTES
2024-09-01 | COMPOSIÇÃO | 98363 | INSTALAÇÃO DE DUTO RETANGULAR PARA AR CONDICIONADO (TRECHO RETO) EM CHAPA GALVANIZADA BITOLA 22 - COM ISOLAMENTO DE MANTA FIXADA NA CHAPA COM CLAVO, INCLUSO FABRICAÇÃO. AF_03/2024 | ALTERAÇÃO DE ITENS/COEFICIENTES
2024-09-01 | COMPOSIÇÃO | 98367 | INSTALAÇÃO DE CURVA, REDUÇÃO OU TÊ DE DUTO PARA AR CONDICIONADO EM CHAPA GALVANIZADA BITOLA 26 - COM ISOLAMENTO DE MANTA FIXADA NA CHAPA COM CLAVO, INCLUSO FABRICAÇÃO. AF_03/2024 | ALTERAÇÃO DE ITENS/COEFICIENTES
2024-09-01 | COMPOSIÇÃO | 98368 | INSTALAÇÃO DE CURVA, REDUÇÃO OU TÊ DE DUTO PARA AR CONDICIONADO EM CHAPA GALVANIZADA BITOLA 24 - COM ISOLAMENTO DE MANTA FIXADA NA CHAPA COM CLAVO, INCLUSO FABRICAÇÃO. AF_03/2024 | ALTERAÇÃO DE ITENS/COEFICIENTES
2024-09-01 | COMPOSIÇÃO | 98369 | INSTALAÇÃO DE CURVA, REDUÇÃO OU TÊ DE DUTO PARA AR CONDICIONADO EM CHAPA GALVANIZADA BITOLA 22 - COM ISOLAMENTO DE MANTA FIXADA NA CHAPA COM CLAVO, INCLUSO FABRICAÇÃO. AF_03/2024 | ALTERAÇÃO DE ITENS/COEFICIENTES
2024-09-01 | COMPOSIÇÃO | 98370 | FABRICAÇÃO DE DUTO RETANGULAR PARA AR CONDICIONADO EM PAINEL PRÉ-ISOLADO. AF_03/2024 | ALTERAÇÃO DE ITENS/COEFICIENTES
2024-09-01 | COMPOSIÇÃO | 98389 | INSTALAÇÃO DE COLARINHO DE AÇO GALVANIZADO DN 109 MM (4") PARA DUTO FLEXÍVEL CIRCULAR PARA AR CONDICIONADO. AF_03/2024 | ALTERAÇÃO DE ITENS/COEFICIENTES
2024-09-01 | COMPOSIÇÃO | 98390 | INSTALAÇÃO DE COLARINHO DE AÇO GALVANIZADO DN 131 MM (5") PARA DUTO FLEXÍVEL CIRCULAR PARA AR CONDICIONADO. AF_03/2024 | ALTERAÇÃO DE ITENS/COEFICIENTES
2024-09-01 | COMPOSIÇÃO | 98391 | INSTALAÇÃO DE COLARINHO DE AÇO GALVANIZADO DN 161 MM (6") PARA DUTO FLEXÍVEL CIRCULAR PARA AR CONDICIONADO. AF_03/2024 | ALTERAÇÃO DE ITENS/COEFICIENTES
2024-09-01 | COMPOSIÇÃO | 98392 | INSTALAÇÃO DE COLARINHO DE AÇO GALVANIZADO DN 185 MM (7") PARA DUTO FLEXÍVEL CIRCULAR PARA AR CONDICIONADO. AF_03/2024 | ALTERAÇÃO DE ITENS/COEFICIENTES
2024-09-01 | COMPOSIÇÃO | 98393 | INSTALAÇÃO DE COLARINHO DE AÇO GALVANIZADO DN 209 MM (8") PARA DUTO FLEXÍVEL CIRCULAR PARA AR CONDICIONADO. AF_03/2024 | ALTERAÇÃO DE ITENS/COEFICIENTES
2024-09-01 | COMPOSIÇÃO | 98394 | INSTALAÇÃO DE COLARINHO DE AÇO GALVANIZADO DN 263 MM (10") PARA DUTO FLEXÍVEL CIRCULAR PARA AR CONDICIONADO. AF_03/2024 | ALTERAÇÃO DE ITENS/COEFICIENTES
2024-09-01 | COMPOSIÇÃO | 98395 | INSTALAÇÃO DE COLARINHO DE AÇO GALVANIZADO DN 314 MM (12") PARA DUTO FLEXÍVEL CIRCULAR PARA AR CONDICIONADO. AF_03/2024 | ALTERAÇÃO DE ITENS/COEFICIENTES
2024-09-01 | COMPOSIÇÃO | 98396 | INSTALAÇÃO DE COLARINHO DE AÇO GALVANIZADO DN 364 MM (14") PARA DUTO FLEXÍVEL CIRCULAR PARA AR CONDICIONADO. AF_03/2024 | ALTERAÇÃO DE ITENS/COEFICIENTES
2024-09-01 | COMPOSIÇÃO | 98403 | INSTALAÇÃO DE DUTO RETANGULAR PARA AR CONDICIONADO (TRECHO RETO) EM CHAPA GALVANIZADA BITOLA 24 - COM ISOLAMENTO DE MANTA FIXADA NA CHAPA COM FITA PLÁSTICA, INCLUSO FABRICAÇÃO. AF_03/2024 | ALTERAÇÃO DE ITENS/COEFICIENTES
2024-09-01 | COMPOSIÇÃO | 99235 | CONCRETAGEM DE EDIFICAÇÕES (PAREDES E LAJES) FEITAS COM SISTEMA DE FÔRMAS MANUSEÁVEIS, COM CONCRETO USINADO AUTOADENSÁVEL FCK 25 MPA - LANÇAMENTO E ACABAMENTO. AF_09/2024 | ALTERAÇÃO DE DESCRIÇÃO
2024-09-01 | COMPOSIÇÃO | 99235 | CONCRETAGEM DE EDIFICAÇÕES (PAREDES E LAJES) FEITAS COM SISTEMA DE FÔRMAS MANUSEÁVEIS, COM CONCRETO USINADO AUTOADENSÁVEL FCK 25 MPA - LANÇAMENTO E ACABAMENTO. AF_09/2024 | ALTERAÇÃO DE ITENS/COEFICIENTES
2024-09-01 | COMPOSIÇÃO | 99431 | CONCRETAGEM DE LAJES EM EDIFICAÇÕES UNIFAMILIARES FEITAS COM SISTEMA DE FÔRMAS MANUSEÁVEIS, COM CONCRETO USINADO BOMBEÁVEL FCK 25 MPA - LANÇAMENTO, ADENSAMENTO E ACABAMENTO. AF_09/2024 | ALTERAÇÃO DE DESCRIÇÃO
2024-09-01 | COMPOSIÇÃO | 99431 | CONCRETAGEM DE LAJES EM EDIFICAÇÕES UNIFAMILIARES FEITAS COM SISTEMA DE FÔRMAS MANUSEÁVEIS, COM CONCRETO USINADO BOMBEÁVEL FCK 25 MPA - LANÇAMENTO, ADENSAMENTO E ACABAMENTO. AF_09/2024 | ALTERAÇÃO DE ITENS/COEFICIENTES
2024-09-01 | COMPOSIÇÃO | 99432 | CONCRETAGEM DE PAREDES EM EDIFICAÇÕES UNIFAMILIARES FEITAS COM SISTEMA DE FÔRMAS MANUSEÁVEIS, COM CONCRETO USINADO BOMBEÁVEL FCK 25 MPA - LANÇAMENTO, ADENSAMENTO E ACABAMENTO. AF_09/2024 | ALTERAÇÃO DE DESCRIÇÃO
2024-09-01 | COMPOSIÇÃO | 99432 | CONCRETAGEM DE PAREDES EM EDIFICAÇÕES UNIFAMILIARES FEITAS COM SISTEMA DE FÔRMAS MANUSEÁVEIS, COM CONCRETO USINADO BOMBEÁVEL FCK 25 MPA - LANÇAMENTO, ADENSAMENTO E ACABAMENTO. AF_09/2024 | ALTERAÇÃO DE ITENS/COEFICIENTES
2024-09-01 | COMPOSIÇÃO | 99433 | CONCRETAGEM DE PLATIBANDA EM EDIFICAÇÕES UNIFAMILIARES FEITAS COM SISTEMA DE FÔRMAS MANUSEÁVEIS, COM CONCRETO USINADO BOMBEÁVEL FCK 25 MPA - LANÇAMENTO, ADENSAMENTO E ACABAMENTO. AF_09/2024 | ALTERAÇÃO DE ITENS/COEFICIENTES
2024-09-01 | COMPOSIÇÃO | 99433 | CONCRETAGEM DE PLATIBANDA EM EDIFICAÇÕES UNIFAMILIARES FEITAS COM SISTEMA DE FÔRMAS MANUSEÁVEIS, COM CONCRETO USINADO BOMBEÁVEL FCK 25 MPA - LANÇAMENTO, ADENSAMENTO E ACABAMENTO. AF_09/2024 | ALTERAÇÃO DE DESCRIÇÃO
2024-09-01 | COMPOSIÇÃO | 99434 | CONCRETAGEM DE LAJES EM EDIFICAÇÕES MULTIFAMILIARES FEITAS COM SISTEMA DE FÔRMAS MANUSEÁVEIS, COM CONCRETO USINADO BOMBEÁVEL FCK 25 MPA - LANÇAMENTO, ADENSAMENTO E ACABAMENTO. AF_09/2024 | ALTERAÇÃO DE ITENS/COEFICIENTES
2024-09-01 | COMPOSIÇÃO | 99434 | CONCRETAGEM DE LAJES EM EDIFICAÇÕES MULTIFAMILIARES FEITAS COM SISTEMA DE FÔRMAS MANUSEÁVEIS, COM CONCRETO USINADO BOMBEÁVEL FCK 25 MPA - LANÇAMENTO, ADENSAMENTO E ACABAMENTO. AF_09/2024 | ALTERAÇÃO DE DESCRIÇÃO
2024-09-01 | COMPOSIÇÃO | 99435 | CONCRETAGEM DE PAREDES EM EDIFICAÇÕES MULTIFAMILIARES FEITAS COM SISTEMA DE FÔRMAS MANUSEÁVEIS, COM CONCRETO USINADO BOMBEÁVEL FCK 25 MPA - LANÇAMENTO, ADENSAMENTO E ACABAMENTO. AF_09/2024 | ALTERAÇÃO DE ITENS/COEFICIENTES
2024-09-01 | COMPOSIÇÃO | 99435 | CONCRETAGEM DE PAREDES EM EDIFICAÇÕES MULTIFAMILIARES FEITAS COM SISTEMA DE FÔRMAS MANUSEÁVEIS, COM CONCRETO USINADO BOMBEÁVEL FCK 25 MPA - LANÇAMENTO, ADENSAMENTO E ACABAMENTO. AF_09/2024 | ALTERAÇÃO DE DESCRIÇÃO
2024-09-01 | COMPOSIÇÃO | 99436 | CONCRETAGEM DE PLATIBANDA EM EDIFICAÇÕES MULTIFAMILIARES FEITAS COM SISTEMA DE FÔRMAS MANUSEÁVEIS, COM CONCRETO USINADO BOMBEÁVEL FCK 25 MPA - LANÇAMENTO, ADENSAMENTO E ACABAMENTO. AF_09/2024 | ALTERAÇÃO DE ITENS/COEFICIENTES
2024-09-01 | COMPOSIÇÃO | 99436 | CONCRETAGEM DE PLATIBANDA EM EDIFICAÇÕES MULTIFAMILIARES FEITAS COM SISTEMA DE FÔRMAS MANUSEÁVEIS, COM CONCRETO USINADO BOMBEÁVEL FCK 25 MPA - LANÇAMENTO, ADENSAMENTO E ACABAMENTO. AF_09/2024 | ALTERAÇÃO DE DESCRIÇÃO
2024-09-01 | COMPOSIÇÃO | 99437 | CONCRETAGEM DE PLATIBANDA EM EDIFICAÇÕES MULTIFAMILIARES FEITAS COM SISTEMA DE FÔRMAS MANUSEÁVEIS, COM CONCRETO USINADO AUTOADENSÁVEL FCK 25 MPA - LANÇAMENTO E ACABAMENTO. AF_09/2024 | ALTERAÇÃO DE DESCRIÇÃO
2024-09-01 | COMPOSIÇÃO | 99437 | CONCRETAGEM DE PLATIBANDA EM EDIFICAÇÕES MULTIFAMILIARES FEITAS COM SISTEMA DE FÔRMAS MANUSEÁVEIS, COM CONCRETO USINADO AUTOADENSÁVEL FCK 25 MPA - LANÇAMENTO E ACABAMENTO. AF_09/2024 | ALTERAÇÃO DE ITENS/COEFICIENTES
2024-09-01 | COMPOSIÇÃO | 99438 | CONCRETAGEM DE PLATIBANDA EM EDIFICAÇÕES UNIFAMILIARES FEITAS COM SISTEMA DE FÔRMAS MANUSEÁVEIS, COM CONCRETO USINADO AUTOADENSÁVEL FCK 25 MPA - LANÇAMENTO E ACABAMENTO. AF_09/2024 | ALTERAÇÃO DE ITENS/COEFICIENTES
2024-09-01 | COMPOSIÇÃO | 99438 | CONCRETAGEM DE PLATIBANDA EM EDIFICAÇÕES UNIFAMILIARES FEITAS COM SISTEMA DE FÔRMAS MANUSEÁVEIS, COM CONCRETO USINADO AUTOADENSÁVEL FCK 25 MPA - LANÇAMENTO E ACABAMENTO. AF_09/2024 | ALTERAÇÃO DE DESCRIÇÃO
2024-09-01 | COMPOSIÇÃO | 99439 | CONCRETAGEM DE EDIFICAÇÕES (PAREDES E LAJES) FEITAS COM SISTEMA DE FÔRMAS MANUSEÁVEIS, COM CONCRETO USINADO BOMBEÁVEL FCK 25 MPA - LANÇAMENTO, ADENSAMENTO E ACABAMENTO. AF_09/2024 | ALTERAÇÃO DE DESCRIÇÃO
2024-09-01 | COMPOSIÇÃO | 99439 | CONCRETAGEM DE EDIFICAÇÕES (PAREDES E LAJES) FEITAS COM SISTEMA DE FÔRMAS MANUSEÁVEIS, COM CONCRETO USINADO BOMBEÁVEL FCK 25 MPA - LANÇAMENTO, ADENSAMENTO E ACABAMENTO. AF_09/2024 | ALTERAÇÃO DE ITENS/COEFICIENTES
2024-09-01 | COMPOSIÇÃO | 100564 | CONSTRUÇÃO DE BASE E SUB-BASE PARA PAVIMENTAÇÃO DE SOLO (PREDOMINANTEMENTE ARENOSO) BRITA - 40%-60%, MISTURA EM PISTA, COM ESPESSURA DE 15 CM - EXCLUSIVE ESCAVAÇÃO, CARGA E TRANSPORTE E SOLO. AF_09/2024 | ALTERAÇÃO DE ITENS/COEFICIENTES
2024-09-01 | COMPOSIÇÃO | 100564 | CONSTRUÇÃO DE BASE E SUB-BASE PARA PAVIMENTAÇÃO DE SOLO (PREDOMINANTEMENTE ARENOSO) BRITA - 40%-60%, MISTURA EM PISTA, COM ESPESSURA DE 15 CM - EXCLUSIVE ESCAVAÇÃO, CARGA E TRANSPORTE E SOLO. AF_09/2024 | ALTERAÇÃO DE DESCRIÇÃO
2024-09-01 | COMPOSIÇÃO | 100565 | CONSTRUÇÃO DE BASE E SUB-BASE PARA PAVIMENTAÇÃO DE SOLO (PREDOMINANTEMENTE ARENOSO) BRITA - 50%-50%, MISTURA EM PISTA, COM ESPESSURA DE 15 CM - EXCLUSIVE ESCAVAÇÃO, CARGA E TRANSPORTE E SOLO. AF_09/2024 | ALTERAÇÃO DE ITENS/COEFICIENTES
2024-09-01 | COMPOSIÇÃO | 100565 | CONSTRUÇÃO DE BASE E SUB-BASE PARA PAVIMENTAÇÃO DE SOLO (PREDOMINANTEMENTE ARENOSO) BRITA - 50%-50%, MISTURA EM PISTA, COM ESPESSURA DE 15 CM - EXCLUSIVE ESCAVAÇÃO, CARGA E TRANSPORTE E SOLO. AF_09/2024 | ALTERAÇÃO DE DESCRIÇÃO
2024-09-01 | COMPOSIÇÃO | 100566 | CONSTRUÇÃO DE BASE E SUB-BASE PARA PAVIMENTAÇÃO DE SOLO (PREDOMINANTEMENTE ARENOSO) BRITA - 40%-60% COM CIMENTO - 4%, MISTURA EM PISTA, COM ESPESSURA DE 15 CM - EXCLUSIVE ESCAVAÇÃO, CARGA E TRANSPORTE E SOLO. AF_09/2024 | ALTERAÇÃO DE DESCRIÇÃO
2024-09-01 | COMPOSIÇÃO | 100566 | CONSTRUÇÃO DE BASE E SUB-BASE PARA PAVIMENTAÇÃO DE SOLO (PREDOMINANTEMENTE ARENOSO) BRITA - 40%-60% COM CIMENTO - 4%, MISTURA EM PISTA, COM ESPESSURA DE 15 CM - EXCLUSIVE ESCAVAÇÃO, CARGA E TRANSPORTE E SOLO. AF_09/2024 | ALTERAÇÃO DE ITENS/COEFICIENTES
2024-09-01 | COMPOSIÇÃO | 100567 | CONSTRUÇÃO DE BASE E SUB-BASE PARA PAVIMENTAÇÃO DE SOLO (PREDOMINANTEMENTE ARENOSO) BRITA - 40%-60% COM CIMENTO - 6%, MISTURA EM PISTA, COM ESPESSURA DE 15 CM - EXCLUSIVE ESCAVAÇÃO, CARGA E TRANSPORTE E SOLO. AF_09/2024 | ALTERAÇÃO DE DESCRIÇÃO
2024-09-01 | COMPOSIÇÃO | 100567 | CONSTRUÇÃO DE BASE E SUB-BASE PARA PAVIMENTAÇÃO DE SOLO (PREDOMINANTEMENTE ARENOSO) BRITA - 40%-60% COM CIMENTO - 6%, MISTURA EM PISTA, COM ESPESSURA DE 15 CM - EXCLUSIVE ESCAVAÇÃO, CARGA E TRANSPORTE E SOLO. AF_09/2024 | ALTERAÇÃO DE ITENS/COEFICIENTES
2024-09-01 | COMPOSIÇÃO | 100568 | CONSTRUÇÃO DE BASE E SUB-BASE PARA PAVIMENTAÇÃO DE SOLO (PREDOMINANTEMENTE ARENOSO) BRITA - 40%-60% COM CIMENTO - 8%, MISTURA EM PISTA, COM ESPESSURA DE 15 CM - EXCLUSIVE ESCAVAÇÃO, CARGA E TRANSPORTE E SOLO. AF_09/2024 | ALTERAÇÃO DE ITENS/COEFICIENTES
2024-09-01 | COMPOSIÇÃO | 100568 | CONSTRUÇÃO DE BASE E SUB-BASE PARA PAVIMENTAÇÃO DE SOLO (PREDOMINANTEMENTE ARENOSO) BRITA - 40%-60% COM CIMENTO - 8%, MISTURA EM PISTA, COM ESPESSURA DE 15 CM - EXCLUSIVE ESCAVAÇÃO, CARGA E TRANSPORTE E SOLO. AF_09/2024 | ALTERAÇÃO DE DESCRIÇÃO
2024-09-01 | COMPOSIÇÃO | 100569 | CONSTRUÇÃO DE BASE E SUB-BASE PARA PAVIMENTAÇÃO DE SOLO (PREDOMINANTEMENTE ARENOSO) BRITA - 50%-50% COM CIMENTO - 4%, MISTURA EM PISTA, COM ESPESSURA DE 15 CM - EXCLUSIVE ESCAVAÇÃO, CARGA E TRANSPORTE E SOLO. AF_09/2024 | ALTERAÇÃO DE DESCRIÇÃO
2024-09-01 | COMPOSIÇÃO | 100569 | CONSTRUÇÃO DE BASE E SUB-BASE PARA PAVIMENTAÇÃO DE SOLO (PREDOMINANTEMENTE ARENOSO) BRITA - 50%-50% COM CIMENTO - 4%, MISTURA EM PISTA, COM ESPESSURA DE 15 CM - EXCLUSIVE ESCAVAÇÃO, CARGA E TRANSPORTE E SOLO. AF_09/2024 | ALTERAÇÃO DE ITENS/COEFICIENTES
2024-09-01 | COMPOSIÇÃO | 100570 | CONSTRUÇÃO DE BASE E SUB-BASE PARA PAVIMENTAÇÃO DE SOLO (PREDOMINANTEMENTE ARENOSO) BRITA - 50%-50% COM CIMENTO - 6%, MISTURA EM PISTA, COM ESPESSURA DE 15 CM - EXCLUSIVE ESCAVAÇÃO, CARGA E TRANSPORTE E SOLO. AF_09/2024 | ALTERAÇÃO DE ITENS/COEFICIENTES
2024-09-01 | COMPOSIÇÃO | 100570 | CONSTRUÇÃO DE BASE E SUB-BASE PARA PAVIMENTAÇÃO DE SOLO (PREDOMINANTEMENTE ARENOSO) BRITA - 50%-50% COM CIMENTO - 6%, MISTURA EM PISTA, COM ESPESSURA DE 15 CM - EXCLUSIVE ESCAVAÇÃO, CARGA E TRANSPORTE E SOLO. AF_09/2024 | ALTERAÇÃO DE DESCRIÇÃO
2024-09-01 | COMPOSIÇÃO | 100571 | CONSTRUÇÃO DE BASE E SUB-BASE PARA PAVIMENTAÇÃO DE SOLO (PREDOMINANTEMENTE ARENOSO) BRITA - 50%-50% COM CIMENTO - 8%, MISTURA EM PISTA, COM ESPESSURA DE 15 CM - EXCLUSIVE ESCAVAÇÃO, CARGA E TRANSPORTE E SOLO. AF_09/2024 | ALTERAÇÃO DE DESCRIÇÃO
2024-09-01 | COMPOSIÇÃO | 100571 | CONSTRUÇÃO DE BASE E SUB-BASE PARA PAVIMENTAÇÃO DE SOLO (PREDOMINANTEMENTE ARENOSO) BRITA - 50%-50% COM CIMENTO - 8%, MISTURA EM PISTA, COM ESPESSURA DE 15 CM - EXCLUSIVE ESCAVAÇÃO, CARGA E TRANSPORTE E SOLO. AF_09/2024 | ALTERAÇÃO DE ITENS/COEFICIENTES
2024-09-01 | COMPOSIÇÃO | 100572 | CONSTRUÇÃO DE BASE E SUB-BASE PARA PAVIMENTAÇÃO DE SOLO (PREDOMINANTEMENTE ARGILOSO) BRITA - 40%-60%, MISTURA EM PISTA, COM ESPESSURA DE 15 CM - EXCLUSIVE ESCAVAÇÃO, CARGA E TRANSPORTE E SOLO. AF_09/2024 | ALTERAÇÃO DE DESCRIÇÃO
2024-09-01 | COMPOSIÇÃO | 100572 | CONSTRUÇÃO DE BASE E SUB-BASE PARA PAVIMENTAÇÃO DE SOLO (PREDOMINANTEMENTE ARGILOSO) BRITA - 40%-60%, MISTURA EM PISTA, COM ESPESSURA DE 15 CM - EXCLUSIVE ESCAVAÇÃO, CARGA E TRANSPORTE E SOLO. AF_09/2024 | ALTERAÇÃO DE ITENS/COEFICIENTES
2024-09-01 | COMPOSIÇÃO | 100573 | CONSTRUÇÃO DE BASE E SUB-BASE PARA PAVIMENTAÇÃO DE SOLO (PREDOMINANTEMENTE ARGILOSO) BRITA - 50%-50%, MISTURA EM PISTA, COM ESPESSURA DE 15 CM - EXCLUSIVE ESCAVAÇÃO, CARGA E TRANSPORTE E SOLO. AF_09/2024 | ALTERAÇÃO DE DESCRIÇÃO
2024-09-01 | COMPOSIÇÃO | 100573 | CONSTRUÇÃO DE BASE E SUB-BASE PARA PAVIMENTAÇÃO DE SOLO (PREDOMINANTEMENTE ARGILOSO) BRITA - 50%-50%, MISTURA EM PISTA, COM ESPESSURA DE 15 CM - EXCLUSIVE ESCAVAÇÃO, CARGA E TRANSPORTE E SOLO. AF_09/2024 | ALTERAÇÃO DE ITENS/COEFICIENTES
2024-09-01 | COMPOSIÇÃO | 100574 | ESPALHAMENTO DE MATERIAL COM TRATOR DE ESTEIRAS. AF_09/2024 | ALTERAÇÃO DE DESCRIÇÃO
2024-09-01 | COMPOSIÇÃO | 100574 | ESPALHAMENTO DE MATERIAL COM TRATOR DE ESTEIRAS. AF_09/2024 | ALTERAÇÃO DE ITENS/COEFICIENTES
2024-09-01 | COMPOSIÇÃO | 100575 | REGULARIZAÇÃO DE SUPERFÍCIES COM MOTONIVELADORA. AF_09/2024 | ALTERAÇÃO DE ITENS/COEFICIENTES
2024-09-01 | COMPOSIÇÃO | 100575 | REGULARIZAÇÃO DE SUPERFÍCIES COM MOTONIVELADORA. AF_09/2024 | ALTERAÇÃO DE DESCRIÇÃO
2024-09-01 | COMPOSIÇÃO | 100576 | REGULARIZAÇÃO E COMPACTAÇÃO DE SUBLEITO DE SOLO PREDOMINANTEMENTE ARGILOSO, PARA OBRAS DE CONSTRUÇÃO DE PAVIMENTOS. AF_09/2024 | ALTERAÇÃO DE DESCRIÇÃO
2024-09-01 | COMPOSIÇÃO | 100576 | REGULARIZAÇÃO E COMPACTAÇÃO DE SUBLEITO DE SOLO PREDOMINANTEMENTE ARGILOSO, PARA OBRAS DE CONSTRUÇÃO DE PAVIMENTOS. AF_09/2024 | ALTERAÇÃO DE ITENS/COEFICIENTES
2024-09-01 | COMPOSIÇÃO | 100577 | REGULARIZAÇÃO E COMPACTAÇÃO DE SUBLEITO DE SOLO PREDOMINANTEMENTE ARENOSO, PARA OBRAS DE CONSTRUÇÃO DE PAVIMENTOS. AF_09/2024 | ALTERAÇÃO DE ITENS/COEFICIENTES
2024-09-01 | COMPOSIÇÃO | 100577 | REGULARIZAÇÃO E COMPACTAÇÃO DE SUBLEITO DE SOLO PREDOMINANTEMENTE ARENOSO, PARA OBRAS DE CONSTRUÇÃO DE PAVIMENTOS. AF_09/2024 | ALTERAÇÃO DE DESCRIÇÃO
2024-09-01 | COMPOSIÇÃO | 100902 | LÂMPADA TUBULAR LED DE 9/10 W, COM SOQUETE, BASE G13 - FORNECIMENTO E INSTALAÇÃO. AF_09/2024_PS | ALTERAÇÃO DE ITENS/COEFICIENTES
2024-09-01 | COMPOSIÇÃO | 100902 | LÂMPADA TUBULAR LED DE 9/10 W, COM SOQUETE, BASE G13 - FORNECIMENTO E INSTALAÇÃO. AF_09/2024_PS | ALTERAÇÃO DE DESCRIÇÃO
2024-09-01 | COMPOSIÇÃO | 100903 | LÂMPADA TUBULAR LED DE 18/20 W, COM SOQUETE, BASE G13 - FORNECIMENTO E INSTALAÇÃO. AF_09/2024_PS | ALTERAÇÃO DE ITENS/COEFICIENTES
2024-09-01 | COMPOSIÇÃO | 100903 | LÂMPADA TUBULAR LED DE 18/20 W, COM SOQUETE, BASE G13 - FORNECIMENTO E INSTALAÇÃO. AF_09/2024_PS | ALTERAÇÃO DE DESCRIÇÃO
2024-09-01 | COMPOSIÇÃO | 100907 | LUMINÁRIA TIPO CALHA, DE SOBREPOR, COM 1 LÂMPADA TUBULAR LED DE 18 W, SEM REATOR - FORNECIMENTO E INSTALAÇÃO. AF_09/2024 | ALTERAÇÃO DE DESCRIÇÃO
2024-09-01 | COMPOSIÇÃO | 100907 | LUMINÁRIA TIPO CALHA, DE SOBREPOR, COM 1 LÂMPADA TUBULAR LED DE 18 W, SEM REATOR - FORNECIMENTO E INSTALAÇÃO. AF_09/2024 | ALTERAÇÃO DE ITENS/COEFICIENTES
2024-09-01 | COMPOSIÇÃO | 100908 | LUMINÁRIA TIPO CALHA, DE SOBREPOR, PARA 1 LÂMPADA TUBULAR LED DE 36 W, SEM LÂMPADA E SEM REATOR - FORNECIMENTO E INSTALAÇÃO. AF_09/2024 | ALTERAÇÃO DE ITENS/COEFICIENTES
2024-09-01 | COMPOSIÇÃO | 100908 | LUMINÁRIA TIPO CALHA, DE SOBREPOR, PARA 1 LÂMPADA TUBULAR LED DE 36 W, SEM LÂMPADA E SEM REATOR - FORNECIMENTO E INSTALAÇÃO. AF_09/2024 | ALTERAÇÃO DE DESCRIÇÃO
2024-09-01 | COMPOSIÇÃO | 100910 | LUMINÁRIA TIPO CALHA, DE SOBREPOR, COM 2 LÂMPADAS TUBULARES LED DE 18 W, SEM REATOR - FORNECIMENTO E INSTALAÇÃO. AF_09/2024 | ALTERAÇÃO DE DESCRIÇÃO
2024-09-01 | COMPOSIÇÃO | 100910 | LUMINÁRIA TIPO CALHA, DE SOBREPOR, COM 2 LÂMPADAS TUBULARES LED DE 18 W, SEM REATOR - FORNECIMENTO E INSTALAÇÃO. AF_09/2024 | ALTERAÇÃO DE ITENS/COEFICIENTES
2024-09-01 | COMPOSIÇÃO | 100911 | LUMINÁRIA TIPO CALHA, DE SOBREPOR, PARA 2 LÂMPADAS TUBULARES LED DE 36 W, SEM LÂMPADA E SEM REATOR - FORNECIMENTO E INSTALAÇÃO. AF_09/2024 | ALTERAÇÃO DE DESCRIÇÃO
2024-09-01 | COMPOSIÇÃO | 100911 | LUMINÁRIA TIPO CALHA, DE SOBREPOR, PARA 2 LÂMPADAS TUBULARES LED DE 36 W, SEM LÂMPADA E SEM REATOR - FORNECIMENTO E INSTALAÇÃO. AF_09/2024 | ALTERAÇÃO DE ITENS/COEFICIENTES
2024-09-01 | COMPOSIÇÃO | 100913 | LUMINÁRIA TIPO CALHA, DE EMBUTIR, COM 1 LÂMPADA TUBULAR LED DE 18 W, SEM REATOR - FORNECIMENTO E INSTALAÇÃO. AF_09/2024 | ALTERAÇÃO DE ITENS/COEFICIENTES
2024-09-01 | COMPOSIÇÃO | 100913 | LUMINÁRIA TIPO CALHA, DE EMBUTIR, COM 1 LÂMPADA TUBULAR LED DE 18 W, SEM REATOR - FORNECIMENTO E INSTALAÇÃO. AF_09/2024 | ALTERAÇÃO DE DESCRIÇÃO
2024-09-01 | COMPOSIÇÃO | 100914 | LUMINÁRIA TIPO CALHA, DE EMBUTIR, PARA 1 LÂMPADA TUBULAR LED DE 36 W, SEM LÂMPADA E SEM REATOR - FORNECIMENTO E INSTALAÇÃO. AF_09/2024 | ALTERAÇÃO DE ITENS/COEFICIENTES
2024-09-01 | COMPOSIÇÃO | 100914 | LUMINÁRIA TIPO CALHA, DE EMBUTIR, PARA 1 LÂMPADA TUBULAR LED DE 36 W, SEM LÂMPADA E SEM REATOR - FORNECIMENTO E INSTALAÇÃO. AF_09/2024 | ALTERAÇÃO DE DESCRIÇÃO
2024-09-01 | COMPOSIÇÃO | 100916 | LUMINÁRIA TIPO CALHA, DE EMBUTIR, COM 2 LÂMPADAS TUBULARES LED DE 18 W, SEM REATOR - FORNECIMENTO E INSTALAÇÃO. AF_09/2024 | ALTERAÇÃO DE ITENS/COEFICIENTES
2024-09-01 | COMPOSIÇÃO | 100916 | LUMINÁRIA TIPO CALHA, DE EMBUTIR, COM 2 LÂMPADAS TUBULARES LED DE 18 W, SEM REATOR - FORNECIMENTO E INSTALAÇÃO. AF_09/2024 | ALTERAÇÃO DE DESCRIÇÃO
2024-09-01 | COMPOSIÇÃO | 100917 | LUMINÁRIA TIPO CALHA, DE EMBUTIR, PARA 2 LÂMPADAS TUBULARES LED DE 36 W, SEM LÂMPADA E SEM REATOR - FORNECIMENTO E INSTALAÇÃO. AF_09/2024 | ALTERAÇÃO DE DESCRIÇÃO
2024-09-01 | COMPOSIÇÃO | 100917 | LUMINÁRIA TIPO CALHA, DE EMBUTIR, PARA 2 LÂMPADAS TUBULARES LED DE 36 W, SEM LÂMPADA E SEM REATOR - FORNECIMENTO E INSTALAÇÃO. AF_09/2024 | ALTERAÇÃO DE ITENS/COEFICIENTES
2024-09-01 | COMPOSIÇÃO | 100918 | LUMINÁRIA TIPO CALHA, DE EMBUTIR, COM 2 LÂMPADAS TUBULARES LED DE 9 W, SEM REATOR - FORNECIMENTO E INSTALAÇÃO. AF_09/2024 | ALTERAÇÃO DE ITENS/COEFICIENTES
2024-09-01 | COMPOSIÇÃO | 100918 | LUMINÁRIA TIPO CALHA, DE EMBUTIR, COM 2 LÂMPADAS TUBULARES LED DE 9 W, SEM REATOR - FORNECIMENTO E INSTALAÇÃO. AF_09/2024 | ALTERAÇÃO DE DESCRIÇÃO
2024-09-01 | COMPOSIÇÃO | 101767 | CONSTRUÇÃO DE BASE E SUB-BASE PARA PAVIMENTAÇÃO DE SOLO ESTABILIZADO GRANULOMETRICAMENTE COM MISTURA DE SOLOS EM PISTA - EXCLUSIVE SOLO, ESCAVAÇÃO, CARGA E TRANSPORTE. AF_09/2024 | ALTERAÇÃO DE ITENS/COEFICIENTES
2024-09-01 | COMPOSIÇÃO | 101767 | CONSTRUÇÃO DE BASE E SUB-BASE PARA PAVIMENTAÇÃO DE SOLO ESTABILIZADO GRANULOMETRICAMENTE COM MISTURA DE SOLOS EM PISTA - EXCLUSIVE SOLO, ESCAVAÇÃO, CARGA E TRANSPORTE. AF_09/2024 | ALTERAÇÃO DE DESCRIÇÃO
2024-09-01 | COMPOSIÇÃO | 101768 | CONSTRUÇÃO DE BASE E SUB-BASE PARA PAVIMENTAÇÃO DE SOLO ESTABILIZADO GRANULOMETRICAMENTE SEM MISTURA DE SOLOS - EXCLUSIVE SOLO, ESCAVAÇÃO, CARGA E TRANSPORTE. AF_09/2024 | ALTERAÇÃO DE DESCRIÇÃO
2024-09-01 | COMPOSIÇÃO | 101768 | CONSTRUÇÃO DE BASE E SUB-BASE PARA PAVIMENTAÇÃO DE SOLO ESTABILIZADO GRANULOMETRICAMENTE SEM MISTURA DE SOLOS - EXCLUSIVE SOLO, ESCAVAÇÃO, CARGA E TRANSPORTE. AF_09/2024 | ALTERAÇÃO DE ITENS/COEFICIENTES
2024-09-01 | COMPOSIÇÃO | 102276 | ESCAVAÇÃO MECANIZADA DE VALA COM PROF. ATÉ 1,5 M (MÉDIA MONTANTE E JUSANTE/UMA COMPOSIÇÃO POR TRECHO), ESCAVADEIRA (0,8 M3), LARG. MENOR QUE 1,5 M, EM SOLO DE 1A CATEGORIA, EM LOCAIS COM ALTO NÍVEL DE INTERFERÊNCIA. AF_09/2024 | ALTERAÇÃO DE ITENS/COEFICIENTES
2024-09-01 | COMPOSIÇÃO | 102276 | ESCAVAÇÃO MECANIZADA DE VALA COM PROF. ATÉ 1,5 M (MÉDIA MONTANTE E JUSANTE/UMA COMPOSIÇÃO POR TRECHO), ESCAVADEIRA (0,8 M3), LARG. MENOR QUE 1,5 M, EM SOLO DE 1A CATEGORIA, EM LOCAIS COM ALTO NÍVEL DE INTERFERÊNCIA. AF_09/2024 | ALTERAÇÃO DE DESCRIÇÃO
2024-09-01 | COMPOSIÇÃO | 102277 | ESCAVAÇÃO MECANIZADA DE VALA COM PROF. MAIOR QUE 4,5 M ATÉ 6,0 M (MÉDIA MONTANTE E JUSANTE/UMA COMPOSIÇÃO POR TRECHO), ESCAVADEIRA (0,8 M3), LARG. MENOR QUE 1,5 M, EM SOLO DE 1A CATEGORIA, EM LOCAIS COM ALTO NÍVEL DE INTERFERÊNCIA. AF_09/2024 | ALTERAÇÃO DE DESCRIÇÃO
2024-09-01 | COMPOSIÇÃO | 102277 | ESCAVAÇÃO MECANIZADA DE VALA COM PROF. MAIOR QUE 4,5 M ATÉ 6,0 M (MÉDIA MONTANTE E JUSANTE/UMA COMPOSIÇÃO POR TRECHO), ESCAVADEIRA (0,8 M3), LARG. MENOR QUE 1,5 M, EM SOLO DE 1A CATEGORIA, EM LOCAIS COM ALTO NÍVEL DE INTERFERÊNCIA. AF_09/2024 | ALTERAÇÃO DE ITENS/COEFICIENTES
2024-09-01 | COMPOSIÇÃO | 102278 | ESCAVAÇÃO MECANIZADA DE VALA COM PROF. MAIOR QUE 1,50 M ATÉ 3,0 M (MÉDIA MONTANTE E JUSANTE/UMA COMPOSIÇÃO POR TRECHO), ESCAVADEIRA (1,2 M3), LARG. DE 1,5 M A 2,5 M, EM SOLO DE 1A CATEGORIA, EM LOCAIS COM ALTO NÍVEL DE INTERFERÊNCIA. AF_09/2024 | ALTERAÇÃO DE DESCRIÇÃO
2024-09-01 | COMPOSIÇÃO | 102278 | ESCAVAÇÃO MECANIZADA DE VALA COM PROF. MAIOR QUE 1,50 M ATÉ 3,0 M (MÉDIA MONTANTE E JUSANTE/UMA COMPOSIÇÃO POR TRECHO), ESCAVADEIRA (1,2 M3), LARG. DE 1,5 M A 2,5 M, EM SOLO DE 1A CATEGORIA, EM LOCAIS COM ALTO NÍVEL DE INTERFERÊNCIA. AF_09/2024 | ALTERAÇÃO DE ITENS/COEFICIENTES
2024-09-01 | COMPOSIÇÃO | 102279 | ESCAVAÇÃO MECANIZADA DE VALA COM PROF. ATÉ 1,5 M (MÉDIA MONTANTE E JUSANTE/UMA COMPOSIÇÃO POR TRECHO), ESCAVADEIRA (0,8 M3),LARG. MENOR QUE 1,5 M, EM SOLO DE 1A CATEGORIA, LOCAIS COM BAIXO NÍVEL DE INTERFERÊNCIA. AF_09/2024 | ALTERAÇÃO DE DESCRIÇÃO
2024-09-01 | COMPOSIÇÃO | 102279 | ESCAVAÇÃO MECANIZADA DE VALA COM PROF. ATÉ 1,5 M (MÉDIA MONTANTE E JUSANTE/UMA COMPOSIÇÃO POR TRECHO), ESCAVADEIRA (0,8 M3),LARG. MENOR QUE 1,5 M, EM SOLO DE 1A CATEGORIA, LOCAIS COM BAIXO NÍVEL DE INTERFERÊNCIA. AF_09/2024 | ALTERAÇÃO DE ITENS/COEFICIENTES
2024-09-01 | COMPOSIÇÃO | 102280 | ESCAVAÇÃO MECANIZADA DE VALA COM PROF. MAIOR QUE 4,5 M ATÉ 6,0 M (MÉDIA MONTANTE E JUSANTE/UMA COMPOSIÇÃO POR TRECHO),COM ESCAVADEIRA (0,8 M3), LARG. MENOR QUE 1,5 M, EM SOLO DE 1A CATEGORIA, LOCAIS COM BAIXO NÍVEL DE INTERFERÊNCIA. AF_09/2024 | ALTERAÇÃO DE ITENS/COEFICIENTES
2024-09-01 | COMPOSIÇÃO | 102280 | ESCAVAÇÃO MECANIZADA DE VALA COM PROF. MAIOR QUE 4,5 M ATÉ 6,0 M (MÉDIA MONTANTE E JUSANTE/UMA COMPOSIÇÃO POR TRECHO),COM ESCAVADEIRA (0,8 M3), LARG. MENOR QUE 1,5 M, EM SOLO DE 1A CATEGORIA, LOCAIS COM BAIXO NÍVEL DE INTERFERÊNCIA. AF_09/2024 | ALTERAÇÃO DE DESCRIÇÃO
2024-09-01 | COMPOSIÇÃO | 102281 | ESCAVAÇÃO MECANIZADA DE VALA COM PROF. MAIOR QUE 1,5 M ATÉ 3,0 M (MÉDIA MONTANTE E JUSANTE/UMA COMPOSIÇÃO POR TRECHO),COM ESCAVADEIRA (1,2 M3),LARG. DE 1,5 M A 2,5 M, EM SOLO DE 1A CATEGORIA, LOCAIS COM BAIXO NÍVEL DE INTERFERÊNCIA. AF_09/2024 | ALTERAÇÃO DE ITENS/COEFICIENTES
2024-09-01 | COMPOSIÇÃO | 102281 | ESCAVAÇÃO MECANIZADA DE VALA COM PROF. MAIOR QUE 1,5 M ATÉ 3,0 M (MÉDIA MONTANTE E JUSANTE/UMA COMPOSIÇÃO POR TRECHO),COM ESCAVADEIRA (1,2 M3),LARG. DE 1,5 M A 2,5 M, EM SOLO DE 1A CATEGORIA, LOCAIS COM BAIXO NÍVEL DE INTERFERÊNCIA. AF_09/2024 | ALTERAÇÃO DE DESCRIÇÃO
2024-09-01 | COMPOSIÇÃO | 102282 | ESCAVAÇÃO MECANIZADA DE VALA COM PROF. ATÉ 1,5 M (MÉDIA MONTANTE E JUSANTE/UMA COMPOSIÇÃO POR TRECHO), ESCAVADEIRA (0,8 M3),LARG. MENOR QUE 1,5 M, EM SOLO DE MOLE, EM LOCAIS COM ALTO NÍVEL DE INTERFERÊNCIA. AF_09/2024 | ALTERAÇÃO DE ITENS/COEFICIENTES
2024-09-01 | COMPOSIÇÃO | 102282 | ESCAVAÇÃO MECANIZADA DE VALA COM PROF. ATÉ 1,5 M (MÉDIA MONTANTE E JUSANTE/UMA COMPOSIÇÃO POR TRECHO), ESCAVADEIRA (0,8 M3),LARG. MENOR QUE 1,5 M, EM SOLO DE MOLE, EM LOCAIS COM ALTO NÍVEL DE INTERFERÊNCIA. AF_09/2024 | ALTERAÇÃO DE DESCRIÇÃO
2024-09-01 | COMPOSIÇÃO | 102283 | ESCAVAÇÃO MECANIZADA DE VALA COM PROF. ATÉ 1,5 M (MÉDIA MONTANTE E JUSANTE/UMA COMPOSIÇÃO POR TRECHO), ESCAVADEIRA (0,8 M3), LARG. DE 1,5 M A 2,5 M, EM SOLO MOLE, EM LOCAIS COM ALTO NÍVEL DE INTERFERÊNCIA. AF_09/2024 | ALTERAÇÃO DE ITENS/COEFICIENTES
2024-09-01 | COMPOSIÇÃO | 102283 | ESCAVAÇÃO MECANIZADA DE VALA COM PROF. ATÉ 1,5 M (MÉDIA MONTANTE E JUSANTE/UMA COMPOSIÇÃO POR TRECHO), ESCAVADEIRA (0,8 M3), LARG. DE 1,5 M A 2,5 M, EM SOLO MOLE, EM LOCAIS COM ALTO NÍVEL DE INTERFERÊNCIA. AF_09/2024 | ALTERAÇÃO DE DESCRIÇÃO
2024-09-01 | COMPOSIÇÃO | 102284 | ESCAVAÇÃO MECANIZADA DE VALA COM PROF. MAIOR QUE 1,5 M ATÉ 3,0 M (MÉDIA MONTANTE E JUSANTE/UMA COMPOSIÇÃO POR TRECHO), ESCAVADEIRA (0,8 M3), LARGURA ATÉ 1,5 M, EM SOLO MOLE, EM LOCAIS COM ALTO NÍVEL DE INTERFERÊNCIA. AF_09/2024 | ALTERAÇÃO DE ITENS/COEFICIENTES
2024-09-01 | COMPOSIÇÃO | 102284 | ESCAVAÇÃO MECANIZADA DE VALA COM PROF. MAIOR QUE 1,5 M ATÉ 3,0 M (MÉDIA MONTANTE E JUSANTE/UMA COMPOSIÇÃO POR TRECHO), ESCAVADEIRA (0,8 M3), LARGURA ATÉ 1,5 M, EM SOLO MOLE, EM LOCAIS COM ALTO NÍVEL DE INTERFERÊNCIA. AF_09/2024 | ALTERAÇÃO DE DESCRIÇÃO
2024-09-01 | COMPOSIÇÃO | 102285 | ESCAVAÇÃO MECANIZADA DE VALA COM PROF. MAIOR QUE 3,0 M ATÉ 4,5 M (MÉDIA MONTANTE E JUSANTE/UMA COMPOSIÇÃO POR TRECHO), ESCAVADEIRA (0,8 M3), LARG. MENOR QUE 1,5 M, EM SOLO MOLE, EM LOCAIS COM ALTO NÍVEL DE INTERFERÊNCIA. AF_09/2024 | ALTERAÇÃO DE ITENS/COEFICIENTES
2024-09-01 | COMPOSIÇÃO | 102285 | ESCAVAÇÃO MECANIZADA DE VALA COM PROF. MAIOR QUE 3,0 M ATÉ 4,5 M (MÉDIA MONTANTE E JUSANTE/UMA COMPOSIÇÃO POR TRECHO), ESCAVADEIRA (0,8 M3), LARG. MENOR QUE 1,5 M, EM SOLO MOLE, EM LOCAIS COM ALTO NÍVEL DE INTERFERÊNCIA. AF_09/2024 | ALTERAÇÃO DE DESCRIÇÃO
2024-09-01 | COMPOSIÇÃO | 102286 | ESCAVAÇÃO MECANIZADA DE VALA COM PROF. MAIOR QUE 4,5 M ATÉ 6,0 M (MÉDIA MONTANTE E JUSANTE/UMA COMPOSIÇÃO POR TRECHO), ESCAVADEIRA (0,8 M3),LARG. MENOR QUE 1,5 M, EM SOLO DE MOLE, EM LOCAIS COM ALTO NÍVEL DE INTERFERÊNCIA. AF_09/2024 | ALTERAÇÃO DE ITENS/COEFICIENTES
2024-09-01 | COMPOSIÇÃO | 102286 | ESCAVAÇÃO MECANIZADA DE VALA COM PROF. MAIOR QUE 4,5 M ATÉ 6,0 M (MÉDIA MONTANTE E JUSANTE/UMA COMPOSIÇÃO POR TRECHO), ESCAVADEIRA (0,8 M3),LARG. MENOR QUE 1,5 M, EM SOLO DE MOLE, EM LOCAIS COM ALTO NÍVEL DE INTERFERÊNCIA. AF_09/2024 | ALTERAÇÃO DE DESCRIÇÃO
2024-09-01 | COMPOSIÇÃO | 102287 | ESCAVAÇÃO MECANIZADA DE VALA COM PROF. MAIOR QUE 1,5 M ATÉ 3,0 M (MÉDIA MONTANTE E JUSANTE/UMA COMPOSIÇÃO POR TRECHO),COM ESCAVADEIRA (1,2 M3),LARG. DE 1,5 M A 2,5 M, EM SOLO MOLE, EM LOCAIS COM ALTO NÍVEL DE INTERFERÊNCIA. AF_09/2024 | ALTERAÇÃO DE ITENS/COEFICIENTES
2024-09-01 | COMPOSIÇÃO | 102287 | ESCAVAÇÃO MECANIZADA DE VALA COM PROF. MAIOR QUE 1,5 M ATÉ 3,0 M (MÉDIA MONTANTE E JUSANTE/UMA COMPOSIÇÃO POR TRECHO),COM ESCAVADEIRA (1,2 M3),LARG. DE 1,5 M A 2,5 M, EM SOLO MOLE, EM LOCAIS COM ALTO NÍVEL DE INTERFERÊNCIA. AF_09/2024 | ALTERAÇÃO DE DESCRIÇÃO
2024-09-01 | COMPOSIÇÃO | 102288 | ESCAVAÇÃO MECANIZADA DE VALA COM PROF. DE 3,0 M ATÉ 4,5 M (MÉDIA MONTANTE E JUSANTE/UMA COMPOSIÇÃO POR TRECHO), ESCAVADEIRA (1,2 M3), LARG. DE 1,5 M A 2,5 M, EM SOLO MOLE, EM LOCAIS COM ALTO NÍVEL DE INTERFERÊNCIA. AF_09/2024 | ALTERAÇÃO DE DESCRIÇÃO
2024-09-01 | COMPOSIÇÃO | 102288 | ESCAVAÇÃO MECANIZADA DE VALA COM PROF. DE 3,0 M ATÉ 4,5 M (MÉDIA MONTANTE E JUSANTE/UMA COMPOSIÇÃO POR TRECHO), ESCAVADEIRA (1,2 M3), LARG. DE 1,5 M A 2,5 M, EM SOLO MOLE, EM LOCAIS COM ALTO NÍVEL DE INTERFERÊNCIA. AF_09/2024 | ALTERAÇÃO DE ITENS/COEFICIENTES
2024-09-01 | COMPOSIÇÃO | 102289 | ESCAVAÇÃO MECANIZADA DE VALA COM PROF. MAIOR QUE 4,5 M ATÉ 6,0 M (MÉDIA MONTANTE E JUSANTE/UMA COMPOSIÇÃO POR TRECHO), ESCAVADEIRA (1,2 M3), LARG. DE 1,5 M A 2,5 M, EM SOLO MOLE, EM LOCAIS COM ALTO NÍVEL DE INTERFERÊNCIA. AF_09/2024 | ALTERAÇÃO DE DESCRIÇÃO
2024-09-01 | COMPOSIÇÃO | 102289 | ESCAVAÇÃO MECANIZADA DE VALA COM PROF. MAIOR QUE 4,5 M ATÉ 6,0 M (MÉDIA MONTANTE E JUSANTE/UMA COMPOSIÇÃO POR TRECHO), ESCAVADEIRA (1,2 M3), LARG. DE 1,5 M A 2,5 M, EM SOLO MOLE, EM LOCAIS COM ALTO NÍVEL DE INTERFERÊNCIA. AF_09/2024 | ALTERAÇÃO DE ITENS/COEFICIENTES
2024-09-01 | COMPOSIÇÃO | 102290 | ESCAVAÇÃO MECANIZADA DE VALA COM PROF. ATÉ 1,5 M (MÉDIA MONTANTE E JUSANTE/UMA COMPOSIÇÃO POR TRECHO), ESCAVADEIRA (0,8 M3),LARG. MENOR QUE 1,5 M, EM SOLO MOLE, LOCAIS COM BAIXO NÍVEL DE INTERFERÊNCIA. AF_09/2024 | ALTERAÇÃO DE DESCRIÇÃO
2024-09-01 | COMPOSIÇÃO | 102290 | ESCAVAÇÃO MECANIZADA DE VALA COM PROF. ATÉ 1,5 M (MÉDIA MONTANTE E JUSANTE/UMA COMPOSIÇÃO POR TRECHO), ESCAVADEIRA (0,8 M3),LARG. MENOR QUE 1,5 M, EM SOLO MOLE, LOCAIS COM BAIXO NÍVEL DE INTERFERÊNCIA. AF_09/2024 | ALTERAÇÃO DE ITENS/COEFICIENTES
2024-09-01 | COMPOSIÇÃO | 102291 | ESCAVAÇÃO MECANIZADA DE VALA COM PROF. ATÉ 1,5 M (MÉDIA MONTANTE E JUSANTE/UMA COMPOSIÇÃO POR TRECHO), ESCAVADEIRA (0,8 M3), LARG. DE 1,5 M A 2,5 M, EM SOLO MOLE, LOCAIS COM BAIXO NÍVEL DE INTERFERÊNCIA. AF_09/2024 | ALTERAÇÃO DE DESCRIÇÃO
2024-09-01 | COMPOSIÇÃO | 102291 | ESCAVAÇÃO MECANIZADA DE VALA COM PROF. ATÉ 1,5 M (MÉDIA MONTANTE E JUSANTE/UMA COMPOSIÇÃO POR TRECHO), ESCAVADEIRA (0,8 M3), LARG. DE 1,5 M A 2,5 M, EM SOLO MOLE, LOCAIS COM BAIXO NÍVEL DE INTERFERÊNCIA. AF_09/2024 | ALTERAÇÃO DE ITENS/COEFICIENTES
2024-09-01 | COMPOSIÇÃO | 102292 | ESCAVAÇÃO MECANIZADA DE VALA COM PROF. MAIOR QUE 1,5 M E ATÉ 3,0 M (MÉDIA MONTANTE E JUSANTE/UMA COMPOSIÇÃO POR TRECHO), ESCAVADEIRA (0,8 M3), LARG. MENOR QUE 1,5 M, EM SOLO MOLE, LOCAIS COM BAIXO NÍVEL DE INTERFERÊNCIA. AF_09/2024 | ALTERAÇÃO DE ITENS/COEFICIENTES
2024-09-01 | COMPOSIÇÃO | 102292 | ESCAVAÇÃO MECANIZADA DE VALA COM PROF. MAIOR QUE 1,5 M E ATÉ 3,0 M (MÉDIA MONTANTE E JUSANTE/UMA COMPOSIÇÃO POR TRECHO), ESCAVADEIRA (0,8 M3), LARG. MENOR QUE 1,5 M, EM SOLO MOLE, LOCAIS COM BAIXO NÍVEL DE INTERFERÊNCIA. AF_09/2024 | ALTERAÇÃO DE DESCRIÇÃO
2024-09-01 | COMPOSIÇÃO | 102293 | ESCAVAÇÃO MECANIZADA DE VALA COM PROF.MAIOR QUE 3,0 M ATÉ 4,5 M (MÉDIA MONTANTE E JUSANTE/UMA COMPOSIÇÃO POR TRECHO), ESCAVADEIRA (0,8 M3), LARG. MENOR QUE 1,5 M, EM SOLO MOLE, LOCAIS COM BAIXO NÍVEL DE INTERFERÊNCIA. AF_09/2024 | ALTERAÇÃO DE ITENS/COEFICIENTES
2024-09-01 | COMPOSIÇÃO | 102293 | ESCAVAÇÃO MECANIZADA DE VALA COM PROF.MAIOR QUE 3,0 M ATÉ 4,5 M (MÉDIA MONTANTE E JUSANTE/UMA COMPOSIÇÃO POR TRECHO), ESCAVADEIRA (0,8 M3), LARG. MENOR QUE 1,5 M, EM SOLO MOLE, LOCAIS COM BAIXO NÍVEL DE INTERFERÊNCIA. AF_09/2024 | ALTERAÇÃO DE DESCRIÇÃO
2024-09-01 | COMPOSIÇÃO | 102294 | ESCAVAÇÃO MECANIZADA DE VALA COM PROF. MAIOR QUE 4,5 M ATÉ 6,0 M (MÉDIA MONTANTE E JUSANTE/UMA COMPOSIÇÃO POR TRECHO),COM ESCAVADEIRA (0,8 M3), LARG. MENOR QUE 1,5 M, EM SOLO MOLE, LOCAIS COM BAIXO NÍVEL DE INTERFERÊNCIA. AF_09/2024 | ALTERAÇÃO DE DESCRIÇÃO
2024-09-01 | COMPOSIÇÃO | 102294 | ESCAVAÇÃO MECANIZADA DE VALA COM PROF. MAIOR QUE 4,5 M ATÉ 6,0 M (MÉDIA MONTANTE E JUSANTE/UMA COMPOSIÇÃO POR TRECHO),COM ESCAVADEIRA (0,8 M3), LARG. MENOR QUE 1,5 M, EM SOLO MOLE, LOCAIS COM BAIXO NÍVEL DE INTERFERÊNCIA. AF_09/2024 | ALTERAÇÃO DE ITENS/COEFICIENTES
2024-09-01 | COMPOSIÇÃO | 102295 | ESCAVAÇÃO MECANIZADA DE VALA COM PROF. MAIOR QUE 1,5 M ATÉ 3,0 M (MÉDIA MONTANTE E JUSANTE/UMA COMPOSIÇÃO POR TRECHO),COM ESCAVADEIRA (1,2 M3), LARG. DE 1,5 M A 2,5 M, EM SOLO MOLE, LOCAIS COM BAIXO NÍVEL DE INTERFERÊNCIA. AF_09/2024 | ALTERAÇÃO DE ITENS/COEFICIENTES
2024-09-01 | COMPOSIÇÃO | 102295 | ESCAVAÇÃO MECANIZADA DE VALA COM PROF. MAIOR QUE 1,5 M ATÉ 3,0 M (MÉDIA MONTANTE E JUSANTE/UMA COMPOSIÇÃO POR TRECHO),COM ESCAVADEIRA (1,2 M3), LARG. DE 1,5 M A 2,5 M, EM SOLO MOLE, LOCAIS COM BAIXO NÍVEL DE INTERFERÊNCIA. AF_09/2024 | ALTERAÇÃO DE DESCRIÇÃO
2024-09-01 | COMPOSIÇÃO | 102296 | ESCAVAÇÃO MECANIZADA DE VALA COM PROF. MAIOR QUE 3,0 M ATÉ 4,5 M (MÉDIA MONTANTE E JUSANTE/UMA COMPOSIÇÃO POR TRECHO), ESCAVADEIRA (1,2 M3), LARG. DE 1,5 M A 2,5 M, EM SOLO MOLE, LOCAIS COM BAIXO NÍVEL DE INTERFERÊNCIA. AF_09/2024 | ALTERAÇÃO DE ITENS/COEFICIENTES
2024-09-01 | COMPOSIÇÃO | 102296 | ESCAVAÇÃO MECANIZADA DE VALA COM PROF. MAIOR QUE 3,0 M ATÉ 4,5 M (MÉDIA MONTANTE E JUSANTE/UMA COMPOSIÇÃO POR TRECHO), ESCAVADEIRA (1,2 M3), LARG. DE 1,5 M A 2,5 M, EM SOLO MOLE, LOCAIS COM BAIXO NÍVEL DE INTERFERÊNCIA. AF_09/2024 | ALTERAÇÃO DE DESCRIÇÃO
2024-09-01 | COMPOSIÇÃO | 102297 | ESCAVAÇÃO MECANIZADA DE VALA COM PROF. MAIOR QUE 4,5 M ATÉ 6,0 M (MÉDIA MONTANTE E JUSANTE/UMA COMPOSIÇÃO POR TRECHO), ESCAVADEIRA (1,2 M3), LARG. DE 1,5 M A 2,5 M, EM SOLO MOLE, LOCAIS COM BAIXO NÍVEL DE INTERFERÊNCIA. AF_09/2024 | ALTERAÇÃO DE ITENS/COEFICIENTES
2024-09-01 | COMPOSIÇÃO | 102297 | ESCAVAÇÃO MECANIZADA DE VALA COM PROF. MAIOR QUE 4,5 M ATÉ 6,0 M (MÉDIA MONTANTE E JUSANTE/UMA COMPOSIÇÃO POR TRECHO), ESCAVADEIRA (1,2 M3), LARG. DE 1,5 M A 2,5 M, EM SOLO MOLE, LOCAIS COM BAIXO NÍVEL DE INTERFERÊNCIA. AF_09/2024 | ALTERAÇÃO DE DESCRIÇÃO
2024-09-01 | COMPOSIÇÃO | 102298 | ESCAVAÇÃO MECANIZADA DE VALA COM PROF. ATÉ 1,5 M (MÉDIA MONTANTE E JUSANTE/UMA COMPOSIÇÃO POR TRECHO), RETROESCAV. (0,26 M3), LARG. MENOR QUE 0,8 M, EM SOLO MOLE, EM LOCAIS COM ALTO NÍVEL DE INTERFERÊNCIA. AF_09/2024 | ALTERAÇÃO DE ITENS/COEFICIENTES
2024-09-01 | COMPOSIÇÃO | 102298 | ESCAVAÇÃO MECANIZADA DE VALA COM PROF. ATÉ 1,5 M (MÉDIA MONTANTE E JUSANTE/UMA COMPOSIÇÃO POR TRECHO), RETROESCAV. (0,26 M3), LARG. MENOR QUE 0,8 M, EM SOLO MOLE, EM LOCAIS COM ALTO NÍVEL DE INTERFERÊNCIA. AF_09/2024 | ALTERAÇÃO DE DESCRIÇÃO
2024-09-01 | COMPOSIÇÃO | 102299 | ESCAVAÇÃO MECANIZADA DE VALA COM PROF. ATÉ 1,5 M (MÉDIA MONTANTE E JUSANTE/UMA COMPOSIÇÃO POR TRECHO), RETROESCAV. (0,26 M3), LARG. DE 0,8 M A 1,5 M, EM SOLO MOLE, EM LOCAIS COM ALTO NÍVEL DE INTERFERÊNCIA. AF_09/2024 | ALTERAÇÃO DE ITENS/COEFICIENTES
2024-09-01 | COMPOSIÇÃO | 102299 | ESCAVAÇÃO MECANIZADA DE VALA COM PROF. ATÉ 1,5 M (MÉDIA MONTANTE E JUSANTE/UMA COMPOSIÇÃO POR TRECHO), RETROESCAV. (0,26 M3), LARG. DE 0,8 M A 1,5 M, EM SOLO MOLE, EM LOCAIS COM ALTO NÍVEL DE INTERFERÊNCIA. AF_09/2024 | ALTERAÇÃO DE DESCRIÇÃO
2024-09-01 | COMPOSIÇÃO | 102300 | ESCAVAÇÃO MECANIZADA DE VALA COM PROF. MAIOR QUE 1,5 M ATÉ 3,0 M (MÉDIA MONTANTE E JUSANTE/UMA COMPOSIÇÃO POR TRECHO), RETROESCAV. (0,26 M3), LARG. MENOR QUE 0,8 M, EM SOLO MOLE, EM LOCAIS COM ALTO NÍVEL DE INTERFERÊNCIA. AF_09/2024 | ALTERAÇÃO DE ITENS/COEFICIENTES
2024-09-01 | COMPOSIÇÃO | 102300 | ESCAVAÇÃO MECANIZADA DE VALA COM PROF. MAIOR QUE 1,5 M ATÉ 3,0 M (MÉDIA MONTANTE E JUSANTE/UMA COMPOSIÇÃO POR TRECHO), RETROESCAV. (0,26 M3), LARG. MENOR QUE 0,8 M, EM SOLO MOLE, EM LOCAIS COM ALTO NÍVEL DE INTERFERÊNCIA. AF_09/2024 | ALTERAÇÃO DE DESCRIÇÃO
2024-09-01 | COMPOSIÇÃO | 102301 | ESCAVAÇÃO MECANIZADA DE VALA COM PROF. MAIOR QUE 1,5 M ATÉ 3,0 M (MÉDIA MONTANTE E JUSANTE/UMA COMPOSIÇÃO POR TRECHO), RETROESCAV. (0,26 M3), LARG. DE 0,8 M A 1,5 M, EM SOLO MOLE, EM LOCAIS COM ALTO NÍVEL DE INTERFERÊNCIA. AF_09/2024 | ALTERAÇÃO DE ITENS/COEFICIENTES
2024-09-01 | COMPOSIÇÃO | 102301 | ESCAVAÇÃO MECANIZADA DE VALA COM PROF. MAIOR QUE 1,5 M ATÉ 3,0 M (MÉDIA MONTANTE E JUSANTE/UMA COMPOSIÇÃO POR TRECHO), RETROESCAV. (0,26 M3), LARG. DE 0,8 M A 1,5 M, EM SOLO MOLE, EM LOCAIS COM ALTO NÍVEL DE INTERFERÊNCIA. AF_09/2024 | ALTERAÇÃO DE DESCRIÇÃO
2024-09-01 | COMPOSIÇÃO | 102302 | ESCAVAÇÃO MECANIZADA DE VALA COM PROF. ATÉ 1,5 M (MÉDIA MONTANTE E JUSANTE/UMA COMPOSIÇÃO POR TRECHO), RETROESCAV. (0,26 M3), LARG. MENOR QUE 0,8 M, EM SOLO MOLE, LOCAIS COM BAIXO NÍVEL DE INTERFERÊNCIA. AF_09/2024 | ALTERAÇÃO DE ITENS/COEFICIENTES
2024-09-01 | COMPOSIÇÃO | 102302 | ESCAVAÇÃO MECANIZADA DE VALA COM PROF. ATÉ 1,5 M (MÉDIA MONTANTE E JUSANTE/UMA COMPOSIÇÃO POR TRECHO), RETROESCAV. (0,26 M3), LARG. MENOR QUE 0,8 M, EM SOLO MOLE, LOCAIS COM BAIXO NÍVEL DE INTERFERÊNCIA. AF_09/2024 | ALTERAÇÃO DE DESCRIÇÃO
2024-09-01 | COMPOSIÇÃO | 102303 | ESCAVAÇÃO MECANIZADA DE VALA COM PROF. ATÉ 1,5 M (MÉDIA MONTANTE E JUSANTE/UMA COMPOSIÇÃO POR TRECHO), RETROESCAV. (0,26 M3), LARG. DE 0,8 M A 1,5 M, EM SOLO MOLE, LOCAIS COM BAIXO NÍVEL DE INTERFERÊNCIA. AF_09/2024 | ALTERAÇÃO DE ITENS/COEFICIENTES
2024-09-01 | COMPOSIÇÃO | 102303 | ESCAVAÇÃO MECANIZADA DE VALA COM PROF. ATÉ 1,5 M (MÉDIA MONTANTE E JUSANTE/UMA COMPOSIÇÃO POR TRECHO), RETROESCAV. (0,26 M3), LARG. DE 0,8 M A 1,5 M, EM SOLO MOLE, LOCAIS COM BAIXO NÍVEL DE INTERFERÊNCIA. AF_09/2024 | ALTERAÇÃO DE DESCRIÇÃO
2024-09-01 | COMPOSIÇÃO | 102304 | ESCAVAÇÃO MECANIZADA DE VALA COM PROF. MAIOR QUE 1,5 M ATÉ 3,0 M (MÉDIA MONTANTE E JUSANTE/UMA COMPOSIÇÃO POR TRECHO), RETROESCAV. (0,26 M3),LARG. MENOR QUE 0,8 M, EM SOLO MOLE, LOCAIS COM BAIXO NÍVEL DE INTERFERÊNCIA. AF_09/2024 | ALTERAÇÃO DE DESCRIÇÃO
2024-09-01 | COMPOSIÇÃO | 102304 | ESCAVAÇÃO MECANIZADA DE VALA COM PROF. MAIOR QUE 1,5 M ATÉ 3,0 M (MÉDIA MONTANTE E JUSANTE/UMA COMPOSIÇÃO POR TRECHO), RETROESCAV. (0,26 M3),LARG. MENOR QUE 0,8 M, EM SOLO MOLE, LOCAIS COM BAIXO NÍVEL DE INTERFERÊNCIA. AF_09/2024 | ALTERAÇÃO DE ITENS/COEFICIENTES
2024-09-01 | COMPOSIÇÃO | 102305 | ESCAVAÇÃO MECANIZADA DE VALA COM PROF. MAIOR QUE 1,5 M ATÉ 3,0 M (MÉDIA MONTANTE E JUSANTE/UMA COMPOSIÇÃO POR TRECHO), RETROESCAV. (0,26 M3), LARG. DE 0,8 M A 1,5 M, EM SOLO MOLE, LOCAIS COM BAIXO NÍVEL DE INTERFERÊNCIA. AF_09/2024 | ALTERAÇÃO DE DESCRIÇÃO
2024-09-01 | COMPOSIÇÃO | 102305 | ESCAVAÇÃO MECANIZADA DE VALA COM PROF. MAIOR QUE 1,5 M ATÉ 3,0 M (MÉDIA MONTANTE E JUSANTE/UMA COMPOSIÇÃO POR TRECHO), RETROESCAV. (0,26 M3), LARG. DE 0,8 M A 1,5 M, EM SOLO MOLE, LOCAIS COM BAIXO NÍVEL DE INTERFERÊNCIA. AF_09/2024 | ALTERAÇÃO DE ITENS/COEFICIENTES
2024-09-01 | COMPOSIÇÃO | 102306 | ESCAVAÇÃO MECANIZADA DE VALA COM PROF. ATÉ 1,5 M (MÉDIA MONTANTE E JUSANTE/UMA COMPOSIÇÃO POR TRECHO), ESCAVADEIRA (0,8 M3),LARG. ATÉ 1,5 M, EM SOLO DE 2A CATEGORIA, EM LOCAIS COM ALTO NÍVEL DE INTERFERÊNCIA. AF_09/2024 | ALTERAÇÃO DE ITENS/COEFICIENTES
2024-09-01 | COMPOSIÇÃO | 102306 | ESCAVAÇÃO MECANIZADA DE VALA COM PROF. ATÉ 1,5 M (MÉDIA MONTANTE E JUSANTE/UMA COMPOSIÇÃO POR TRECHO), ESCAVADEIRA (0,8 M3),LARG. ATÉ 1,5 M, EM SOLO DE 2A CATEGORIA, EM LOCAIS COM ALTO NÍVEL DE INTERFERÊNCIA. AF_09/2024 | ALTERAÇÃO DE DESCRIÇÃO
2024-09-01 | COMPOSIÇÃO | 102307 | ESCAVAÇÃO MECANIZADA DE VALA COM PROF. ATÉ 1,5 M (MÉDIA MONTANTE E JUSANTE/UMA COMPOSIÇÃO POR TRECHO), ESCAVADEIRA (0,8 M3), LARG. DE 1,5 M A 2,5 M, EM SOLO DE 2A CATEGORIA, EM LOCAIS COM ALTO NÍVEL DE INTERFERÊNCIA. AF_09/2024 | ALTERAÇÃO DE ITENS/COEFICIENTES
2024-09-01 | COMPOSIÇÃO | 102307 | ESCAVAÇÃO MECANIZADA DE VALA COM PROF. ATÉ 1,5 M (MÉDIA MONTANTE E JUSANTE/UMA COMPOSIÇÃO POR TRECHO), ESCAVADEIRA (0,8 M3), LARG. DE 1,5 M A 2,5 M, EM SOLO DE 2A CATEGORIA, EM LOCAIS COM ALTO NÍVEL DE INTERFERÊNCIA. AF_09/2024 | ALTERAÇÃO DE DESCRIÇÃO
2024-09-01 | COMPOSIÇÃO | 102308 | ESCAVAÇÃO MECANIZADA DE VALA COM PROF. MAIOR QUE 1,5 M ATÉ 3,0 M (MÉDIA MONTANTE E JUSANTE/UMA COMPOSIÇÃO POR TRECHO), ESCAVADEIRA (0,8 M3), LARG. ATÉ 1,5 M, EM SOLO DE 2A CATEGORIA, EM LOCAIS COM ALTO NÍVEL DE INTERFERÊNCIA. AF_09/2024 | ALTERAÇÃO DE DESCRIÇÃO
2024-09-01 | COMPOSIÇÃO | 102308 | ESCAVAÇÃO MECANIZADA DE VALA COM PROF. MAIOR QUE 1,5 M ATÉ 3,0 M (MÉDIA MONTANTE E JUSANTE/UMA COMPOSIÇÃO POR TRECHO), ESCAVADEIRA (0,8 M3), LARG. ATÉ 1,5 M, EM SOLO DE 2A CATEGORIA, EM LOCAIS COM ALTO NÍVEL DE INTERFERÊNCIA. AF_09/2024 | ALTERAÇÃO DE ITENS/COEFICIENTES
2024-09-01 | COMPOSIÇÃO | 102309 | ESCAVAÇÃO MECANIZADA DE VALA COM PROF. MAIOR QUE 3,0 M ATÉ 4,5 M (MÉDIA MONTANTE E JUSANTE/UMA COMPOSIÇÃO POR TRECHO), ESCAVADEIRA (0,8 M3), LARG. MENOR QUE 1,5 M, EM SOLO DE 2A CATEGORIA, EM LOCAIS COM ALTO NÍVEL DE INTERFERÊNCIA. AF_09/2024 | ALTERAÇÃO DE ITENS/COEFICIENTES
2024-09-01 | COMPOSIÇÃO | 102309 | ESCAVAÇÃO MECANIZADA DE VALA COM PROF. MAIOR QUE 3,0 M ATÉ 4,5 M (MÉDIA MONTANTE E JUSANTE/UMA COMPOSIÇÃO POR TRECHO), ESCAVADEIRA (0,8 M3), LARG. MENOR QUE 1,5 M, EM SOLO DE 2A CATEGORIA, EM LOCAIS COM ALTO NÍVEL DE INTERFERÊNCIA. AF_09/2024 | ALTERAÇÃO DE DESCRIÇÃO
2024-09-01 | COMPOSIÇÃO | 102310 | ESCAVAÇÃO MECANIZADA DE VALA COM PROF.MAIOR QUE 4,5 M ATÉ 6,0 M (MÉDIA MONTANTE E JUSANTE/UMA COMPOSIÇÃO POR TRECHO),COM ESCAVADEIRA (0,8 M3), LARG. MENOR QUE 1,5 M, EM SOLO DE 2A CATEGORIA, EM LOCAIS COM ALTO NÍVEL DE INTERFERÊNCIA. AF_09/2024 | ALTERAÇÃO DE ITENS/COEFICIENTES
2024-09-01 | COMPOSIÇÃO | 102310 | ESCAVAÇÃO MECANIZADA DE VALA COM PROF.MAIOR QUE 4,5 M ATÉ 6,0 M (MÉDIA MONTANTE E JUSANTE/UMA COMPOSIÇÃO POR TRECHO),COM ESCAVADEIRA (0,8 M3), LARG. MENOR QUE 1,5 M, EM SOLO DE 2A CATEGORIA, EM LOCAIS COM ALTO NÍVEL DE INTERFERÊNCIA. AF_09/2024 | ALTERAÇÃO DE DESCRIÇÃO
2024-09-01 | COMPOSIÇÃO | 102311 | ESCAVAÇÃO MECANIZADA DE VALA COM PROF. MAIOR QUE 1,5 M ATÉ 3,0 M (MÉDIA MONTANTE E JUSANTE/UMA COMPOSIÇÃO POR TRECHO),COM ESCAVADEIRA (1,2 M3),LARG. DE 1,5 M A 2,5 M, EM SOLO DE 2A CATEGORIA, EM LOCAIS COM ALTO NÍVEL DE INTERFERÊNCIA. AF_09/2024 | ALTERAÇÃO DE DESCRIÇÃO
2024-09-01 | COMPOSIÇÃO | 102311 | ESCAVAÇÃO MECANIZADA DE VALA COM PROF. MAIOR QUE 1,5 M ATÉ 3,0 M (MÉDIA MONTANTE E JUSANTE/UMA COMPOSIÇÃO POR TRECHO),COM ESCAVADEIRA (1,2 M3),LARG. DE 1,5 M A 2,5 M, EM SOLO DE 2A CATEGORIA, EM LOCAIS COM ALTO NÍVEL DE INTERFERÊNCIA. AF_09/2024 | ALTERAÇÃO DE ITENS/COEFICIENTES
2024-09-01 | COMPOSIÇÃO | 102312 | ESCAVAÇÃO MECANIZADA DE VALA COM PROF. DE 3,0 M ATÉ 4,5 M (MÉDIA MONTANTE E JUSANTE/UMA COMPOSIÇÃO POR TRECHO), ESCAVADEIRA (1,2 M3), LARG. DE 1,5 M A 2,5 M, EM SOLO DE 2A CATEGORIA, EM LOCAIS COM ALTO NÍVEL DE INTERFERÊNCIA. AF_09/2024 | ALTERAÇÃO DE DESCRIÇÃO
2024-09-01 | COMPOSIÇÃO | 102312 | ESCAVAÇÃO MECANIZADA DE VALA COM PROF. DE 3,0 M ATÉ 4,5 M (MÉDIA MONTANTE E JUSANTE/UMA COMPOSIÇÃO POR TRECHO), ESCAVADEIRA (1,2 M3), LARG. DE 1,5 M A 2,5 M, EM SOLO DE 2A CATEGORIA, EM LOCAIS COM ALTO NÍVEL DE INTERFERÊNCIA. AF_09/2024 | ALTERAÇÃO DE ITENS/COEFICIENTES
2024-09-01 | COMPOSIÇÃO | 102313 | ESCAVAÇÃO MECANIZADA DE VALA COM PROF. MAIOR QUE 4,5 M ATÉ 6,0 M (MÉDIA MONTANTE E JUSANTE/UMA COMPOSIÇÃO POR TRECHO), ESCAVADEIRA (1,2 M3), LARG. DE 1,5 M A 2,5 M, EM SOLO DE 2A CATEGORIA, EM LOCAIS COM ALTO NÍVEL DE INTERFERÊNCIA. AF_09/2024 | ALTERAÇÃO DE DESCRIÇÃO
2024-09-01 | COMPOSIÇÃO | 102313 | ESCAVAÇÃO MECANIZADA DE VALA COM PROF. MAIOR QUE 4,5 M ATÉ 6,0 M (MÉDIA MONTANTE E JUSANTE/UMA COMPOSIÇÃO POR TRECHO), ESCAVADEIRA (1,2 M3), LARG. DE 1,5 M A 2,5 M, EM SOLO DE 2A CATEGORIA, EM LOCAIS COM ALTO NÍVEL DE INTERFERÊNCIA. AF_09/2024 | ALTERAÇÃO DE ITENS/COEFICIENTES
2024-09-01 | COMPOSIÇÃO | 102314 | ESCAVAÇÃO MECANIZADA DE VALA COM PROF. ATÉ 1,5 M (MÉDIA MONTANTE E JUSANTE/UMA COMPOSIÇÃO POR TRECHO),COM ESCAVADEIRA (0,8 M3), LARG. MENOR QUE 1,5 M, EM SOLO DE 2A CATEGORIA, LOCAIS COM BAIXO NÍVEL DE INTERFERÊNCIA. AF_09/2024 | ALTERAÇÃO DE ITENS/COEFICIENTES
2024-09-01 | COMPOSIÇÃO | 102314 | ESCAVAÇÃO MECANIZADA DE VALA COM PROF. ATÉ 1,5 M (MÉDIA MONTANTE E JUSANTE/UMA COMPOSIÇÃO POR TRECHO),COM ESCAVADEIRA (0,8 M3), LARG. MENOR QUE 1,5 M, EM SOLO DE 2A CATEGORIA, LOCAIS COM BAIXO NÍVEL DE INTERFERÊNCIA. AF_09/2024 | ALTERAÇÃO DE DESCRIÇÃO
2024-09-01 | COMPOSIÇÃO | 102315 | ESCAVAÇÃO MECANIZADA DE VALA COM PROF. ATÉ 1,5 M (MÉDIA MONTANTE E JUSANTE/UMA COMPOSIÇÃO POR TRECHO), ESCAVADEIRA (0,8 M3), LARG. DE 1,5 M A 2,5 M, EM SOLO DE 2A CATEGORIA, LOCAIS COM BAIXO NÍVEL DE INTERFERÊNCIA. AF_09/2024 | ALTERAÇÃO DE ITENS/COEFICIENTES
2024-09-01 | COMPOSIÇÃO | 102315 | ESCAVAÇÃO MECANIZADA DE VALA COM PROF. ATÉ 1,5 M (MÉDIA MONTANTE E JUSANTE/UMA COMPOSIÇÃO POR TRECHO), ESCAVADEIRA (0,8 M3), LARG. DE 1,5 M A 2,5 M, EM SOLO DE 2A CATEGORIA, LOCAIS COM BAIXO NÍVEL DE INTERFERÊNCIA. AF_09/2024 | ALTERAÇÃO DE DESCRIÇÃO
2024-09-01 | COMPOSIÇÃO | 102316 | ESCAVAÇÃO MECANIZADA DE VALA COM PROF. MAIOR QUE 1,5 M E ATÉ 3,0 M (MÉDIA MONTANTE E JUSANTE/UMA COMPOSIÇÃO POR TRECHO), ESCAVADEIRA (0,8 M3), LARG. MENOR QUE 1,5 M, EM SOLO DE 2A CATEGORIA, LOCAIS COM BAIXO NÍVEL DE INTERFERÊNCIA. AF_09/2024 | ALTERAÇÃO DE DESCRIÇÃO
2024-09-01 | COMPOSIÇÃO | 102316 | ESCAVAÇÃO MECANIZADA DE VALA COM PROF. MAIOR QUE 1,5 M E ATÉ 3,0 M (MÉDIA MONTANTE E JUSANTE/UMA COMPOSIÇÃO POR TRECHO), ESCAVADEIRA (0,8 M3), LARG. MENOR QUE 1,5 M, EM SOLO DE 2A CATEGORIA, LOCAIS COM BAIXO NÍVEL DE INTERFERÊNCIA. AF_09/2024 | ALTERAÇÃO DE ITENS/COEFICIENTES
2024-09-01 | COMPOSIÇÃO | 102317 | ESCAVAÇÃO MECANIZADA DE VALA COM PROF.MAIOR QUE 3,0 M ATÉ 4,5 M (MÉDIA MONTANTE E JUSANTE/UMA COMPOSIÇÃO POR TRECHO), ESCAVADEIRA (0,8 M3), LARG. MENOR QUE 1,5 M, EM SOLO DE 2A CATEGORIA, LOCAIS COM BAIXO NÍVEL DE INTERFERÊNCIA. AF_09/2024 | ALTERAÇÃO DE DESCRIÇÃO
2024-09-01 | COMPOSIÇÃO | 102317 | ESCAVAÇÃO MECANIZADA DE VALA COM PROF.MAIOR QUE 3,0 M ATÉ 4,5 M (MÉDIA MONTANTE E JUSANTE/UMA COMPOSIÇÃO POR TRECHO), ESCAVADEIRA (0,8 M3), LARG. MENOR QUE 1,5 M, EM SOLO DE 2A CATEGORIA, LOCAIS COM BAIXO NÍVEL DE INTERFERÊNCIA. AF_09/2024 | ALTERAÇÃO DE ITENS/COEFICIENTES
2024-09-01 | COMPOSIÇÃO | 102318 | ESCAVAÇÃO MECANIZADA DE VALA COM PROF.MAIOR QUE 4,5 M ATÉ 6,0 M (MÉDIA MONTANTE E JUSANTE/UMA COMPOSIÇÃO POR TRECHO),COM ESCAVADEIRA (0,8 M3), LARG. MENOR QUE 1,5 M, EM SOLO DE 2A CATEGORIA, EM LOCAIS COM BAIXO NÍVEL DE INTERFERÊNCIA. AF_09/2024 | ALTERAÇÃO DE ITENS/COEFICIENTES
2024-09-01 | COMPOSIÇÃO | 102318 | ESCAVAÇÃO MECANIZADA DE VALA COM PROF.MAIOR QUE 4,5 M ATÉ 6,0 M (MÉDIA MONTANTE E JUSANTE/UMA COMPOSIÇÃO POR TRECHO),COM ESCAVADEIRA (0,8 M3), LARG. MENOR QUE 1,5 M, EM SOLO DE 2A CATEGORIA, EM LOCAIS COM BAIXO NÍVEL DE INTERFERÊNCIA. AF_09/2024 | ALTERAÇÃO DE DESCRIÇÃO
2024-09-01 | COMPOSIÇÃO | 102319 | ESCAVAÇÃO MECANIZADA DE VALA COM PROF. MAIOR QUE 1,5 M ATÉ 3,0 M (MÉDIA MONTANTE E JUSANTE/UMA COMPOSIÇÃO POR TRECHO),COM ESCAVADEIRA (1,2 M3),LARG. DE 1,5 M A 2,5 M, EM SOLO DE 2A CATEGORIA, LOCAIS COM BAIXO NÍVEL DE INTERFERÊNCIA. AF_09/2024 | ALTERAÇÃO DE ITENS/COEFICIENTES
2024-09-01 | COMPOSIÇÃO | 102319 | ESCAVAÇÃO MECANIZADA DE VALA COM PROF. MAIOR QUE 1,5 M ATÉ 3,0 M (MÉDIA MONTANTE E JUSANTE/UMA COMPOSIÇÃO POR TRECHO),COM ESCAVADEIRA (1,2 M3),LARG. DE 1,5 M A 2,5 M, EM SOLO DE 2A CATEGORIA, LOCAIS COM BAIXO NÍVEL DE INTERFERÊNCIA. AF_09/2024 | ALTERAÇÃO DE DESCRIÇÃO
2024-09-01 | COMPOSIÇÃO | 102320 | ESCAVAÇÃO MECANIZADA DE VALA COM PROF. MAIOR QUE 3,0 M ATÉ 4,5 M (MÉDIA MONTANTE E JUSANTE/UMA COMPOSIÇÃO POR TRECHO), ESCAVADEIRA (1,2 M3), LARG. DE 1,5 M A 2,5 M, EM SOLO DE 2A CATEGORIA, LOCAIS COM BAIXO NÍVEL DE INTERFERÊNCIA. AF_09/2024 | ALTERAÇÃO DE ITENS/COEFICIENTES
2024-09-01 | COMPOSIÇÃO | 102320 | ESCAVAÇÃO MECANIZADA DE VALA COM PROF. MAIOR QUE 3,0 M ATÉ 4,5 M (MÉDIA MONTANTE E JUSANTE/UMA COMPOSIÇÃO POR TRECHO), ESCAVADEIRA (1,2 M3), LARG. DE 1,5 M A 2,5 M, EM SOLO DE 2A CATEGORIA, LOCAIS COM BAIXO NÍVEL DE INTERFERÊNCIA. AF_09/2024 | ALTERAÇÃO DE DESCRIÇÃO
2024-09-01 | COMPOSIÇÃO | 102321 | ESCAVAÇÃO MECANIZADA DE VALA COM PROF. MAIOR QUE 4,5 M ATÉ 6,0 M (MÉDIA MONTANTE E JUSANTE/UMA COMPOSIÇÃO POR TRECHO), ESCAVADEIRA (1,2 M3), LARG. DE 1,5 M A 2,5 M, EM SOLO DE 2A CATEGORIA, LOCAIS COM BAIXO NÍVEL DE INTERFERÊNCIA. AF_09/2024 | ALTERAÇÃO DE ITENS/COEFICIENTES
2024-09-01 | COMPOSIÇÃO | 102321 | ESCAVAÇÃO MECANIZADA DE VALA COM PROF. MAIOR QUE 4,5 M ATÉ 6,0 M (MÉDIA MONTANTE E JUSANTE/UMA COMPOSIÇÃO POR TRECHO), ESCAVADEIRA (1,2 M3), LARG. DE 1,5 M A 2,5 M, EM SOLO DE 2A CATEGORIA, LOCAIS COM BAIXO NÍVEL DE INTERFERÊNCIA. AF_09/2024 | ALTERAÇÃO DE DESCRIÇÃO
2024-09-01 | COMPOSIÇÃO | 102322 | ESCAVAÇÃO MECANIZADA DE VALA COM PROF. ATÉ 1,5 M (MÉDIA MONTANTE E JUSANTE/UMA COMPOSIÇÃO POR TRECHO), RETROESCAV. (0,26 M3), LARG. MENOR QUE 0,8 M, EM SOLO DE 2A CATEGORIA, EM LOCAIS COM ALTO NÍVEL DE INTERFERÊNCIA. AF_09/2024 | ALTERAÇÃO DE ITENS/COEFICIENTES
2024-09-01 | COMPOSIÇÃO | 102322 | ESCAVAÇÃO MECANIZADA DE VALA COM PROF. ATÉ 1,5 M (MÉDIA MONTANTE E JUSANTE/UMA COMPOSIÇÃO POR TRECHO), RETROESCAV. (0,26 M3), LARG. MENOR QUE 0,8 M, EM SOLO DE 2A CATEGORIA, EM LOCAIS COM ALTO NÍVEL DE INTERFERÊNCIA. AF_09/2024 | ALTERAÇÃO DE DESCRIÇÃO
2024-09-01 | COMPOSIÇÃO | 102323 | ESCAVAÇÃO MECANIZADA DE VALA COM PROF. ATÉ 1,5 M (MÉDIA MONTANTE E JUSANTE/UMA COMPOSIÇÃO POR TRECHO), RETROESCAV. (0,26 M3), LARG. DE 0,8 M A 1,5 M, EM SOLO DE 2A CATEGORIA, EM LOCAIS COM ALTO NÍVEL DE INTERFERÊNCIA. AF_09/2024 | ALTERAÇÃO DE DESCRIÇÃO
2024-09-01 | COMPOSIÇÃO | 102323 | ESCAVAÇÃO MECANIZADA DE VALA COM PROF. ATÉ 1,5 M (MÉDIA MONTANTE E JUSANTE/UMA COMPOSIÇÃO POR TRECHO), RETROESCAV. (0,26 M3), LARG. DE 0,8 M A 1,5 M, EM SOLO DE 2A CATEGORIA, EM LOCAIS COM ALTO NÍVEL DE INTERFERÊNCIA. AF_09/2024 | ALTERAÇÃO DE ITENS/COEFICIENTES
2024-09-01 | COMPOSIÇÃO | 102324 | ESCAVAÇÃO MECANIZADA DE VALA COM PROF. MAIOR QUE 1,5 M ATÉ 3,0 M (MÉDIA MONTANTE E JUSANTE/UMA COMPOSIÇÃO POR TRECHO), RETROESCAV. (0,26 M3), LARG. MENOR QUE 0,8 M, EM SOLO DE 2A CATEGORIA, EM LOCAIS COM ALTO NÍVEL DE INTERFERÊNCIA. AF_09/2024 | ALTERAÇÃO DE DESCRIÇÃO
2024-09-01 | COMPOSIÇÃO | 102324 | ESCAVAÇÃO MECANIZADA DE VALA COM PROF. MAIOR QUE 1,5 M ATÉ 3,0 M (MÉDIA MONTANTE E JUSANTE/UMA COMPOSIÇÃO POR TRECHO), RETROESCAV. (0,26 M3), LARG. MENOR QUE 0,8 M, EM SOLO DE 2A CATEGORIA, EM LOCAIS COM ALTO NÍVEL DE INTERFERÊNCIA. AF_09/2024 | ALTERAÇÃO DE ITENS/COEFICIENTES
2024-09-01 | COMPOSIÇÃO | 102325 | ESCAVAÇÃO MECANIZADA DE VALA COM PROF. MAIOR QUE 1,5 M ATÉ 3,0 M (MÉDIA MONTANTE E JUSANTE/UMA COMPOSIÇÃO POR TRECHO), RETROESCAV. (0,26 M3), LARG. DE 0,8 M A 1,5 M, EM SOLO DE 2A CATEGORIA, EM LOCAIS COM ALTO NÍVEL DE INTERFERÊNCIA. AF_09/2024 | ALTERAÇÃO DE ITENS/COEFICIENTES
2024-09-01 | COMPOSIÇÃO | 102325 | ESCAVAÇÃO MECANIZADA DE VALA COM PROF. MAIOR QUE 1,5 M ATÉ 3,0 M (MÉDIA MONTANTE E JUSANTE/UMA COMPOSIÇÃO POR TRECHO), RETROESCAV. (0,26 M3), LARG. DE 0,8 M A 1,5 M, EM SOLO DE 2A CATEGORIA, EM LOCAIS COM ALTO NÍVEL DE INTERFERÊNCIA. AF_09/2024 | ALTERAÇÃO DE DESCRIÇÃO
2024-09-01 | COMPOSIÇÃO | 102326 | ESCAVAÇÃO MECANIZADA DE VALA COM PROF. ATÉ 1,5 M (MÉDIA MONTANTE E JUSANTE/UMA COMPOSIÇÃO POR TRECHO), RETROESCAV. (0,26 M3), LARGURA MENOR QUE 0,8 M, EM SOLO DE 2A CATEGORIA, EM LOCAIS COM BAIXO NÍVEL DE INTERFERÊNCIA. AF_09/2024 | ALTERAÇÃO DE ITENS/COEFICIENTES
2024-09-01 | COMPOSIÇÃO | 102326 | ESCAVAÇÃO MECANIZADA DE VALA COM PROF. ATÉ 1,5 M (MÉDIA MONTANTE E JUSANTE/UMA COMPOSIÇÃO POR TRECHO), RETROESCAV. (0,26 M3), LARGURA MENOR QUE 0,8 M, EM SOLO DE 2A CATEGORIA, EM LOCAIS COM BAIXO NÍVEL DE INTERFERÊNCIA. AF_09/2024 | ALTERAÇÃO DE DESCRIÇÃO
2024-09-01 | COMPOSIÇÃO | 102327 | ESCAVAÇÃO MECANIZADA DE VALA COM PROF. ATÉ 1,5 M (MÉDIA MONTANTE E JUSANTE/UMA COMPOSIÇÃO POR TRECHO), RETROESCAV. (0,26 M3), LARG. DE 0,8 M A 1,5 M, EM SOLO DE 2A CATEGORIA, EM LOCAIS COM BAIXO NÍVEL DE INTERFERÊNCIA. AF_09/2024 | ALTERAÇÃO DE DESCRIÇÃO
2024-09-01 | COMPOSIÇÃO | 102327 | ESCAVAÇÃO MECANIZADA DE VALA COM PROF. ATÉ 1,5 M (MÉDIA MONTANTE E JUSANTE/UMA COMPOSIÇÃO POR TRECHO), RETROESCAV. (0,26 M3), LARG. DE 0,8 M A 1,5 M, EM SOLO DE 2A CATEGORIA, EM LOCAIS COM BAIXO NÍVEL DE INTERFERÊNCIA. AF_09/2024 | ALTERAÇÃO DE ITENS/COEFICIENTES
2024-09-01 | COMPOSIÇÃO | 102328 | ESCAVAÇÃO MECANIZADA DE VALA COM PROF. MAIOR QUE 1,5 M ATÉ 3,0 M (MÉDIA MONTANTE E JUSANTE/UMA COMPOSIÇÃO POR TRECHO), RETROESCAV. (0,26 M3),LARG. MENOR QUE 0,8 M, EM SOLO DE 2A CATEGORIA, EM LOCAIS COM BAIXO NÍVEL DE INTERFERÊNCIA. AF_09/2024 | ALTERAÇÃO DE ITENS/COEFICIENTES
2024-09-01 | COMPOSIÇÃO | 102328 | ESCAVAÇÃO MECANIZADA DE VALA COM PROF. MAIOR QUE 1,5 M ATÉ 3,0 M (MÉDIA MONTANTE E JUSANTE/UMA COMPOSIÇÃO POR TRECHO), RETROESCAV. (0,26 M3),LARG. MENOR QUE 0,8 M, EM SOLO DE 2A CATEGORIA, EM LOCAIS COM BAIXO NÍVEL DE INTERFERÊNCIA. AF_09/2024 | ALTERAÇÃO DE DESCRIÇÃO
2024-09-01 | COMPOSIÇÃO | 102329 | ESCAVAÇÃO MECANIZADA DE VALA COM PROF. MAIOR QUE 1,5 M ATÉ 3,0 M (MÉDIA MONTANTE E JUSANTE/UMA COMPOSIÇÃO POR TRECHO), RETROESCAV. (0,26 M3), LARG. DE 0,8 M A 1,5 M, EM SOLO DE 2A CATEGORIA, EM LOCAIS COM BAIXO NÍVEL DE INTERFERÊNCIA. AF_09/2024 | ALTERAÇÃO DE ITENS/COEFICIENTES
2024-09-01 | COMPOSIÇÃO | 102329 | ESCAVAÇÃO MECANIZADA DE VALA COM PROF. MAIOR QUE 1,5 M ATÉ 3,0 M (MÉDIA MONTANTE E JUSANTE/UMA COMPOSIÇÃO POR TRECHO), RETROESCAV. (0,26 M3), LARG. DE 0,8 M A 1,5 M, EM SOLO DE 2A CATEGORIA, EM LOCAIS COM BAIXO NÍVEL DE INTERFERÊNCIA. AF_09/2024 | ALTERAÇÃO DE DESCRIÇÃO
2024-09-01 | COMPOSIÇÃO | 102467 | LUMINÁRIA TIPO CALHA, DE SOBREPOR, COM 1 LÂMPADA TUBULAR LED DE 9 W SEM REATOR - FORNECIMENTO E INSTALAÇÃO. AF_09/2024 | ALTERAÇÃO DE DESCRIÇÃO
2024-09-01 | COMPOSIÇÃO | 102467 | LUMINÁRIA TIPO CALHA, DE SOBREPOR, COM 1 LÂMPADA TUBULAR LED DE 9 W SEM REATOR - FORNECIMENTO E INSTALAÇÃO. AF_09/2024 | ALTERAÇÃO DE ITENS/COEFICIENTES
2024-09-01 | COMPOSIÇÃO | 102470 | EXECUÇÃO DE IMPRIMAÇÃO COM ASFALTO DILUÍDO CM-30, PARA OBRAS DE CONSTRUÇÃO DE PAVIMENTOS. AF_09/2024 | ALTERAÇÃO DE DESCRIÇÃO
2024-09-01 | COMPOSIÇÃO | 102470 | EXECUÇÃO DE IMPRIMAÇÃO COM ASFALTO DILUÍDO CM-30, PARA OBRAS DE CONSTRUÇÃO DE PAVIMENTOS. AF_09/2024 | ALTERAÇÃO DE ITENS/COEFICIENTES
2024-09-01 | COMPOSIÇÃO | 103183 | CONCRETAGEM DE ESCADAS EM EDIFICAÇÕES MULTIFAMILIARES FEITAS COM SISTEMA DE FÔRMAS MANUSEÁVEIS COM CONCRETO USINADO BOMBEÁVEL, FCK 25 MPA - LANÇAMENTO, ADENSAMENTO E ACABAMENTO. AF_09/2024 | ALTERAÇÃO DE DESCRIÇÃO
2024-09-01 | COMPOSIÇÃO | 103183 | CONCRETAGEM DE ESCADAS EM EDIFICAÇÕES MULTIFAMILIARES FEITAS COM SISTEMA DE FÔRMAS MANUSEÁVEIS COM CONCRETO USINADO BOMBEÁVEL, FCK 25 MPA - LANÇAMENTO, ADENSAMENTO E ACABAMENTO. AF_09/2024 | ALTERAÇÃO DE ITENS/COEFICIENTES
2024-09-01 | COMPOSIÇÃO | 103184 | CONCRETAGEM DE ESCADAS EM EDIFICAÇÕES MULTIFAMILIARES FEITAS COM SISTEMA DE FÔRMAS MANUSEÁVEIS COM CONCRETO USINADO AUTOADENSÁVEL, FCK 25 MPA - LANÇAMENTO E ACABAMENTO. AF_09/2024 | ALTERAÇÃO DE DESCRIÇÃO
2024-09-01 | COMPOSIÇÃO | 103184 | CONCRETAGEM DE ESCADAS EM EDIFICAÇÕES MULTIFAMILIARES FEITAS COM SISTEMA DE FÔRMAS MANUSEÁVEIS COM CONCRETO USINADO AUTOADENSÁVEL, FCK 25 MPA - LANÇAMENTO E ACABAMENTO. AF_09/2024 | ALTERAÇÃO DE ITENS/COEFICIENTES
2024-09-01 | COMPOSIÇÃO | 103782 | LUMINÁRIA TIPO PLAFON CIRCULAR, DE SOBREPOR, COM LED DE 12/13 W - FORNECIMENTO E INSTALAÇÃO. AF_09/2024 | ALTERAÇÃO DE ITENS/COEFICIENTES
2024-09-01 | COMPOSIÇÃO | 103782 | LUMINÁRIA TIPO PLAFON CIRCULAR, DE SOBREPOR, COM LED DE 12/13 W - FORNECIMENTO E INSTALAÇÃO. AF_09/2024 | ALTERAÇÃO DE DESCRIÇÃO
2024-09-01 | COMPOSIÇÃO | 103783 | LUMINÁRIA TIPO PLAFON QUADRADA, DE SOBREPOR, COM LED DE 12 W - FORNECIMENTO E INSTALAÇÃO. AF_09/2024 | ALTERAÇÃO DE ITENS/COEFICIENTES
2024-09-01 | COMPOSIÇÃO | 103783 | LUMINÁRIA TIPO PLAFON QUADRADA, DE SOBREPOR, COM LED DE 12 W - FORNECIMENTO E INSTALAÇÃO. AF_09/2024 | ALTERAÇÃO DE DESCRIÇÃO
2024-09-01 | COMPOSIÇÃO | 103784 | LUMINÁRIA TIPO PLAFON QUADRADA, DE SOBREPOR, COM LED DE 18 W - FORNECIMENTO E INSTALAÇÃO. AF_09/2024 | ALTERAÇÃO DE ITENS/COEFICIENTES
2024-09-01 | COMPOSIÇÃO | 103784 | LUMINÁRIA TIPO PLAFON QUADRADA, DE SOBREPOR, COM LED DE 18 W - FORNECIMENTO E INSTALAÇÃO. AF_09/2024 | ALTERAÇÃO DE DESCRIÇÃO
2024-09-01 | COMPOSIÇÃO | 103785 | LUMINÁRIA TIPO PLAFON QUADRADA, DE SOBREPOR, COM LED DE 24 W - FORNECIMENTO E INSTALAÇÃO. AF_09/2024 | ALTERAÇÃO DE DESCRIÇÃO
2024-09-01 | COMPOSIÇÃO | 103785 | LUMINÁRIA TIPO PLAFON QUADRADA, DE SOBREPOR, COM LED DE 24 W - FORNECIMENTO E INSTALAÇÃO. AF_09/2024 | ALTERAÇÃO DE ITENS/COEFICIENTES
2024-09-01 | COMPOSIÇÃO | 103786 | LUMINÁRIA TIPO PLAFON QUADRADA, DE EMBUTIR, COM LED DE 12 W - FORNECIMENTO E INSTALAÇÃO. AF_09/2024 | ALTERAÇÃO DE DESCRIÇÃO
2024-09-01 | COMPOSIÇÃO | 103786 | LUMINÁRIA TIPO PLAFON QUADRADA, DE EMBUTIR, COM LED DE 12 W - FORNECIMENTO E INSTALAÇÃO. AF_09/2024 | ALTERAÇÃO DE ITENS/COEFICIENTES
2024-09-01 | COMPOSIÇÃO | 103787 | LUMINÁRIA TIPO PLAFON QUADRADA, DE EMBUTIR, COM LED DE 18 W - FORNECIMENTO E INSTALAÇÃO. AF_09/2024 | ALTERAÇÃO DE DESCRIÇÃO
2024-09-01 | COMPOSIÇÃO | 103787 | LUMINÁRIA TIPO PLAFON QUADRADA, DE EMBUTIR, COM LED DE 18 W - FORNECIMENTO E INSTALAÇÃO. AF_09/2024 | ALTERAÇÃO DE ITENS/COEFICIENTES
2024-09-01 | COMPOSIÇÃO | 103788 | LUMINÁRIA TIPO PLAFON QUADRADA, DE EMBUTIR, COM LED DE 24 W - FORNECIMENTO E INSTALAÇÃO. AF_09/2024 | ALTERAÇÃO DE DESCRIÇÃO
2024-09-01 | COMPOSIÇÃO | 103788 | LUMINÁRIA TIPO PLAFON QUADRADA, DE EMBUTIR, COM LED DE 24 W - FORNECIMENTO E INSTALAÇÃO. AF_09/2024 | ALTERAÇÃO DE ITENS/COEFICIENTES
2024-09-01 | COMPOSIÇÃO | 104375 | EXECUÇÃO DE PINTURA DE LIGAÇÃO COM EMULSÃO ASFÁLTICA RR-2C, PARA OBRAS DE CONSTRUÇÃO DE PAVIMENTOS. AF_09/2024 | ALTERAÇÃO DE DESCRIÇÃO
2024-09-01 | COMPOSIÇÃO | 104375 | EXECUÇÃO DE PINTURA DE LIGAÇÃO COM EMULSÃO ASFÁLTICA RR-2C, PARA OBRAS DE CONSTRUÇÃO DE PAVIMENTOS. AF_09/2024 | ALTERAÇÃO DE ITENS/COEFICIENTES
2024-09-01 | COMPOSIÇÃO | 105535 | MONTADOR DE FÔRMAS DO SISTEMA DE PAREDES DE CONCRETO COM ENCARGOS COMPLEMENTARES | ALTERAÇÃO DE ITENS/COEFICIENTES
2024-09-01 | COMPOSIÇÃO | 105536 | CURSO DE CAPACITAÇÃO PARA MONTADOR DE FÔRMAS DO SISTEMA DE PAREDES DE CONCRETO (ENCARGOS COMPLEMENTARES) - HORISTA | ALTERAÇÃO DE ITENS/COEFICIENTES
2024-09-01 | COMPOSIÇÃO | 105537 | CONCRETAGEM DE PLATIBANDA EM EDIFICAÇÕES UNIFAMILIARES FEITAS COM SISTEMA DE FÔRMAS MANUSEÁVEIS, COM CONCRETO USINADO AUTOADENSÁVEL REFORÇADO COM FIBRAS DE POLIPROPILENO, FCK 25 MPA - LANÇAMENTO E ACABAMENTO. AF_09/2024 | CRIAÇÃO DE COMPOSIÇÃO SEM CUSTO
2024-09-01 | COMPOSIÇÃO | 105538 | CONCRETAGEM DE PLATIBANDA EM EDIFICAÇÕES MULTIFAMILIARES FEITAS COM SISTEMA DE FÔRMAS MANUSEÁVEIS, COM CONCRETO USINADO AUTOADENSÁVEL REFORÇADO COM FIBRAS DE POLIPROPILENO, FCK 25 MPA - LANÇAMENTO E ACABAMENTO. AF_09/2024 | CRIAÇÃO DE COMPOSIÇÃO SEM CUSTO
2024-09-01 | COMPOSIÇÃO | 105539 | CONCRETAGEM DE EDIFICAÇÕES (PAREDES E LAJES) FEITAS COM SISTEMA DE FÔRMAS MANUSEÁVEIS, COM CONCRETO USINADO AUTOADENSÁVEL REFORÇADO COM FIBRAS DE POLIPROPILENO, FCK 25 MPA - LANÇAMENTO E ACABAMENTO. AF_09/2024 | CRIAÇÃO DE COMPOSIÇÃO SEM CUSTO
2024-09-01 | COMPOSIÇÃO | 105540 | CONCRETAGEM DE ESCADAS EM EDIFICAÇÕES MULTIFAMILIARES FEITAS COM SISTEMA DE FÔRMAS MANUSEÁVEIS COM CONCRETO USINADO AUTOADENSÁVEL REFORÇADO COM FIBRAS DE POLIPROPILENO, FCK 25 MPA - LANÇAMENTO E ACABAMENTO. AF_09/2024 | CRIAÇÃO DE COMPOSIÇÃO SEM CUSTO
2024-09-01 | COMPOSIÇÃO | 105541 | LUMINÁRIA TIPO CALHA, DE SOBREPOR, COM 2 LÂMPADAS TUBULARES LED DE 9 W SEM REATOR - FORNECIMENTO E INSTALAÇÃO. AF_09/2024 | CRIAÇÃO DE COMPOSIÇÃO SEM CUSTO
2024-09-01 | COMPOSIÇÃO | 105542 | LUMINÁRIA LED DE EMBUTIR - QUADRADA 60X60CM, INCLUSO DRIVER - FORNECIMENTO E INSTALAÇÃO. AF_09/2024 | CRIAÇÃO DE COMPOSIÇÃO SEM CUSTO
2024-09-01 | COMPOSIÇÃO | 105543 | LUMINÁRIA LED DE SOBREPOR - QUADRADA *60X60*CM, INCLUSO DRIVER - FORNECIMENTO E INSTALAÇÃO. AF_09/2024 | CRIAÇÃO DE COMPOSIÇÃO SEM CUSTO
2024-09-01 | COMPOSIÇÃO | 105544 | LUMINÁRIA LED DE SOBREPOR HERMÉTICA - *60X15CM*, INCLUSO DRIVER - FORNECIMENTO E INSTALAÇÃO. AF_09/2024 | CRIAÇÃO DE COMPOSIÇÃO SEM CUSTO
2024-09-01 | COMPOSIÇÃO | 105545 | LUMINÁRIA TIPO SPOT, DE SOBREPOR, COM 1 LÂMPADA LED PAR20 - FORNECIMENTO E INSTALAÇÃO. AF_09/2024 | CRIAÇÃO DE COMPOSIÇÃO SEM CUSTO
2024-09-01 | COMPOSIÇÃO | 105546 | LUMINÁRIA TIPO SPOT, DE EMBUTIR, COM 1 LÂMPADA LED PAR20 - FORNECIMENTO E INSTALAÇÃO. AF_09/2024 | CRIAÇÃO DE COMPOSIÇÃO SEM CUSTO
2024-09-01 | COMPOSIÇÃO | 105547 | FITA LED - FORNECIMENTO E INSTALAÇÃO. AF_09/2024 | CRIAÇÃO DE COMPOSIÇÃO SEM CUSTO
2024-09-01 | COMPOSIÇÃO | 105548 | PERFIL COM FITA LED - FORNECIMENTO E INSTALAÇÃO. AF_09/2024 | CRIAÇÃO DE COMPOSIÇÃO SEM CUSTO
2024-09-01 | COMPOSIÇÃO | 105549 | DRIVER SLIM PARA FITA LED - FORNECIMENTO E INSTALAÇÃO. AF_09/2024 | CRIAÇÃO DE COMPOSIÇÃO SEM CUSTO
2024-09-01 | COMPOSIÇÃO | 105550 | CÂMERA IP SPEED DOME - FORNECIMENTO E INSTALAÇÃO. AF_09/2024 | CRIAÇÃO DE COMPOSIÇÃO SEM CUSTO
2024-09-01 | COMPOSIÇÃO | 105551 | CÂMERA IP WIFI - FORNECIMENTO E INSTALAÇÃO. AF_09/2024 | CRIAÇÃO DE COMPOSIÇÃO SEM CUSTO
2024-09-01 | COMPOSIÇÃO | 105552 | CÂMERA IP DOME RESOLUCAO 1MP - FORNECIMENTO E INSTALAÇÃO. AF_09/2024 | CRIAÇÃO DE COMPOSIÇÃO SEM CUSTO
2024-09-01 | COMPOSIÇÃO | 105553 | CÂMERA IP BULLET - FORNECIMENTO E INSTALAÇÃO. AF_09/2024 | CRIAÇÃO DE COMPOSIÇÃO SEM CUSTO
2024-09-01 | COMPOSIÇÃO | 105554 | LÂMPADA TUBULAR LED 9/10W SEM SOQUETE - FORNECIMENTO E INSTALAÇÃO. AF_09/2024 | CRIAÇÃO DE COMPOSIÇÃO SEM CUSTO
2024-09-01 | COMPOSIÇÃO | 105554 | LÂMPADA TUBULAR LED 9/10W SEM SOQUETE - FORNECIMENTO E INSTALAÇÃO. AF_09/2024 | CRIAÇÃO DE COMPOSIÇÃO COM CUSTO
2024-09-01 | COMPOSIÇÃO | 105555 | BLOCO AUTÔNOMO DE ILUMINAÇÃO DE EMERGÊNCIA COM DOIS REFLETORES - FORNECIMENTO E INSTALAÇÃO. AF_09/2024 | CRIAÇÃO DE COMPOSIÇÃO SEM CUSTO
2024-09-01 | COMPOSIÇÃO | 105556 | EXECUÇÃO E COMPACTAÇÃO DE CORPO DE ATERRO DE ATERRO (95% DE ENERGIA DO PROCTOR NORMAL) COM SOLO PREDOMINANTEMENTE ARGILOSO, EM CAMADAS COM ESPESSURA DE 10 CM - EXCLUSIVE ESCAVAÇÃO, CARGA E TRANSPORTE E SOLO. AF_09/2024 | CRIAÇÃO DE COMPOSIÇÃO COM CUSTO
2024-09-01 | COMPOSIÇÃO | 105557 | EXECUÇÃO E COMPACTAÇÃO DE CAMADA FINAL DE ATERRO (100% DE ENERGIA DO PROCTOR NORMAL) COM SOLO PREDOMINANTEMENTE ARGILOSO, EM CAMADAS COM ESPESSURA DE 10 CM - EXCLUSIVE ESCAVAÇÃO, CARGA E TRANSPORTE E SOLO. AF_09/2024 | CRIAÇÃO DE COMPOSIÇÃO COM CUSTO
2024-09-01 | COMPOSIÇÃO | 105558 | EXECUÇÃO E COMPACTAÇÃO DE CAMADA FINAL DE ATERRO (100% DE ENERGIA DO PROCTOR NORMAL) COM SOLO PREDOMINANTEMENTE ARGILOSO, EM CAMADAS COM ESPESSURA DE 15 CM - EXCLUSIVE ESCAVAÇÃO, CARGA E TRANSPORTE E SOLO. AF_09/2024 | CRIAÇÃO DE COMPOSIÇÃO COM CUSTO
2024-09-01 | COMPOSIÇÃO | 105559 | EXECUÇÃO E COMPACTAÇÃO DE CORPO DE ATERRO DE ATERRO (95% DE ENERGIA DO PROCTOR NORMAL) COM SOLO PREDOMINANTEMENTE ARGILOSO, EM CAMADAS COM ESPESSURA DE 20 CM - EXCLUSIVE ESCAVAÇÃO, CARGA E TRANSPORTE E SOLO. AF_09/2024 | CRIAÇÃO DE COMPOSIÇÃO COM CUSTO
2024-09-01 | COMPOSIÇÃO | 105560 | EXECUÇÃO E COMPACTAÇÃO DE CAMADA FINAL DE ATERRO (100% DE ENERGIA DO PROCTOR NORMAL) COM SOLO PREDOMINANTEMENTE ARGILOSO, EM CAMADAS COM ESPESSURA DE 20 CM - EXCLUSIVE ESCAVAÇÃO, CARGA E TRANSPORTE E SOLO. AF_09/2024 | CRIAÇÃO DE COMPOSIÇÃO COM CUSTO
2024-09-01 | COMPOSIÇÃO | 105561 | EXECUÇÃO E COMPACTAÇÃO DE CORPO DE ATERRO DE ATERRO (95% DE ENERGIA DO PROCTOR NORMAL) COM SOLO PREDOMINANTEMENTE ARENOSO, EM CAMADAS COM ESPESSURA DE 10 CM - EXCLUSIVE ESCAVAÇÃO, CARGA E TRANSPORTE E SOLO. AF_09/2024 | CRIAÇÃO DE COMPOSIÇÃO COM CUSTO
2024-09-01 | COMPOSIÇÃO | 105562 | EXECUÇÃO E COMPACTAÇÃO DE CAMADA FINAL DE ATERRO (100% DE ENERGIA DO PROCTOR NORMAL) COM SOLO PREDOMINANTEMENTE ARENOSO, EM CAMADAS COM ESPESSURA DE 10 CM - EXCLUSIVE ESCAVAÇÃO, CARGA E TRANSPORTE E SOLO. AF_09/2024 | CRIAÇÃO DE COMPOSIÇÃO COM CUSTO
2024-09-01 | COMPOSIÇÃO | 105563 | EXECUÇÃO E COMPACTAÇÃO DE CAMADA FINAL DE ATERRO (100% DE ENERGIA DO PROCTOR NORMAL) COM SOLO PREDOMINANTEMENTE ARENOSO, EM CAMADAS COM ESPESSURA DE 15 CM - EXCLUSIVE ESCAVAÇÃO, CARGA E TRANSPORTE E SOLO. AF_09/2024 | CRIAÇÃO DE COMPOSIÇÃO COM CUSTO
2024-09-01 | COMPOSIÇÃO | 105564 | EXECUÇÃO E COMPACTAÇÃO DE CORPO DE ATERRO (95% DE ENERGIA DO PROCTOR NORMAL) COM SOLO PREDOMINANTEMENTE ARENOSO, EM CAMADAS COM ESPESSURA DE 20 CM - EXCLUSIVE ESCAVAÇÃO, CARGA E TRANSPORTE E SOLO. AF_09/2024 | CRIAÇÃO DE COMPOSIÇÃO COM CUSTO
2024-09-01 | COMPOSIÇÃO | 105565 | EXECUÇÃO E COMPACTAÇÃO DE CAMADA FINAL DE ATERRO (100% DE ENERGIA DO PROCTOR NORMAL) COM SOLO PREDOMINANTEMENTE ARENOSO, EM CAMADAS COM ESPESSURA DE 20 CM - EXCLUSIVE ESCAVAÇÃO, CARGA E TRANSPORTE E SOLO. AF_09/2024 | CRIAÇÃO DE COMPOSIÇÃO COM CUSTO
2024-09-01 | COMPOSIÇÃO | 105566 | CONSTRUÇÃO DE BASE E SUB-BASE PARA PAVIMENTAÇÃO DE SOLO DE COMPORTAMENTO LATERÍTICO (ARENOSO), COM ESPESSURA DE 10 CM - EXCLUSIVE ESCAVAÇÃO, CARGA E TRANSPORTE E SOLO. AF_09/2024 | CRIAÇÃO DE COMPOSIÇÃO COM CUSTO
2024-09-01 | COMPOSIÇÃO | 105567 | RECONSTRUÇÃO DE BASE E SUB-BASE PARA PAVIMENTAÇÃO DE SOLO DE COMPORTAMENTO LATERÍTICO (ARENOSO), COM ESPESSURA DE 10 CM - EXCLUSIVE ESCAVAÇÃO, CARGA E TRANSPORTE E SOLO. AF_09/2024 | CRIAÇÃO DE COMPOSIÇÃO COM CUSTO
2024-09-01 | COMPOSIÇÃO | 105568 | RECONSTRUÇÃO DE BASE E SUB-BASE PARA PAVIMENTAÇÃO DE SOLO DE COMPORTAMENTO LATERÍTICO (ARENOSO), COM ESPESSURA DE 15 CM - EXCLUSIVE ESCAVAÇÃO, CARGA E TRANSPORTE E SOLO. AF_09/2024 | CRIAÇÃO DE COMPOSIÇÃO COM CUSTO
2024-09-01 | COMPOSIÇÃO | 105569 | CONSTRUÇÃO DE BASE E SUB-BASE PARA PAVIMENTAÇÃO DE SOLO DE COMPORTAMENTO LATERÍTICO (ARENOSO), COM ESPESSURA DE 20 CM - EXCLUSIVE ESCAVAÇÃO, CARGA E TRANSPORTE E SOLO. AF_09/2024 | CRIAÇÃO DE COMPOSIÇÃO COM CUSTO
2024-09-01 | COMPOSIÇÃO | 105570 | RECONSTRUÇÃO DE BASE E SUB-BASE PARA PAVIMENTAÇÃO DE SOLO DE COMPORTAMENTO LATERÍTICO (ARENOSO), COM ESPESSURA DE 20 CM - EXCLUSIVE ESCAVAÇÃO, CARGA E TRANSPORTE E SOLO. AF_09/2024 | CRIAÇÃO DE COMPOSIÇÃO COM CUSTO
2024-09-01 | COMPOSIÇÃO | 105571 | CONSTRUÇÃO DE BASE E SUB-BASE PARA PAVIMENTAÇÃO DE SOLO (PREDOMINANTEMENTE ARENOSO) MELHORADO COM CIMENTO - 2%, MISTURA EM PISTA, COM ESPESSURA DE 10 CM - EXCLUSIVE ESCAVAÇÃO, CARGA E TRANSPORTE E SOLO. AF_09/2024 | CRIAÇÃO DE COMPOSIÇÃO COM CUSTO
2024-09-01 | COMPOSIÇÃO | 105572 | RECONSTRUÇÃO DE BASE E SUB-BASE PARA PAVIMENTAÇÃO DE SOLO (PREDOMINANTEMENTE ARENOSO) MELHORADO COM CIMENTO - 2%, MISTURA EM PISTA, COM ESPESSURA DE 10 CM - EXCLUSIVE ESCAVAÇÃO, CARGA E TRANSPORTE E SOLO. AF_09/2024 | CRIAÇÃO DE COMPOSIÇÃO COM CUSTO
2024-09-01 | COMPOSIÇÃO | 105573 | RECONSTRUÇÃO DE BASE E SUB-BASE PARA PAVIMENTAÇÃO DE SOLO (PREDOMINANTEMENTE ARENOSO) MELHORADO COM CIMENTO - 4%, MISTURA EM PISTA, COM ESPESSURA DE 10 CM - EXCLUSIVE ESCAVAÇÃO, CARGA E TRANSPORTE E SOLO. AF_09/2024 | CRIAÇÃO DE COMPOSIÇÃO COM CUSTO
2024-09-01 | COMPOSIÇÃO | 105574 | RECONSTRUÇÃO DE BASE E SUB-BASE PARA PAVIMENTAÇÃO DE SOLO (PREDOMINANTEMENTE ARENOSO) MELHORADO COM CIMENTO - 2%, MISTURA EM PISTA, COM ESPESSURA DE 15 CM - EXCLUSIVE ESCAVAÇÃO, CARGA E TRANSPORTE E SOLO. AF_09/2024 | CRIAÇÃO DE COMPOSIÇÃO COM CUSTO
2024-09-01 | COMPOSIÇÃO | 105575 | CONSTRUÇÃO DE BASE E SUB-BASE PARA PAVIMENTAÇÃO DE SOLO (PREDOMINANTEMENTE ARENOSO) MELHORADO COM CIMENTO - 2%, MISTURA EM PISTA, COM ESPESSURA DE 20 CM - EXCLUSIVE ESCAVAÇÃO, CARGA E TRANSPORTE E SOLO. AF_09/2024 | CRIAÇÃO DE COMPOSIÇÃO COM CUSTO
2024-09-01 | COMPOSIÇÃO | 105576 | RECONSTRUÇÃO DE BASE E SUB-BASE PARA PAVIMENTAÇÃO DE SOLO (PREDOMINANTEMENTE ARENOSO) MELHORADO COM CIMENTO - 2%, MISTURA EM PISTA, COM ESPESSURA DE 20 CM - EXCLUSIVE ESCAVAÇÃO, CARGA E TRANSPORTE E SOLO. AF_09/2024 | CRIAÇÃO DE COMPOSIÇÃO COM CUSTO
2024-09-01 | COMPOSIÇÃO | 105577 | RECONSTRUÇÃO DE BASE E SUB-BASE PARA PAVIMENTAÇÃO DE SOLO (PREDOMINANTEMENTE ARENOSO) BRITA - 40%-60%, MISTURA EM PISTA, COM ESPESSURA DE 10 CM - EXCLUSIVE ESCAVAÇÃO, CARGA E TRANSPORTE E SOLO. AF_09/2024 | CRIAÇÃO DE COMPOSIÇÃO COM CUSTO
2024-09-01 | COMPOSIÇÃO | 105578 | RECONSTRUÇÃO DE BASE E SUB-BASE PARA PAVIMENTAÇÃO DE SOLO (PREDOMINANTEMENTE ARENOSO) BRITA - 40%-60%, MISTURA EM PISTA, COM ESPESSURA DE 15 CM - EXCLUSIVE ESCAVAÇÃO, CARGA E TRANSPORTE E SOLO. AF_09/2024 | CRIAÇÃO DE COMPOSIÇÃO COM CUSTO
2024-09-01 | COMPOSIÇÃO | 105579 | RECONSTRUÇÃO DE BASE E SUB-BASE PARA PAVIMENTAÇÃO DE SOLO (PREDOMINANTEMENTE ARENOSO) BRITA - 50%-50%, MISTURA EM PISTA, COM ESPESSURA DE 10 CM - EXCLUSIVE ESCAVAÇÃO, CARGA E TRANSPORTE E SOLO. AF_09/2024 | CRIAÇÃO DE COMPOSIÇÃO COM CUSTO
2024-09-01 | COMPOSIÇÃO | 105580 | RECONSTRUÇÃO DE BASE E SUB-BASE PARA PAVIMENTAÇÃO DE SOLO (PREDOMINANTEMENTE ARENOSO) BRITA - 50%-50%, MISTURA EM PISTA, COM ESPESSURA DE 15 CM - EXCLUSIVE ESCAVAÇÃO, CARGA E TRANSPORTE E SOLO. AF_09/2024 | CRIAÇÃO DE COMPOSIÇÃO COM CUSTO
2024-09-01 | COMPOSIÇÃO | 105581 | CONSTRUÇÃO DE BASE E SUB-BASE PARA PAVIMENTAÇÃO DE SOLO (PREDOMINANTEMENTE ARENOSO) BRITA - 50%-50%, MISTURA EM PISTA, COM ESPESSURA DE 20 CM - EXCLUSIVE ESCAVAÇÃO, CARGA E TRANSPORTE E SOLO. AF_09/2024 | CRIAÇÃO DE COMPOSIÇÃO COM CUSTO
2024-09-01 | COMPOSIÇÃO | 105582 | RECONSTRUÇÃO DE BASE E SUB-BASE PARA PAVIMENTAÇÃO DE SOLO (PREDOMINANTEMENTE ARENOSO) BRITA - 50%-50%, MISTURA EM PISTA, COM ESPESSURA DE 20 CM - EXCLUSIVE ESCAVAÇÃO, CARGA E TRANSPORTE E SOLO. AF_09/2024 | CRIAÇÃO DE COMPOSIÇÃO COM CUSTO
2024-09-01 | COMPOSIÇÃO | 105583 | CONSTRUÇÃO DE BASE E SUB-BASE PARA PAVIMENTAÇÃO DE SOLO (PREDOMINANTEMENTE ARGILOSO) BRITA - 40%-60%, MISTURA EM USINA, COM ESPESSURA DE 10 CM - EXCLUSIVE CARGA E TRANSPORTE. AF_09/2024 | CRIAÇÃO DE COMPOSIÇÃO SEM CUSTO
2024-09-01 | COMPOSIÇÃO | 105584 | RECONSTRUÇÃO DE BASE E SUB-BASE PARA PAVIMENTAÇÃO DE SOLO (PREDOMINANTEMENTE ARGILOSO) BRITA - 40%-60%, MISTURA EM USINA, COM ESPESSURA DE 10 CM - EXCLUSIVE CARGA E TRANSPORTE. AF_09/2024 | CRIAÇÃO DE COMPOSIÇÃO SEM CUSTO
2024-09-01 | COMPOSIÇÃO | 105585 | CONSTRUÇÃO DE BASE E SUB-BASE PARA PAVIMENTAÇÃO DE SOLO (PREDOMINANTEMENTE ARGILOSO) BRITA - 40%-60%, MISTURA EM PISTA, COM ESPESSURA DE 10 CM - EXCLUSIVE ESCAVAÇÃO, CARGA E TRANSPORTE E SOLO. AF_09/2024 | CRIAÇÃO DE COMPOSIÇÃO COM CUSTO
2024-09-01 | COMPOSIÇÃO | 105586 | RECONSTRUÇÃO DE BASE E SUB-BASE PARA PAVIMENTAÇÃO DE SOLO (PREDOMINANTEMENTE ARGILOSO) BRITA - 40%-60%, MISTURA EM PISTA, COM ESPESSURA DE 10 CM - EXCLUSIVE ESCAVAÇÃO, CARGA E TRANSPORTE E SOLO. AF_09/2024 | CRIAÇÃO DE COMPOSIÇÃO COM CUSTO
2024-09-01 | COMPOSIÇÃO | 105587 | RECONSTRUÇÃO DE BASE E SUB-BASE PARA PAVIMENTAÇÃO DE SOLO (PREDOMINANTEMENTE ARGILOSO) BRITA - 40%-60%, MISTURA EM PISTA, COM ESPESSURA DE 15 CM - EXCLUSIVE ESCAVAÇÃO, CARGA E TRANSPORTE E SOLO. AF_09/2024 | CRIAÇÃO DE COMPOSIÇÃO COM CUSTO
2024-09-01 | COMPOSIÇÃO | 105588 | CONSTRUÇÃO DE BASE E SUB-BASE PARA PAVIMENTAÇÃO DE SOLO (PREDOMINANTEMENTE ARGILOSO) BRITA - 40%-60%, MISTURA EM PISTA, COM ESPESSURA DE 20 CM - EXCLUSIVE ESCAVAÇÃO, CARGA E TRANSPORTE E SOLO. AF_09/2024 | CRIAÇÃO DE COMPOSIÇÃO COM CUSTO
2024-09-01 | COMPOSIÇÃO | 105589 | RECONSTRUÇÃO DE BASE E SUB-BASE PARA PAVIMENTAÇÃO DE SOLO (PREDOMINANTEMENTE ARGILOSO) BRITA - 40%-60%, MISTURA EM PISTA, COM ESPESSURA DE 20 CM - EXCLUSIVE ESCAVAÇÃO, CARGA E TRANSPORTE E SOLO. AF_09/2024 | CRIAÇÃO DE COMPOSIÇÃO COM CUSTO
2024-09-01 | COMPOSIÇÃO | 105590 | CONSTRUÇÃO DE BASE E SUB-BASE PARA PAVIMENTAÇÃO DE SOLO (PREDOMINANTEMENTE ARGILOSO) BRITA - 50%-50%, MISTURA EM USINA, COM ESPESSURA DE 10 CM - EXCLUSIVE CARGA E TRANSPORTE. AF_09/2024 | CRIAÇÃO DE COMPOSIÇÃO SEM CUSTO
2024-09-01 | COMPOSIÇÃO | 105591 | RECONSTRUÇÃO DE BASE E SUB-BASE PARA PAVIMENTAÇÃO DE SOLO (PREDOMINANTEMENTE ARGILOSO) BRITA - 50%-50%, MISTURA EM USINA, COM ESPESSURA DE 10 CM - EXCLUSIVE CARGA E TRANSPORTE. AF_09/2024 | CRIAÇÃO DE COMPOSIÇÃO SEM CUSTO
2024-09-01 | COMPOSIÇÃO | 105592 | CONSTRUÇÃO DE BASE E SUB-BASE PARA PAVIMENTAÇÃO DE SOLO (PREDOMINANTEMENTE ARGILOSO) BRITA - 50%-50%, MISTURA EM PISTA, COM ESPESSURA DE 10 CM - EXCLUSIVE ESCAVAÇÃO, CARGA E TRANSPORTE E SOLO. AF_09/2024 | CRIAÇÃO DE COMPOSIÇÃO COM CUSTO
2024-09-01 | COMPOSIÇÃO | 105593 | RECONSTRUÇÃO DE BASE E SUB-BASE PARA PAVIMENTAÇÃO DE SOLO (PREDOMINANTEMENTE ARGILOSO) BRITA - 50%-50%, MISTURA EM PISTA, COM ESPESSURA DE 10 CM - EXCLUSIVE ESCAVAÇÃO, CARGA E TRANSPORTE E SOLO. AF_09/2024 | CRIAÇÃO DE COMPOSIÇÃO COM CUSTO
2024-09-01 | COMPOSIÇÃO | 105594 | RECONSTRUÇÃO DE BASE E SUB-BASE PARA PAVIMENTAÇÃO DE SOLO (PREDOMINANTEMENTE ARGILOSO) BRITA - 50%-50%, MISTURA EM PISTA, COM ESPESSURA DE 15 CM - EXCLUSIVE ESCAVAÇÃO, CARGA E TRANSPORTE E SOLO. AF_09/2024 | CRIAÇÃO DE COMPOSIÇÃO COM CUSTO
2024-09-01 | COMPOSIÇÃO | 105595 | CONSTRUÇÃO DE BASE E SUB-BASE PARA PAVIMENTAÇÃO DE SOLO (PREDOMINANTEMENTE ARGILOSO) BRITA - 50%-50%, MISTURA EM PISTA, COM ESPESSURA DE 20 CM - EXCLUSIVE ESCAVAÇÃO, CARGA E TRANSPORTE E SOLO. AF_09/2024 | CRIAÇÃO DE COMPOSIÇÃO COM CUSTO
2024-09-01 | COMPOSIÇÃO | 105596 | RECONSTRUÇÃO DE BASE E SUB-BASE PARA PAVIMENTAÇÃO DE SOLO (PREDOMINANTEMENTE ARGILOSO) BRITA - 50%-50%, MISTURA EM PISTA, COM ESPESSURA DE 20 CM - EXCLUSIVE ESCAVAÇÃO, CARGA E TRANSPORTE E SOLO. AF_09/2024 | CRIAÇÃO DE COMPOSIÇÃO COM CUSTO
2024-09-01 | COMPOSIÇÃO | 105597 | REGULARIZAÇÃO E COMPACTAÇÃO DE SUBLEITO DE SOLO PREDOMINANTEMENTE ARGILOSO, PARA OBRAS DE RECONSTRUÇÃO DE PAVIMENTOS. AF_09/2024 | CRIAÇÃO DE COMPOSIÇÃO COM CUSTO
2024-09-01 | COMPOSIÇÃO | 105598 | REGULARIZAÇÃO E COMPACTAÇÃO DE SUBLEITO DE SOLO PREDOMINANTEMENTE ARENOSO, PARA OBRAS DE RECONSTRUÇÃO DE PAVIMENTOS. AF_09/2024 | CRIAÇÃO DE COMPOSIÇÃO COM CUSTO
2024-09-01 | COMPOSIÇÃO | 105599 | CONSTRUÇÃO DE BASE E SUB-BASE PARA PAVIMENTAÇÃO DE SOLO (PREDOMINANTEMENTE ARENOSO) MELHORADO COM CIMENTO - 2%, MISTURA EM USINA, COM ESPESSURA DE 10 CM - EXCLUSIVE CARGA E TRANSPORTE. AF_09/2024 | CRIAÇÃO DE COMPOSIÇÃO SEM CUSTO
2024-09-01 | COMPOSIÇÃO | 105600 | CONSTRUÇÃO DE BASE E SUB-BASE PARA PAVIMENTAÇÃO DE SOLO (PREDOMINANTEMENTE ARENOSO) MELHORADO COM CIMENTO - 4%, MISTURA EM USINA, COM ESPESSURA DE 10 CM - EXCLUSIVE CARGA E TRANSPORTE. AF_09/2024 | CRIAÇÃO DE COMPOSIÇÃO SEM CUSTO
2024-09-01 | COMPOSIÇÃO | 105601 | CONSTRUÇÃO DE BASE E SUB-BASE PARA PAVIMENTAÇÃO DE SOLO (PREDOMINANTEMENTE ARENOSO) COM CIMENTO - 6%, MISTURA EM USINA, COM ESPESSURA DE 10 CM - EXCLUSIVE CARGA E TRANSPORTE. AF_09/2024 | CRIAÇÃO DE COMPOSIÇÃO SEM CUSTO
2024-09-01 | COMPOSIÇÃO | 105602 | CONSTRUÇÃO DE BASE E SUB-BASE PARA PAVIMENTAÇÃO DE SOLO (PREDOMINANTEMENTE ARENOSO) COM CIMENTO - 8%, MISTURA EM USINA, COM ESPESSURA DE 10 CM - EXCLUSIVE CARGA E TRANSPORTE. AF_09/2024 | CRIAÇÃO DE COMPOSIÇÃO SEM CUSTO
2024-09-01 | COMPOSIÇÃO | 105603 | RECONSTRUÇÃO DE BASE E SUB-BASE PARA PAVIMENTAÇÃO DE SOLO (PREDOMINANTEMENTE ARENOSO) MELHORADO COM CIMENTO - 2%, MISTURA EM USINA, COM ESPESSURA DE 10 CM - EXCLUSIVE CARGA E TRANSPORTE. AF_09/2024 | CRIAÇÃO DE COMPOSIÇÃO SEM CUSTO
2024-09-01 | COMPOSIÇÃO | 105604 | RECONSTRUÇÃO DE BASE E SUB-BASE PARA PAVIMENTAÇÃO DE SOLO (PREDOMINANTEMENTE ARENOSO) MELHORADO COM CIMENTO - 4%, MISTURA EM USINA, COM ESPESSURA DE 10 CM - EXCLUSIVE CARGA E TRANSPORTE. AF_09/2024 | CRIAÇÃO DE COMPOSIÇÃO SEM CUSTO
2024-09-01 | COMPOSIÇÃO | 105605 | RECONSTRUÇÃO DE BASE E SUB-BASE PARA PAVIMENTAÇÃO DE SOLO (PREDOMINANTEMENTE ARENOSO) COM CIMENTO - 6%, MISTURA EM USINA, COM ESPESSURA DE 10 CM - EXCLUSIVE CARGA E TRANSPORTE. AF_09/2024 | CRIAÇÃO DE COMPOSIÇÃO SEM CUSTO
2024-09-01 | COMPOSIÇÃO | 105606 | RECONSTRUÇÃO DE BASE E SUB-BASE PARA PAVIMENTAÇÃO DE SOLO (PREDOMINANTEMENTE ARENOSO) COM CIMENTO - 8%, MISTURA EM USINA, COM ESPESSURA DE 10 CM - EXCLUSIVE CARGA E TRANSPORTE. AF_09/2024 | CRIAÇÃO DE COMPOSIÇÃO SEM CUSTO
2024-09-01 | COMPOSIÇÃO | 105607 | CONSTRUÇÃO DE BASE E SUB-BASE PARA PAVIMENTAÇÃO DE SOLO (PREDOMINANTEMENTE ARENOSO) MELHORADO COM CIMENTO - 2%, MISTURA EM USINA, COM ESPESSURA DE 15 CM - EXCLUSIVE CARGA E TRANSPORTE. AF_09/2024 | CRIAÇÃO DE COMPOSIÇÃO SEM CUSTO
2024-09-01 | COMPOSIÇÃO | 105608 | CONSTRUÇÃO DE BASE E SUB-BASE PARA PAVIMENTAÇÃO DE SOLO (PREDOMINANTEMENTE ARENOSO) MELHORADO COM CIMENTO - 4%, MISTURA EM USINA, COM ESPESSURA DE 15 CM - EXCLUSIVE CARGA E TRANSPORTE. AF_09/2024 | CRIAÇÃO DE COMPOSIÇÃO SEM CUSTO
2024-09-01 | COMPOSIÇÃO | 105609 | CONSTRUÇÃO DE BASE E SUB-BASE PARA PAVIMENTAÇÃO DE SOLO (PREDOMINANTEMENTE ARENOSO) COM CIMENTO - 6%, MISTURA EM USINA, COM ESPESSURA DE 15 CM - EXCLUSIVE CARGA E TRANSPORTE. AF_09/2024 | CRIAÇÃO DE COMPOSIÇÃO SEM CUSTO
2024-09-01 | COMPOSIÇÃO | 105610 | CONSTRUÇÃO DE BASE E SUB-BASE PARA PAVIMENTAÇÃO DE SOLO (PREDOMINANTEMENTE ARENOSO) COM CIMENTO - 8%, MISTURA EM USINA, COM ESPESSURA DE 15 CM - EXCLUSIVE CARGA E TRANSPORTE. AF_09/2024 | CRIAÇÃO DE COMPOSIÇÃO SEM CUSTO
2024-09-01 | COMPOSIÇÃO | 105611 | RECONSTRUÇÃO DE BASE E SUB-BASE PARA PAVIMENTAÇÃO DE SOLO (PREDOMINANTEMENTE ARENOSO) MELHORADO COM CIMENTO - 2%, MISTURA EM USINA, COM ESPESSURA DE 15 CM - EXCLUSIVE CARGA E TRANSPORTE. AF_09/2024 | CRIAÇÃO DE COMPOSIÇÃO SEM CUSTO
2024-09-01 | COMPOSIÇÃO | 105612 | RECONSTRUÇÃO DE BASE E SUB-BASE PARA PAVIMENTAÇÃO DE SOLO (PREDOMINANTEMENTE ARENOSO) MELHORADO COM CIMENTO - 4%, MISTURA EM USINA, COM ESPESSURA DE 15 CM - EXCLUSIVE CARGA E TRANSPORTE. AF_09/2024 | CRIAÇÃO DE COMPOSIÇÃO SEM CUSTO
2024-09-01 | COMPOSIÇÃO | 105613 | RECONSTRUÇÃO DE BASE E SUB-BASE PARA PAVIMENTAÇÃO DE SOLO (PREDOMINANTEMENTE ARENOSO) COM CIMENTO - 6%, MISTURA EM USINA, COM ESPESSURA DE 15 CM - EXCLUSIVE CARGA E TRANSPORTE. AF_09/2024 | CRIAÇÃO DE COMPOSIÇÃO SEM CUSTO
2024-09-01 | COMPOSIÇÃO | 105614 | RECONSTRUÇÃO DE BASE E SUB-BASE PARA PAVIMENTAÇÃO DE SOLO (PREDOMINANTEMENTE ARENOSO) COM CIMENTO - 8%, MISTURA EM USINA, COM ESPESSURA DE 15 CM - EXCLUSIVE CARGA E TRANSPORTE. AF_09/2024 | CRIAÇÃO DE COMPOSIÇÃO SEM CUSTO
2024-09-01 | COMPOSIÇÃO | 105615 | CONSTRUÇÃO DE BASE E SUB-BASE PARA PAVIMENTAÇÃO DE SOLO (PREDOMINANTEMENTE ARENOSO) MELHORADO COM CIMENTO - 2%, MISTURA EM USINA, COM ESPESSURA DE 20 CM - EXCLUSIVE CARGA E TRANSPORTE. AF_09/2024 | CRIAÇÃO DE COMPOSIÇÃO SEM CUSTO
2024-09-01 | COMPOSIÇÃO | 105616 | CONSTRUÇÃO DE BASE E SUB-BASE PARA PAVIMENTAÇÃO DE SOLO (PREDOMINANTEMENTE ARENOSO) MELHORADO COM CIMENTO - 4%, MISTURA EM USINA, COM ESPESSURA DE 20 CM - EXCLUSIVE CARGA E TRANSPORTE. AF_09/2024 | CRIAÇÃO DE COMPOSIÇÃO SEM CUSTO
2024-09-01 | COMPOSIÇÃO | 105617 | CONSTRUÇÃO DE BASE E SUB-BASE PARA PAVIMENTAÇÃO DE SOLO (PREDOMINANTEMENTE ARENOSO) COM CIMENTO - 6%, MISTURA EM USINA, COM ESPESSURA DE 20 CM - EXCLUSIVE CARGA E TRANSPORTE. AF_09/2024 | CRIAÇÃO DE COMPOSIÇÃO SEM CUSTO
2024-09-01 | COMPOSIÇÃO | 105618 | CONSTRUÇÃO DE BASE E SUB-BASE PARA PAVIMENTAÇÃO DE SOLO (PREDOMINANTEMENTE ARENOSO) COM CIMENTO - 8%, MISTURA EM USINA, COM ESPESSURA DE 20 CM - EXCLUSIVE CARGA E TRANSPORTE. AF_09/2024 | CRIAÇÃO DE COMPOSIÇÃO SEM CUSTO
2024-09-01 | COMPOSIÇÃO | 105619 | RECONSTRUÇÃO DE BASE E SUB-BASE PARA PAVIMENTAÇÃO DE SOLO (PREDOMINANTEMENTE ARENOSO) MELHORADO COM CIMENTO - 2%, MISTURA EM USINA, COM ESPESSURA DE 20 CM - EXCLUSIVE CARGA E TRANSPORTE. AF_09/2024 | CRIAÇÃO DE COMPOSIÇÃO SEM CUSTO
2024-09-01 | COMPOSIÇÃO | 105620 | RECONSTRUÇÃO DE BASE E SUB-BASE PARA PAVIMENTAÇÃO DE SOLO (PREDOMINANTEMENTE ARENOSO) MELHORADO COM CIMENTO - 4%, MISTURA EM USINA, COM ESPESSURA DE 20 CM - EXCLUSIVE CARGA E TRANSPORTE. AF_09/2024 | CRIAÇÃO DE COMPOSIÇÃO SEM CUSTO
2024-09-01 | COMPOSIÇÃO | 105621 | RECONSTRUÇÃO DE BASE E SUB-BASE PARA PAVIMENTAÇÃO DE SOLO (PREDOMINANTEMENTE ARENOSO) COM CIMENTO - 6%, MISTURA EM USINA, COM ESPESSURA DE 20 CM - EXCLUSIVE CARGA E TRANSPORTE. AF_09/2024 | CRIAÇÃO DE COMPOSIÇÃO SEM CUSTO
2024-09-01 | COMPOSIÇÃO | 105622 | RECONSTRUÇÃO DE BASE E SUB-BASE PARA PAVIMENTAÇÃO DE SOLO (PREDOMINANTEMENTE ARENOSO) COM CIMENTO - 8%, MISTURA EM USINA, COM ESPESSURA DE 20 CM - EXCLUSIVE CARGA E TRANSPORTE. AF_09/2024 | CRIAÇÃO DE COMPOSIÇÃO SEM CUSTO
2024-09-01 | COMPOSIÇÃO | 105623 | CONSTRUÇÃO DE BASE E SUB-BASE PARA PAVIMENTAÇÃO DE SOLO (PREDOMINANTEMENTE ARENOSO) MELHORADO COM CIMENTO - 4%, MISTURA EM PISTA, COM ESPESSURA DE 10 CM - EXCLUSIVE ESCAVAÇÃO, CARGA E TRANSPORTE E SOLO. AF_09/2024 | CRIAÇÃO DE COMPOSIÇÃO COM CUSTO
2024-09-01 | COMPOSIÇÃO | 105624 | CONSTRUÇÃO DE BASE E SUB-BASE PARA PAVIMENTAÇÃO DE SOLO (PREDOMINANTEMENTE ARENOSO) COM CIMENTO - 6%, MISTURA EM PISTA, COM ESPESSURA DE 10 CM - EXCLUSIVE ESCAVAÇÃO, CARGA E TRANSPORTE E SOLO. AF_09/2024 | CRIAÇÃO DE COMPOSIÇÃO COM CUSTO
2024-09-01 | COMPOSIÇÃO | 105625 | CONSTRUÇÃO DE BASE E SUB-BASE PARA PAVIMENTAÇÃO DE SOLO (PREDOMINANTEMENTE ARENOSO) COM CIMENTO - 8%, MISTURA EM PISTA, COM ESPESSURA DE 10 CM - EXCLUSIVE ESCAVAÇÃO, CARGA E TRANSPORTE E SOLO. AF_09/2024 | CRIAÇÃO DE COMPOSIÇÃO COM CUSTO
2024-09-01 | COMPOSIÇÃO | 105626 | RECONSTRUÇÃO DE BASE E SUB-BASE PARA PAVIMENTAÇÃO DE SOLO (PREDOMINANTEMENTE ARENOSO) COM CIMENTO - 6%, MISTURA EM PISTA, COM ESPESSURA DE 10 CM - EXCLUSIVE ESCAVAÇÃO, CARGA E TRANSPORTE E SOLO. AF_09/2024 | CRIAÇÃO DE COMPOSIÇÃO COM CUSTO
2024-09-01 | COMPOSIÇÃO | 105627 | RECONSTRUÇÃO DE BASE E SUB-BASE PARA PAVIMENTAÇÃO DE SOLO (PREDOMINANTEMENTE ARENOSO) COM CIMENTO - 8%, MISTURA EM PISTA, COM ESPESSURA DE 10 CM - EXCLUSIVE ESCAVAÇÃO, CARGA E TRANSPORTE E SOLO. AF_09/2024 | CRIAÇÃO DE COMPOSIÇÃO COM CUSTO
2024-09-01 | COMPOSIÇÃO | 105628 | RECONSTRUÇÃO DE BASE E SUB-BASE PARA PAVIMENTAÇÃO DE SOLO (PREDOMINANTEMENTE ARENOSO) MELHORADO COM CIMENTO - 4%, MISTURA EM PISTA, COM ESPESSURA DE 15 CM - EXCLUSIVE ESCAVAÇÃO, CARGA E TRANSPORTE E SOLO. AF_09/2024 | CRIAÇÃO DE COMPOSIÇÃO COM CUSTO
2024-09-01 | COMPOSIÇÃO | 105629 | RECONSTRUÇÃO DE BASE E SUB-BASE PARA PAVIMENTAÇÃO DE SOLO (PREDOMINANTEMENTE ARENOSO) COM CIMENTO - 6%, MISTURA EM PISTA, COM ESPESSURA DE 15 CM - EXCLUSIVE ESCAVAÇÃO, CARGA E TRANSPORTE E SOLO. AF_09/2024 | CRIAÇÃO DE COMPOSIÇÃO COM CUSTO
2024-09-01 | COMPOSIÇÃO | 105630 | RECONSTRUÇÃO DE BASE E SUB-BASE PARA PAVIMENTAÇÃO DE SOLO (PREDOMINANTEMENTE ARENOSO) COM CIMENTO - 8%, MISTURA EM PISTA, COM ESPESSURA DE 15 CM - EXCLUSIVE ESCAVAÇÃO, CARGA E TRANSPORTE E SOLO. AF_09/2024 | CRIAÇÃO DE COMPOSIÇÃO COM CUSTO
2024-09-01 | COMPOSIÇÃO | 105631 | CONSTRUÇÃO DE BASE E SUB-BASE PARA PAVIMENTAÇÃO DE SOLO (PREDOMINANTEMENTE ARENOSO) MELHORADO COM CIMENTO - 4%, MISTURA EM PISTA, COM ESPESSURA DE 20 CM - EXCLUSIVE ESCAVAÇÃO, CARGA E TRANSPORTE E SOLO. AF_09/2024 | CRIAÇÃO DE COMPOSIÇÃO COM CUSTO
2024-09-01 | COMPOSIÇÃO | 105632 | CONSTRUÇÃO DE BASE E SUB-BASE PARA PAVIMENTAÇÃO DE SOLO (PREDOMINANTEMENTE ARENOSO) COM CIMENTO - 6%, MISTURA EM PISTA, COM ESPESSURA DE 20 CM - EXCLUSIVE ESCAVAÇÃO, CARGA E TRANSPORTE E SOLO. AF_09/2024 | CRIAÇÃO DE COMPOSIÇÃO COM CUSTO
2024-09-01 | COMPOSIÇÃO | 105633 | CONSTRUÇÃO DE BASE E SUB-BASE PARA PAVIMENTAÇÃO DE SOLO (PREDOMINANTEMENTE ARENOSO) COM CIMENTO - 8%, MISTURA EM PISTA, COM ESPESSURA DE 20 CM - EXCLUSIVE ESCAVAÇÃO, CARGA E TRANSPORTE E SOLO. AF_09/2024 | CRIAÇÃO DE COMPOSIÇÃO COM CUSTO
2024-09-01 | COMPOSIÇÃO | 105634 | RECONSTRUÇÃO DE BASE E SUB-BASE PARA PAVIMENTAÇÃO DE SOLO (PREDOMINANTEMENTE ARENOSO) MELHORADO COM CIMENTO - 4%, MISTURA EM PISTA, COM ESPESSURA DE 20 CM - EXCLUSIVE ESCAVAÇÃO, CARGA E TRANSPORTE E SOLO. AF_09/2024 | CRIAÇÃO DE COMPOSIÇÃO COM CUSTO
2024-09-01 | COMPOSIÇÃO | 105635 | RECONSTRUÇÃO DE BASE E SUB-BASE PARA PAVIMENTAÇÃO DE SOLO (PREDOMINANTEMENTE ARENOSO) COM CIMENTO - 6%, MISTURA EM PISTA, COM ESPESSURA DE 20 CM - EXCLUSIVE ESCAVAÇÃO, CARGA E TRANSPORTE E SOLO. AF_09/2024 | CRIAÇÃO DE COMPOSIÇÃO COM CUSTO
2024-09-01 | COMPOSIÇÃO | 105636 | RECONSTRUÇÃO DE BASE E SUB-BASE PARA PAVIMENTAÇÃO DE SOLO (PREDOMINANTEMENTE ARENOSO) COM CIMENTO - 8%, MISTURA EM PISTA, COM ESPESSURA DE 20 CM - EXCLUSIVE ESCAVAÇÃO, CARGA E TRANSPORTE E SOLO. AF_09/2024 | CRIAÇÃO DE COMPOSIÇÃO COM CUSTO
2024-09-01 | COMPOSIÇÃO | 105637 | RECONSTRUÇÃO DE BASE E SUB-BASE PARA PAVIMENTAÇÃO DE SOLO (PREDOMINANTEMENTE ARENOSO) BRITA - 40%-60%, MISTURA EM USINA, COM ESPESSURA DE 10 CM - EXCLUSIVE CARGA E TRANSPORTE. AF_09/2024 | CRIAÇÃO DE COMPOSIÇÃO SEM CUSTO
2024-09-01 | COMPOSIÇÃO | 105638 | RECONSTRUÇÃO DE BASE E SUB-BASE PARA PAVIMENTAÇÃO DE SOLO (PREDOMINANTEMENTE ARENOSO) BRITA - 50%-50%, MISTURA EM USINA, COM ESPESSURA DE 10 CM - EXCLUSIVE CARGA E TRANSPORTE. AF_09/2024 | CRIAÇÃO DE COMPOSIÇÃO SEM CUSTO
2024-09-01 | COMPOSIÇÃO | 105639 | CONSTRUÇÃO DE BASE E SUB-BASE PARA PAVIMENTAÇÃO DE SOLO (PREDOMINANTEMENTE ARENOSO) BRITA - 40%-60% COM CIMENTO - 4%, MISTURA EM USINA, COM ESPESSURA DE 10 CM - EXCLUSIVE CARGA E TRANSPORTE. AF_09/2024 | CRIAÇÃO DE COMPOSIÇÃO SEM CUSTO
2024-09-01 | COMPOSIÇÃO | 105640 | CONSTRUÇÃO DE BASE E SUB-BASE PARA PAVIMENTAÇÃO DE SOLO (PREDOMINANTEMENTE ARENOSO) BRITA - 40%-60% COM CIMENTO - 6%, MISTURA EM USINA, COM ESPESSURA DE 10 CM - EXCLUSIVE CARGA E TRANSPORTE. AF_09/2024 | CRIAÇÃO DE COMPOSIÇÃO SEM CUSTO
2024-09-01 | COMPOSIÇÃO | 105641 | CONSTRUÇÃO DE BASE E SUB-BASE PARA PAVIMENTAÇÃO DE SOLO (PREDOMINANTEMENTE ARENOSO) BRITA - 40%-60% COM CIMENTO - 8%, MISTURA EM USINA, COM ESPESSURA DE 10 CM - EXCLUSIVE CARGA E TRANSPORTE. AF_09/2024 | CRIAÇÃO DE COMPOSIÇÃO SEM CUSTO
2024-09-01 | COMPOSIÇÃO | 105642 | RECONSTRUÇÃO DE BASE E SUB-BASE PARA PAVIMENTAÇÃO DE SOLO (PREDOMINANTEMENTE ARENOSO) BRITA - 40%-60% COM CIMENTO - 4%, MISTURA EM USINA, COM ESPESSURA DE 10 CM - EXCLUSIVE CARGA E TRANSPORTE. AF_09/2024 | CRIAÇÃO DE COMPOSIÇÃO SEM CUSTO
2024-09-01 | COMPOSIÇÃO | 105643 | RECONSTRUÇÃO DE BASE E SUB-BASE PARA PAVIMENTAÇÃO DE SOLO (PREDOMINANTEMENTE ARENOSO) BRITA - 40%-60% COM CIMENTO - 6%, MISTURA EM USINA, COM ESPESSURA DE 10 CM - EXCLUSIVE CARGA E TRANSPORTE. AF_09/2024 | CRIAÇÃO DE COMPOSIÇÃO SEM CUSTO
2024-09-01 | COMPOSIÇÃO | 105644 | RECONSTRUÇÃO DE BASE E SUB-BASE PARA PAVIMENTAÇÃO DE SOLO (PREDOMINANTEMENTE ARENOSO) BRITA - 40%-60% COM CIMENTO - 8%, MISTURA EM USINA, COM ESPESSURA DE 10 CM - EXCLUSIVE CARGA E TRANSPORTE. AF_09/2024 | CRIAÇÃO DE COMPOSIÇÃO SEM CUSTO
2024-09-01 | COMPOSIÇÃO | 105645 | CONSTRUÇÃO DE BASE E SUB-BASE PARA PAVIMENTAÇÃO DE SOLO (PREDOMINANTEMENTE ARENOSO) BRITA - 40%-60% COM CIMENTO - 4%, MISTURA EM USINA, COM ESPESSURA DE 15 CM - EXCLUSIVE CARGA E TRANSPORTE. AF_09/2024 | CRIAÇÃO DE COMPOSIÇÃO SEM CUSTO
2024-09-01 | COMPOSIÇÃO | 105646 | CONSTRUÇÃO DE BASE E SUB-BASE PARA PAVIMENTAÇÃO DE SOLO (PREDOMINANTEMENTE ARENOSO) BRITA - 40%-60% COM CIMENTO - 6%, MISTURA EM USINA, COM ESPESSURA DE 15 CM - EXCLUSIVE CARGA E TRANSPORTE. AF_09/2024 | CRIAÇÃO DE COMPOSIÇÃO SEM CUSTO
2024-09-01 | COMPOSIÇÃO | 105647 | CONSTRUÇÃO DE BASE E SUB-BASE PARA PAVIMENTAÇÃO DE SOLO (PREDOMINANTEMENTE ARENOSO) BRITA - 40%-60% COM CIMENTO - 8%, MISTURA EM USINA, COM ESPESSURA DE 15 CM - EXCLUSIVE CARGA E TRANSPORTE. AF_09/2024 | CRIAÇÃO DE COMPOSIÇÃO SEM CUSTO
2024-09-01 | COMPOSIÇÃO | 105648 | RECONSTRUÇÃO DE BASE E SUB-BASE PARA PAVIMENTAÇÃO DE SOLO (PREDOMINANTEMENTE ARENOSO) BRITA - 40%-60% COM CIMENTO - 4%, MISTURA EM USINA, COM ESPESSURA DE 15 CM - EXCLUSIVE CARGA E TRANSPORTE. AF_09/2024 | CRIAÇÃO DE COMPOSIÇÃO SEM CUSTO
2024-09-01 | COMPOSIÇÃO | 105649 | RECONSTRUÇÃO DE BASE E SUB-BASE PARA PAVIMENTAÇÃO DE SOLO (PREDOMINANTEMENTE ARENOSO) BRITA - 40%-60% COM CIMENTO - 6%, MISTURA EM USINA, COM ESPESSURA DE 15 CM - EXCLUSIVE CARGA E TRANSPORTE. AF_09/2024 | CRIAÇÃO DE COMPOSIÇÃO SEM CUSTO
2024-09-01 | COMPOSIÇÃO | 105650 | RECONSTRUÇÃO DE BASE E SUB-BASE PARA PAVIMENTAÇÃO DE SOLO (PREDOMINANTEMENTE ARENOSO) BRITA - 40%-60% COM CIMENTO - 8%, MISTURA EM USINA, COM ESPESSURA DE 15 CM - EXCLUSIVE CARGA E TRANSPORTE. AF_09/2024 | CRIAÇÃO DE COMPOSIÇÃO SEM CUSTO
2024-09-01 | COMPOSIÇÃO | 105651 | CONSTRUÇÃO DE BASE E SUB-BASE PARA PAVIMENTAÇÃO DE SOLO (PREDOMINANTEMENTE ARENOSO) BRITA - 40%-60% COM CIMENTO - 4%, MISTURA EM USINA, COM ESPESSURA DE 20 CM - EXCLUSIVE CARGA E TRANSPORTE. AF_09/2024 | CRIAÇÃO DE COMPOSIÇÃO SEM CUSTO
2024-09-01 | COMPOSIÇÃO | 105652 | CONSTRUÇÃO DE BASE E SUB-BASE PARA PAVIMENTAÇÃO DE SOLO (PREDOMINANTEMENTE ARENOSO) BRITA - 40%-60% COM CIMENTO - 6%, MISTURA EM USINA, COM ESPESSURA DE 20 CM - EXCLUSIVE CARGA E TRANSPORTE. AF_09/2024 | CRIAÇÃO DE COMPOSIÇÃO SEM CUSTO
2024-09-01 | COMPOSIÇÃO | 105653 | CONSTRUÇÃO DE BASE E SUB-BASE PARA PAVIMENTAÇÃO DE SOLO (PREDOMINANTEMENTE ARENOSO) BRITA - 40%-60% COM CIMENTO - 8%, MISTURA EM USINA, COM ESPESSURA DE 20 CM - EXCLUSIVE CARGA E TRANSPORTE. AF_09/2024 | CRIAÇÃO DE COMPOSIÇÃO SEM CUSTO
2024-09-01 | COMPOSIÇÃO | 105654 | RECONSTRUÇÃO DE BASE E SUB-BASE PARA PAVIMENTAÇÃO DE SOLO (PREDOMINANTEMENTE ARENOSO) BRITA - 40%-60% COM CIMENTO - 4%, MISTURA EM USINA, COM ESPESSURA DE 20 CM - EXCLUSIVE CARGA E TRANSPORTE. AF_09/2024 | CRIAÇÃO DE COMPOSIÇÃO SEM CUSTO
2024-09-01 | COMPOSIÇÃO | 105655 | RECONSTRUÇÃO DE BASE E SUB-BASE PARA PAVIMENTAÇÃO DE SOLO (PREDOMINANTEMENTE ARENOSO) BRITA - 40%-60% COM CIMENTO - 6%, MISTURA EM USINA, COM ESPESSURA DE 20 CM - EXCLUSIVE CARGA E TRANSPORTE. AF_09/2024 | CRIAÇÃO DE COMPOSIÇÃO SEM CUSTO
2024-09-01 | COMPOSIÇÃO | 105656 | RECONSTRUÇÃO DE BASE E SUB-BASE PARA PAVIMENTAÇÃO DE SOLO (PREDOMINANTEMENTE ARENOSO) BRITA - 40%-60% COM CIMENTO - 8%, MISTURA EM USINA, COM ESPESSURA DE 20 CM - EXCLUSIVE CARGA E TRANSPORTE. AF_09/2024 | CRIAÇÃO DE COMPOSIÇÃO SEM CUSTO
2024-09-01 | COMPOSIÇÃO | 105657 | CONSTRUÇÃO DE BASE E SUB-BASE PARA PAVIMENTAÇÃO DE SOLO (PREDOMINANTEMENTE ARENOSO) BRITA - 40%-60% COM CIMENTO - 4%, MISTURA EM PISTA, COM ESPESSURA DE 10 CM - EXCLUSIVE ESCAVAÇÃO, CARGA E TRANSPORTE E SOLO. AF_09/2024 | CRIAÇÃO DE COMPOSIÇÃO COM CUSTO
2024-09-01 | COMPOSIÇÃO | 105658 | CONSTRUÇÃO DE BASE E SUB-BASE PARA PAVIMENTAÇÃO DE SOLO (PREDOMINANTEMENTE ARENOSO) BRITA - 40%-60% COM CIMENTO - 6%, MISTURA EM PISTA, COM ESPESSURA DE 10 CM - EXCLUSIVE ESCAVAÇÃO, CARGA E TRANSPORTE E SOLO. AF_09/2024 | CRIAÇÃO DE COMPOSIÇÃO COM CUSTO
2024-09-01 | COMPOSIÇÃO | 105659 | CONSTRUÇÃO DE BASE E SUB-BASE PARA PAVIMENTAÇÃO DE SOLO (PREDOMINANTEMENTE ARENOSO) BRITA - 40%-60% COM CIMENTO - 8%, MISTURA EM PISTA, COM ESPESSURA DE 10 CM - EXCLUSIVE ESCAVAÇÃO, CARGA E TRANSPORTE E SOLO. AF_09/2024 | CRIAÇÃO DE COMPOSIÇÃO COM CUSTO
2024-09-01 | COMPOSIÇÃO | 105660 | RECONSTRUÇÃO DE BASE E SUB-BASE PARA PAVIMENTAÇÃO DE SOLO (PREDOMINANTEMENTE ARENOSO) BRITA - 40%-60% COM CIMENTO - 4%, MISTURA EM PISTA, COM ESPESSURA DE 10 CM - EXCLUSIVE ESCAVAÇÃO, CARGA E TRANSPORTE E SOLO. AF_09/2024 | CRIAÇÃO DE COMPOSIÇÃO COM CUSTO
2024-09-01 | COMPOSIÇÃO | 105661 | RECONSTRUÇÃO DE BASE E SUB-BASE PARA PAVIMENTAÇÃO DE SOLO (PREDOMINANTEMENTE ARENOSO) BRITA - 40%-60% COM CIMENTO - 6%, MISTURA EM PISTA, COM ESPESSURA DE 10 CM - EXCLUSIVE ESCAVAÇÃO, CARGA E TRANSPORTE E SOLO. AF_09/2024 | CRIAÇÃO DE COMPOSIÇÃO COM CUSTO
2024-09-01 | COMPOSIÇÃO | 105662 | RECONSTRUÇÃO DE BASE E SUB-BASE PARA PAVIMENTAÇÃO DE SOLO (PREDOMINANTEMENTE ARENOSO) BRITA - 40%-60% COM CIMENTO - 8%, MISTURA EM PISTA, COM ESPESSURA DE 10 CM - EXCLUSIVE ESCAVAÇÃO, CARGA E TRANSPORTE E SOLO. AF_09/2024 | CRIAÇÃO DE COMPOSIÇÃO COM CUSTO
2024-09-01 | COMPOSIÇÃO | 105663 | RECONSTRUÇÃO DE BASE E SUB-BASE PARA PAVIMENTAÇÃO DE SOLO (PREDOMINANTEMENTE ARENOSO) BRITA - 40%-60% COM CIMENTO - 4%, MISTURA EM PISTA, COM ESPESSURA DE 15 CM - EXCLUSIVE ESCAVAÇÃO, CARGA E TRANSPORTE E SOLO. AF_09/2024 | CRIAÇÃO DE COMPOSIÇÃO COM CUSTO
2024-09-01 | COMPOSIÇÃO | 105664 | RECONSTRUÇÃO DE BASE E SUB-BASE PARA PAVIMENTAÇÃO DE SOLO (PREDOMINANTEMENTE ARENOSO) BRITA - 40%-60% COM CIMENTO - 6%, MISTURA EM PISTA, COM ESPESSURA DE 15 CM - EXCLUSIVE ESCAVAÇÃO, CARGA E TRANSPORTE E SOLO. AF_09/2024 | CRIAÇÃO DE COMPOSIÇÃO COM CUSTO
2024-09-01 | COMPOSIÇÃO | 105665 | RECONSTRUÇÃO DE BASE E SUB-BASE PARA PAVIMENTAÇÃO DE SOLO (PREDOMINANTEMENTE ARENOSO) BRITA - 40%-60% COM CIMENTO - 8%, MISTURA EM PISTA, COM ESPESSURA DE 15 CM - EXCLUSIVE ESCAVAÇÃO, CARGA E TRANSPORTE E SOLO. AF_09/2024 | CRIAÇÃO DE COMPOSIÇÃO COM CUSTO
2024-09-01 | COMPOSIÇÃO | 105666 | CONSTRUÇÃO DE BASE E SUB-BASE PARA PAVIMENTAÇÃO DE SOLO (PREDOMINANTEMENTE ARENOSO) BRITA - 40%-60% COM CIMENTO - 4%, MISTURA EM PISTA, COM ESPESSURA DE 20 CM - EXCLUSIVE ESCAVAÇÃO, CARGA E TRANSPORTE E SOLO. AF_09/2024 | CRIAÇÃO DE COMPOSIÇÃO COM CUSTO
2024-09-01 | COMPOSIÇÃO | 105667 | CONSTRUÇÃO DE BASE E SUB-BASE PARA PAVIMENTAÇÃO DE SOLO (PREDOMINANTEMENTE ARENOSO) BRITA - 40%-60% COM CIMENTO - 6%, MISTURA EM PISTA, COM ESPESSURA DE 20 CM - EXCLUSIVE ESCAVAÇÃO, CARGA E TRANSPORTE E SOLO. AF_09/2024 | CRIAÇÃO DE COMPOSIÇÃO COM CUSTO
2024-09-01 | COMPOSIÇÃO | 105668 | CONSTRUÇÃO DE BASE E SUB-BASE PARA PAVIMENTAÇÃO DE SOLO (PREDOMINANTEMENTE ARENOSO) BRITA - 40%-60% COM CIMENTO - 8%, MISTURA EM PISTA, COM ESPESSURA DE 20 CM - EXCLUSIVE ESCAVAÇÃO, CARGA E TRANSPORTE E SOLO. AF_09/2024 | CRIAÇÃO DE COMPOSIÇÃO COM CUSTO
2024-09-01 | COMPOSIÇÃO | 105669 | RECONSTRUÇÃO DE BASE E SUB-BASE PARA PAVIMENTAÇÃO DE SOLO (PREDOMINANTEMENTE ARENOSO) BRITA - 40%-60% COM CIMENTO - 4%, MISTURA EM PISTA, COM ESPESSURA DE 20 CM - EXCLUSIVE ESCAVAÇÃO, CARGA E TRANSPORTE E SOLO. AF_09/2024 | CRIAÇÃO DE COMPOSIÇÃO COM CUSTO
2024-09-01 | COMPOSIÇÃO | 105670 | RECONSTRUÇÃO DE BASE E SUB-BASE PARA PAVIMENTAÇÃO DE SOLO (PREDOMINANTEMENTE ARENOSO) BRITA - 40%-60% COM CIMENTO - 6%, MISTURA EM PISTA, COM ESPESSURA DE 20 CM - EXCLUSIVE ESCAVAÇÃO, CARGA E TRANSPORTE E SOLO. AF_09/2024 | CRIAÇÃO DE COMPOSIÇÃO COM CUSTO
2024-09-01 | COMPOSIÇÃO | 105671 | RECONSTRUÇÃO DE BASE E SUB-BASE PARA PAVIMENTAÇÃO DE SOLO (PREDOMINANTEMENTE ARENOSO) BRITA - 40%-60% COM CIMENTO - 8%, MISTURA EM PISTA, COM ESPESSURA DE 20 CM - EXCLUSIVE ESCAVAÇÃO, CARGA E TRANSPORTE E SOLO. AF_09/2024 | CRIAÇÃO DE COMPOSIÇÃO COM CUSTO
2024-09-01 | COMPOSIÇÃO | 105672 | CONSTRUÇÃO DE BASE E SUB-BASE PARA PAVIMENTAÇÃO DE SOLO (PREDOMINANTEMENTE ARENOSO) BRITA - 50%-50% COM CIMENTO - 4%, MISTURA EM USINA, COM ESPESSURA DE 10 CM - EXCLUSIVE CARGA E TRANSPORTE. AF_09/2024 | CRIAÇÃO DE COMPOSIÇÃO SEM CUSTO
2024-09-01 | COMPOSIÇÃO | 105673 | CONSTRUÇÃO DE BASE E SUB-BASE PARA PAVIMENTAÇÃO DE SOLO (PREDOMINANTEMENTE ARENOSO) BRITA - 50%-50% COM CIMENTO - 6%, MISTURA EM USINA, COM ESPESSURA DE 10 CM - EXCLUSIVE CARGA E TRANSPORTE. AF_09/2024 | CRIAÇÃO DE COMPOSIÇÃO SEM CUSTO
2024-09-01 | COMPOSIÇÃO | 105674 | CONSTRUÇÃO DE BASE E SUB-BASE PARA PAVIMENTAÇÃO DE SOLO (PREDOMINANTEMENTE ARENOSO) BRITA - 50%-50% COM CIMENTO - 8%, MISTURA EM USINA, COM ESPESSURA DE 10 CM - EXCLUSIVE CARGA E TRANSPORTE. AF_09/2024 | CRIAÇÃO DE COMPOSIÇÃO SEM CUSTO
2024-09-01 | COMPOSIÇÃO | 105675 | RECONSTRUÇÃO DE BASE E SUB-BASE PARA PAVIMENTAÇÃO DE SOLO (PREDOMINANTEMENTE ARENOSO) BRITA - 50%-50% COM CIMENTO - 4%, MISTURA EM USINA, COM ESPESSURA DE 10 CM - EXCLUSIVE CARGA E TRANSPORTE. AF_09/2024 | CRIAÇÃO DE COMPOSIÇÃO SEM CUSTO
2024-09-01 | COMPOSIÇÃO | 105676 | RECONSTRUÇÃO DE BASE E SUB-BASE PARA PAVIMENTAÇÃO DE SOLO (PREDOMINANTEMENTE ARENOSO) BRITA - 50%-50% COM CIMENTO - 6%, MISTURA EM USINA, COM ESPESSURA DE 10 CM - EXCLUSIVE CARGA E TRANSPORTE. AF_09/2024 | CRIAÇÃO DE COMPOSIÇÃO SEM CUSTO
2024-09-01 | COMPOSIÇÃO | 105677 | RECONSTRUÇÃO DE BASE E SUB-BASE PARA PAVIMENTAÇÃO DE SOLO (PREDOMINANTEMENTE ARENOSO) BRITA - 50%-50% COM CIMENTO - 8%, MISTURA EM USINA, COM ESPESSURA DE 10 CM - EXCLUSIVE CARGA E TRANSPORTE. AF_09/2024 | CRIAÇÃO DE COMPOSIÇÃO SEM CUSTO
2024-09-01 | COMPOSIÇÃO | 105678 | CONSTRUÇÃO DE BASE E SUB-BASE PARA PAVIMENTAÇÃO DE SOLO (PREDOMINANTEMENTE ARENOSO) BRITA - 50%-50% COM CIMENTO - 4%, MISTURA EM USINA, COM ESPESSURA DE 15 CM - EXCLUSIVE CARGA E TRANSPORTE. AF_09/2024 | CRIAÇÃO DE COMPOSIÇÃO SEM CUSTO
2024-09-01 | COMPOSIÇÃO | 105679 | CONSTRUÇÃO DE BASE E SUB-BASE PARA PAVIMENTAÇÃO DE SOLO (PREDOMINANTEMENTE ARENOSO) BRITA - 50%-50% COM CIMENTO - 6%, MISTURA EM USINA, COM ESPESSURA DE 15 CM - EXCLUSIVE CARGA E TRANSPORTE. AF_09/2024 | CRIAÇÃO DE COMPOSIÇÃO SEM CUSTO
2024-09-01 | COMPOSIÇÃO | 105680 | CONSTRUÇÃO DE BASE E SUB-BASE PARA PAVIMENTAÇÃO DE SOLO (PREDOMINANTEMENTE ARENOSO) BRITA - 50%-50% COM CIMENTO - 8%, MISTURA EM USINA, COM ESPESSURA DE 15 CM - EXCLUSIVE CARGA E TRANSPORTE. AF_09/2024 | CRIAÇÃO DE COMPOSIÇÃO SEM CUSTO
2024-09-01 | COMPOSIÇÃO | 105681 | RECONSTRUÇÃO DE BASE E SUB-BASE PARA PAVIMENTAÇÃO DE SOLO (PREDOMINANTEMENTE ARENOSO) BRITA - 50%-50% COM CIMENTO - 4%, MISTURA EM USINA, COM ESPESSURA DE 15 CM - EXCLUSIVE CARGA E TRANSPORTE. AF_09/2024 | CRIAÇÃO DE COMPOSIÇÃO SEM CUSTO
2024-09-01 | COMPOSIÇÃO | 105682 | RECONSTRUÇÃO DE BASE E SUB-BASE PARA PAVIMENTAÇÃO DE SOLO (PREDOMINANTEMENTE ARENOSO) BRITA - 50%-50% COM CIMENTO - 6%, MISTURA EM USINA, COM ESPESSURA DE 15 CM - EXCLUSIVE CARGA E TRANSPORTE. AF_09/2024 | CRIAÇÃO DE COMPOSIÇÃO SEM CUSTO
2024-09-01 | COMPOSIÇÃO | 105683 | RECONSTRUÇÃO DE BASE E SUB-BASE PARA PAVIMENTAÇÃO DE SOLO (PREDOMINANTEMENTE ARENOSO) BRITA - 50%-50% COM CIMENTO - 8%, MISTURA EM USINA, COM ESPESSURA DE 15 CM - EXCLUSIVE CARGA E TRANSPORTE. AF_09/2024 | CRIAÇÃO DE COMPOSIÇÃO SEM CUSTO
2024-09-01 | COMPOSIÇÃO | 105684 | CONSTRUÇÃO DE BASE E SUB-BASE PARA PAVIMENTAÇÃO DE SOLO (PREDOMINANTEMENTE ARENOSO) BRITA - 50%-50% COM CIMENTO - 4%, MISTURA EM USINA, COM ESPESSURA DE 20 CM - EXCLUSIVE CARGA E TRANSPORTE. AF_09/2024 | CRIAÇÃO DE COMPOSIÇÃO SEM CUSTO
2024-09-01 | COMPOSIÇÃO | 105685 | CONSTRUÇÃO DE BASE E SUB-BASE PARA PAVIMENTAÇÃO DE SOLO (PREDOMINANTEMENTE ARENOSO) BRITA - 50%-50% COM CIMENTO - 6%, MISTURA EM USINA, COM ESPESSURA DE 20 CM - EXCLUSIVE CARGA E TRANSPORTE. AF_09/2024 | CRIAÇÃO DE COMPOSIÇÃO SEM CUSTO
2024-09-01 | COMPOSIÇÃO | 105686 | CONSTRUÇÃO DE BASE E SUB-BASE PARA PAVIMENTAÇÃO DE SOLO (PREDOMINANTEMENTE ARENOSO) BRITA - 50%-50% COM CIMENTO - 8%, MISTURA EM USINA, COM ESPESSURA DE 20 CM - EXCLUSIVE CARGA E TRANSPORTE. AF_09/2024 | CRIAÇÃO DE COMPOSIÇÃO SEM CUSTO
2024-09-01 | COMPOSIÇÃO | 105687 | RECONSTRUÇÃO DE BASE E SUB-BASE PARA PAVIMENTAÇÃO DE SOLO (PREDOMINANTEMENTE ARENOSO) BRITA - 50%-50% COM CIMENTO - 4%, MISTURA EM USINA, COM ESPESSURA DE 20 CM - EXCLUSIVE CARGA E TRANSPORTE. AF_09/2024 | CRIAÇÃO DE COMPOSIÇÃO SEM CUSTO
2024-09-01 | COMPOSIÇÃO | 105688 | RECONSTRUÇÃO DE BASE E SUB-BASE PARA PAVIMENTAÇÃO DE SOLO (PREDOMINANTEMENTE ARENOSO) BRITA - 50%-50% COM CIMENTO - 6%, MISTURA EM USINA, COM ESPESSURA DE 20 CM - EXCLUSIVE CARGA E TRANSPORTE. AF_09/2024 | CRIAÇÃO DE COMPOSIÇÃO SEM CUSTO
2024-09-01 | COMPOSIÇÃO | 105689 | RECONSTRUÇÃO DE BASE E SUB-BASE PARA PAVIMENTAÇÃO DE SOLO (PREDOMINANTEMENTE ARENOSO) BRITA - 50%-50% COM CIMENTO - 8%, MISTURA EM USINA, COM ESPESSURA DE 20 CM - EXCLUSIVE CARGA E TRANSPORTE. AF_09/2024 | CRIAÇÃO DE COMPOSIÇÃO SEM CUSTO
2024-09-01 | COMPOSIÇÃO | 105690 | CONSTRUÇÃO DE BASE E SUB-BASE PARA PAVIMENTAÇÃO DE SOLO (PREDOMINANTEMENTE ARENOSO) BRITA - 50%-50% COM CIMENTO - 4%, MISTURA EM PISTA, COM ESPESSURA DE 10 CM - EXCLUSIVE ESCAVAÇÃO, CARGA E TRANSPORTE E SOLO. AF_09/2024 | CRIAÇÃO DE COMPOSIÇÃO COM CUSTO
2024-09-01 | COMPOSIÇÃO | 105691 | CONSTRUÇÃO DE BASE E SUB-BASE PARA PAVIMENTAÇÃO DE SOLO (PREDOMINANTEMENTE ARENOSO) BRITA - 50%-50% COM CIMENTO - 6%, MISTURA EM PISTA, COM ESPESSURA DE 10 CM - EXCLUSIVE ESCAVAÇÃO, CARGA E TRANSPORTE E SOLO. AF_09/2024 | CRIAÇÃO DE COMPOSIÇÃO COM CUSTO
2024-09-01 | COMPOSIÇÃO | 105692 | CONSTRUÇÃO DE BASE E SUB-BASE PARA PAVIMENTAÇÃO DE SOLO (PREDOMINANTEMENTE ARENOSO) BRITA - 50%-50% COM CIMENTO - 8%, MISTURA EM PISTA, COM ESPESSURA DE 10 CM - EXCLUSIVE ESCAVAÇÃO, CARGA E TRANSPORTE E SOLO. AF_09/2024 | CRIAÇÃO DE COMPOSIÇÃO COM CUSTO
2024-09-01 | COMPOSIÇÃO | 105693 | RECONSTRUÇÃO DE BASE E SUB-BASE PARA PAVIMENTAÇÃO DE SOLO (PREDOMINANTEMENTE ARENOSO) BRITA - 50%-50% COM CIMENTO - 4%, MISTURA EM PISTA, COM ESPESSURA DE 10 CM - EXCLUSIVE ESCAVAÇÃO, CARGA E TRANSPORTE E SOLO. AF_09/2024 | CRIAÇÃO DE COMPOSIÇÃO COM CUSTO
2024-09-01 | COMPOSIÇÃO | 105694 | RECONSTRUÇÃO DE BASE E SUB-BASE PARA PAVIMENTAÇÃO DE SOLO (PREDOMINANTEMENTE ARENOSO) BRITA - 50%-50% COM CIMENTO - 6%, MISTURA EM PISTA, COM ESPESSURA DE 10 CM - EXCLUSIVE ESCAVAÇÃO, CARGA E TRANSPORTE E SOLO. AF_09/2024 | CRIAÇÃO DE COMPOSIÇÃO COM CUSTO
2024-09-01 | COMPOSIÇÃO | 105695 | RECONSTRUÇÃO DE BASE E SUB-BASE PARA PAVIMENTAÇÃO DE SOLO (PREDOMINANTEMENTE ARENOSO) BRITA - 50%-50% COM CIMENTO - 8%, MISTURA EM PISTA, COM ESPESSURA DE 10 CM - EXCLUSIVE ESCAVAÇÃO, CARGA E TRANSPORTE E SOLO. AF_09/2024 | CRIAÇÃO DE COMPOSIÇÃO COM CUSTO
2024-09-01 | COMPOSIÇÃO | 105696 | RECONSTRUÇÃO DE BASE E SUB-BASE PARA PAVIMENTAÇÃO DE SOLO (PREDOMINANTEMENTE ARENOSO) BRITA - 50%-50% COM CIMENTO - 4%, MISTURA EM PISTA, COM ESPESSURA DE 15 CM - EXCLUSIVE ESCAVAÇÃO, CARGA E TRANSPORTE E SOLO. AF_09/2024 | CRIAÇÃO DE COMPOSIÇÃO COM CUSTO
2024-09-01 | COMPOSIÇÃO | 105697 | RECONSTRUÇÃO DE BASE E SUB-BASE PARA PAVIMENTAÇÃO DE SOLO (PREDOMINANTEMENTE ARENOSO) BRITA - 50%-50% COM CIMENTO - 6%, MISTURA EM PISTA, COM ESPESSURA DE 15 CM - EXCLUSIVE ESCAVAÇÃO, CARGA E TRANSPORTE E SOLO. AF_09/2024 | CRIAÇÃO DE COMPOSIÇÃO COM CUSTO
2024-09-01 | COMPOSIÇÃO | 105698 | RECONSTRUÇÃO DE BASE E SUB-BASE PARA PAVIMENTAÇÃO DE SOLO (PREDOMINANTEMENTE ARENOSO) BRITA - 50%-50% COM CIMENTO - 8%, MISTURA EM PISTA, COM ESPESSURA DE 15 CM - EXCLUSIVE ESCAVAÇÃO, CARGA E TRANSPORTE E SOLO. AF_09/2024 | CRIAÇÃO DE COMPOSIÇÃO COM CUSTO
2024-09-01 | COMPOSIÇÃO | 105699 | CONSTRUÇÃO DE BASE E SUB-BASE PARA PAVIMENTAÇÃO DE SOLO (PREDOMINANTEMENTE ARENOSO) BRITA - 50%-50% COM CIMENTO - 4%, MISTURA EM PISTA, COM ESPESSURA DE 20 CM - EXCLUSIVE ESCAVAÇÃO, CARGA E TRANSPORTE E SOLO. AF_09/2024 | CRIAÇÃO DE COMPOSIÇÃO COM CUSTO
2024-09-01 | COMPOSIÇÃO | 105700 | CONSTRUÇÃO DE BASE E SUB-BASE PARA PAVIMENTAÇÃO DE SOLO (PREDOMINANTEMENTE ARENOSO) BRITA - 50%-50% COM CIMENTO - 6%, MISTURA EM PISTA, COM ESPESSURA DE 20 CM - EXCLUSIVE ESCAVAÇÃO, CARGA E TRANSPORTE E SOLO. AF_09/2024 | CRIAÇÃO DE COMPOSIÇÃO COM CUSTO
2024-09-01 | COMPOSIÇÃO | 105701 | CONSTRUÇÃO DE BASE E SUB-BASE PARA PAVIMENTAÇÃO DE SOLO (PREDOMINANTEMENTE ARENOSO) BRITA - 50%-50% COM CIMENTO - 8%, MISTURA EM PISTA, COM ESPESSURA DE 20 CM - EXCLUSIVE ESCAVAÇÃO, CARGA E TRANSPORTE E SOLO. AF_09/2024 | CRIAÇÃO DE COMPOSIÇÃO COM CUSTO
2024-09-01 | COMPOSIÇÃO | 105702 | RECONSTRUÇÃO DE BASE E SUB-BASE PARA PAVIMENTAÇÃO DE SOLO (PREDOMINANTEMENTE ARENOSO) BRITA - 50%-50% COM CIMENTO - 4%, MISTURA EM PISTA, COM ESPESSURA DE 20 CM - EXCLUSIVE ESCAVAÇÃO, CARGA E TRANSPORTE E SOLO. AF_09/2024 | CRIAÇÃO DE COMPOSIÇÃO COM CUSTO
2024-09-01 | COMPOSIÇÃO | 105703 | RECONSTRUÇÃO DE BASE E SUB-BASE PARA PAVIMENTAÇÃO DE SOLO (PREDOMINANTEMENTE ARENOSO) BRITA - 50%-50% COM CIMENTO - 6%, MISTURA EM PISTA, COM ESPESSURA DE 20 CM - EXCLUSIVE ESCAVAÇÃO, CARGA E TRANSPORTE E SOLO. AF_09/2024 | CRIAÇÃO DE COMPOSIÇÃO COM CUSTO
2024-09-01 | COMPOSIÇÃO | 105704 | RECONSTRUÇÃO DE BASE E SUB-BASE PARA PAVIMENTAÇÃO DE SOLO (PREDOMINANTEMENTE ARENOSO) BRITA - 50%-50% COM CIMENTO - 8%, MISTURA EM PISTA, COM ESPESSURA DE 20 CM - EXCLUSIVE ESCAVAÇÃO, CARGA E TRANSPORTE E SOLO. AF_09/2024 | CRIAÇÃO DE COMPOSIÇÃO COM CUSTO
2024-09-01 | COMPOSIÇÃO | 105705 | CONSTRUÇÃO DE BASE E SUB-BASE PARA PAVIMENTAÇÃO DE SOLO (PREDOMINANTEMENTE ARENOSO) BRITA - 40%-60%, MISTURA EM USINA, COM ESPESSURA DE 10 CM - EXCLUSIVE CARGA E TRANSPORTE. AF_09/2024 | CRIAÇÃO DE COMPOSIÇÃO SEM CUSTO
2024-09-01 | COMPOSIÇÃO | 105706 | CONSTRUÇÃO DE BASE E SUB-BASE PARA PAVIMENTAÇÃO DE SOLO (PREDOMINANTEMENTE ARENOSO) BRITA - 40%-60%, MISTURA EM USINA, COM ESPESSURA DE 15 CM - EXCLUSIVE CARGA E TRANSPORTE. AF_09/2024 | CRIAÇÃO DE COMPOSIÇÃO SEM CUSTO
2024-09-01 | COMPOSIÇÃO | 105707 | RECONSTRUÇÃO DE BASE E SUB-BASE PARA PAVIMENTAÇÃO DE SOLO (PREDOMINANTEMENTE ARENOSO) BRITA - 40%-60%, MISTURA EM USINA, COM ESPESSURA DE 15 CM - EXCLUSIVE CARGA E TRANSPORTE. AF_09/2024 | CRIAÇÃO DE COMPOSIÇÃO SEM CUSTO
2024-09-01 | COMPOSIÇÃO | 105708 | CONSTRUÇÃO DE BASE E SUB-BASE PARA PAVIMENTAÇÃO DE SOLO (PREDOMINANTEMENTE ARENOSO) BRITA - 40%-60%, MISTURA EM USINA, COM ESPESSURA DE 20 CM - EXCLUSIVE CARGA E TRANSPORTE. AF_09/2024 | CRIAÇÃO DE COMPOSIÇÃO SEM CUSTO
2024-09-01 | COMPOSIÇÃO | 105709 | RECONSTRUÇÃO DE BASE E SUB-BASE PARA PAVIMENTAÇÃO DE SOLO (PREDOMINANTEMENTE ARENOSO) BRITA - 40%-60%, MISTURA EM USINA, COM ESPESSURA DE 20 CM - EXCLUSIVE CARGA E TRANSPORTE. AF_09/2024 | CRIAÇÃO DE COMPOSIÇÃO SEM CUSTO
2024-09-01 | COMPOSIÇÃO | 105710 | CONSTRUÇÃO DE BASE E SUB-BASE PARA PAVIMENTAÇÃO DE SOLO (PREDOMINANTEMENTE ARENOSO) BRITA - 40%-60%, MISTURA EM PISTA, COM ESPESSURA DE 10 CM - EXCLUSIVE ESCAVAÇÃO, CARGA E TRANSPORTE E SOLO. AF_09/2024 | CRIAÇÃO DE COMPOSIÇÃO COM CUSTO
2024-09-01 | COMPOSIÇÃO | 105711 | CONSTRUÇÃO DE BASE E SUB-BASE PARA PAVIMENTAÇÃO DE SOLO (PREDOMINANTEMENTE ARENOSO) BRITA - 40%-60%, MISTURA EM PISTA, COM ESPESSURA DE 20 CM - EXCLUSIVE ESCAVAÇÃO, CARGA E TRANSPORTE E SOLO. AF_09/2024 | CRIAÇÃO DE COMPOSIÇÃO COM CUSTO
2024-09-01 | COMPOSIÇÃO | 105712 | RECONSTRUÇÃO DE BASE E SUB-BASE PARA PAVIMENTAÇÃO DE SOLO (PREDOMINANTEMENTE ARENOSO) BRITA - 40%-60%, MISTURA EM PISTA, COM ESPESSURA DE 20 CM - EXCLUSIVE ESCAVAÇÃO, CARGA E TRANSPORTE E SOLO. AF_09/2024 | CRIAÇÃO DE COMPOSIÇÃO COM CUSTO
2024-09-01 | COMPOSIÇÃO | 105713 | CONSTRUÇÃO DE BASE E SUB-BASE PARA PAVIMENTAÇÃO DE SOLO (PREDOMINANTEMENTE ARENOSO) BRITA - 50%-50%, MISTURA EM USINA, COM ESPESSURA DE 10 CM - EXCLUSIVE CARGA E TRANSPORTE. AF_09/2024 | CRIAÇÃO DE COMPOSIÇÃO SEM CUSTO
2024-09-01 | COMPOSIÇÃO | 105714 | CONSTRUÇÃO DE BASE E SUB-BASE PARA PAVIMENTAÇÃO DE SOLO (PREDOMINANTEMENTE ARENOSO) BRITA - 50%-50%, MISTURA EM USINA, COM ESPESSURA DE 15 CM - EXCLUSIVE CARGA E TRANSPORTE. AF_09/2024 | CRIAÇÃO DE COMPOSIÇÃO SEM CUSTO
2024-09-01 | COMPOSIÇÃO | 105715 | RECONSTRUÇÃO DE BASE E SUB-BASE PARA PAVIMENTAÇÃO DE SOLO (PREDOMINANTEMENTE ARENOSO) BRITA - 50%-50%, MISTURA EM USINA, COM ESPESSURA DE 15 CM - EXCLUSIVE CARGA E TRANSPORTE. AF_09/2024 | CRIAÇÃO DE COMPOSIÇÃO SEM CUSTO
2024-09-01 | COMPOSIÇÃO | 105716 | CONSTRUÇÃO DE BASE E SUB-BASE PARA PAVIMENTAÇÃO DE SOLO (PREDOMINANTEMENTE ARENOSO) BRITA - 50%-50%, MISTURA EM USINA, COM ESPESSURA DE 20 CM - EXCLUSIVE CARGA E TRANSPORTE. AF_09/2024 | CRIAÇÃO DE COMPOSIÇÃO SEM CUSTO
2024-09-01 | COMPOSIÇÃO | 105717 | RECONSTRUÇÃO DE BASE E SUB-BASE PARA PAVIMENTAÇÃO DE SOLO (PREDOMINANTEMENTE ARENOSO) BRITA - 50%-50%, MISTURA EM USINA, COM ESPESSURA DE 20 CM - EXCLUSIVE CARGA E TRANSPORTE. AF_09/2024 | CRIAÇÃO DE COMPOSIÇÃO SEM CUSTO
2024-09-01 | COMPOSIÇÃO | 105718 | CONSTRUÇÃO DE BASE E SUB-BASE PARA PAVIMENTAÇÃO DE SOLO (PREDOMINANTEMENTE ARENOSO) BRITA - 50%-50%, MISTURA EM PISTA, COM ESPESSURA DE 10 CM - EXCLUSIVE ESCAVAÇÃO, CARGA E TRANSPORTE E SOLO. AF_09/2024 | CRIAÇÃO DE COMPOSIÇÃO COM CUSTO
2024-09-01 | COMPOSIÇÃO | 105719 | CONSTRUÇÃO DE BASE E SUB-BASE PARA PAVIMENTAÇÃO DE SOLO (PREDOMINANTEMENTE ARGILOSO) BRITA - 40%-60%, MISTURA EM USINA, COM ESPESSURA DE 15 CM - EXCLUSIVE CARGA E TRANSPORTE. AF_09/2024 | CRIAÇÃO DE COMPOSIÇÃO SEM CUSTO
2024-09-01 | COMPOSIÇÃO | 105720 | RECONSTRUÇÃO DE BASE E SUB-BASE PARA PAVIMENTAÇÃO DE SOLO (PREDOMINANTEMENTE ARGILOSO) BRITA - 40%-60%, MISTURA EM USINA, COM ESPESSURA DE 15 CM - EXCLUSIVE CARGA E TRANSPORTE. AF_09/2024 | CRIAÇÃO DE COMPOSIÇÃO SEM CUSTO
2024-09-01 | COMPOSIÇÃO | 105721 | CONSTRUÇÃO DE BASE E SUB-BASE PARA PAVIMENTAÇÃO DE SOLO (PREDOMINANTEMENTE ARGILOSO) BRITA - 40%-60%, MISTURA EM USINA, COM ESPESSURA DE 20 CM - EXCLUSIVE CARGA E TRANSPORTE. AF_09/2024 | CRIAÇÃO DE COMPOSIÇÃO SEM CUSTO
2024-09-01 | COMPOSIÇÃO | 105722 | RECONSTRUÇÃO DE BASE E SUB-BASE PARA PAVIMENTAÇÃO DE SOLO (PREDOMINANTEMENTE ARGILOSO) BRITA - 40%-60%, MISTURA EM USINA, COM ESPESSURA DE 20 CM - EXCLUSIVE CARGA E TRANSPORTE. AF_09/2024 | CRIAÇÃO DE COMPOSIÇÃO SEM CUSTO
2024-09-01 | COMPOSIÇÃO | 105723 | CONSTRUÇÃO DE BASE E SUB-BASE PARA PAVIMENTAÇÃO DE SOLO (PREDOMINANTEMENTE ARGILOSO) BRITA - 50%-50%, MISTURA EM USINA, COM ESPESSURA DE 15 CM - EXCLUSIVE CARGA E TRANSPORTE. AF_09/2024 | CRIAÇÃO DE COMPOSIÇÃO SEM CUSTO
2024-09-01 | COMPOSIÇÃO | 105724 | RECONSTRUÇÃO DE BASE E SUB-BASE PARA PAVIMENTAÇÃO DE SOLO (PREDOMINANTEMENTE ARGILOSO) BRITA - 50%-50%, MISTURA EM USINA, COM ESPESSURA DE 15 CM - EXCLUSIVE CARGA E TRANSPORTE. AF_09/2024 | CRIAÇÃO DE COMPOSIÇÃO SEM CUSTO
2024-09-01 | COMPOSIÇÃO | 105725 | CONSTRUÇÃO DE BASE E SUB-BASE PARA PAVIMENTAÇÃO DE SOLO (PREDOMINANTEMENTE ARGILOSO) BRITA - 50%-50%, MISTURA EM USINA, COM ESPESSURA DE 20 CM - EXCLUSIVE CARGA E TRANSPORTE. AF_09/2024 | CRIAÇÃO DE COMPOSIÇÃO SEM CUSTO
2024-09-01 | COMPOSIÇÃO | 105726 | RECONSTRUÇÃO DE BASE E SUB-BASE PARA PAVIMENTAÇÃO DE SOLO (PREDOMINANTEMENTE ARGILOSO) BRITA - 50%-50%, MISTURA EM USINA, COM ESPESSURA DE 20 CM - EXCLUSIVE CARGA E TRANSPORTE. AF_09/2024 | CRIAÇÃO DE COMPOSIÇÃO SEM CUSTO
2024-09-01 | COMPOSIÇÃO | 105727 | CONSTRUÇÃO DE BASE E SUB-BASE PARA PAVIMENTAÇÃO DE BRITA GRADUADA SIMPLES, COM ESPESSURA DE 10 CM - EXCLUSIVE CARGA E TRANSPORTE. AF_09/2024 | CRIAÇÃO DE COMPOSIÇÃO COM CUSTO
2024-09-01 | COMPOSIÇÃO | 105728 | RECONSTRUÇÃO DE BASE E SUB-BASE PARA PAVIMENTAÇÃO DE BRITA GRADUADA SIMPLES, COM ESPESSURA DE 10 CM - EXCLUSIVE CARGA E TRANSPORTE. AF_09/2024 | CRIAÇÃO DE COMPOSIÇÃO COM CUSTO
2024-09-01 | COMPOSIÇÃO | 105729 | RECONSTRUÇÃO DE BASE E SUB-BASE PARA PAVIMENTAÇÃO DE BRITA GRADUADA SIMPLES, COM ESPESSURA DE 15 CM - EXCLUSIVE CARGA E TRANSPORTE. AF_09/2024 | CRIAÇÃO DE COMPOSIÇÃO COM CUSTO
2024-09-01 | COMPOSIÇÃO | 105730 | CONSTRUÇÃO DE BASE E SUB-BASE PARA PAVIMENTAÇÃO DE BRITA GRADUADA SIMPLES, COM ESPESSURA DE 20 CM - EXCLUSIVE CARGA E TRANSPORTE. AF_09/2024 | CRIAÇÃO DE COMPOSIÇÃO COM CUSTO
2024-09-01 | COMPOSIÇÃO | 105731 | RECONSTRUÇÃO DE BASE E SUB-BASE PARA PAVIMENTAÇÃO DE BRITA GRADUADA SIMPLES, COM ESPESSURA DE 20 CM - EXCLUSIVE CARGA E TRANSPORTE. AF_09/2024 | CRIAÇÃO DE COMPOSIÇÃO COM CUSTO
2024-09-01 | COMPOSIÇÃO | 105732 | CONSTRUÇÃO DE BASE E SUB-BASE PARA PAVIMENTAÇÃO DE BRITA GRADUADA SIMPLES TRATADA COM CIMENTO, COM ESPESSURA DE 10 CM - EXCLUSIVE CARGA E TRANSPORTE. AF_09/2024 | CRIAÇÃO DE COMPOSIÇÃO COM CUSTO
2024-09-01 | COMPOSIÇÃO | 105733 | RECONSTRUÇÃO DE BASE E SUB-BASE PARA PAVIMENTAÇÃO DE BRITA GRADUADA SIMPLES TRATADA COM CIMENTO, COM ESPESSURA DE 10 CM - EXCLUSIVE CARGA E TRANSPORTE. AF_09/2024 | CRIAÇÃO DE COMPOSIÇÃO COM CUSTO
2024-09-01 | COMPOSIÇÃO | 105734 | RECONSTRUÇÃO DE BASE E SUB-BASE PARA PAVIMENTAÇÃO DE BRITA GRADUADA SIMPLES TRATADA COM CIMENTO, COM ESPESSURA DE 15 CM - EXCLUSIVE CARGA E TRANSPORTE. AF_09/2024 | CRIAÇÃO DE COMPOSIÇÃO COM CUSTO
2024-09-01 | COMPOSIÇÃO | 105735 | CONSTRUÇÃO DE BASE E SUB-BASE PARA PAVIMENTAÇÃO DE BRITA GRADUADA SIMPLES TRATADA COM CIMENTO, COM ESPESSURA DE 20 CM - EXCLUSIVE CARGA E TRANSPORTE. AF_09/2024 | CRIAÇÃO DE COMPOSIÇÃO COM CUSTO
2024-09-01 | COMPOSIÇÃO | 105736 | RECONSTRUÇÃO DE BASE E SUB-BASE PARA PAVIMENTAÇÃO DE BRITA GRADUADA SIMPLES TRATADA COM CIMENTO, COM ESPESSURA DE 20 CM - EXCLUSIVE CARGA E TRANSPORTE. AF_09/2024 | CRIAÇÃO DE COMPOSIÇÃO COM CUSTO
2024-09-01 | COMPOSIÇÃO | 105737 | CONSTRUÇÃO DE BASE E SUB-BASE PARA PAVIMENTAÇÃO DE CONCRETO COMPACTADO COM ROLO, COM ESPESSURA DE 10 CM - EXCLUSIVE CARGA E TRANSPORTE. AF_09/2024 | CRIAÇÃO DE COMPOSIÇÃO COM CUSTO
2024-09-01 | COMPOSIÇÃO | 105738 | RECONSTRUÇÃO DE BASE E SUB-BASE PARA PAVIMENTAÇÃO DE CONCRETO COMPACTADO COM ROLO, COM ESPESSURA DE 10 CM - EXCLUSIVE CARGA E TRANSPORTE. AF_09/2024 | CRIAÇÃO DE COMPOSIÇÃO COM CUSTO
2024-09-01 | COMPOSIÇÃO | 105739 | RECONSTRUÇÃO DE BASE E SUB-BASE PARA PAVIMENTAÇÃO DE CONCRETO COMPACTADO COM ROLO, COM ESPESSURA DE 15 CM - EXCLUSIVE CARGA E TRANSPORTE. AF_09/2024 | CRIAÇÃO DE COMPOSIÇÃO COM CUSTO
2024-09-01 | COMPOSIÇÃO | 105740 | CONSTRUÇÃO DE BASE E SUB-BASE PARA PAVIMENTAÇÃO DE CONCRETO COMPACTADO COM ROLO, COM ESPESSURA DE 20 CM - EXCLUSIVE CARGA E TRANSPORTE. AF_09/2024 | CRIAÇÃO DE COMPOSIÇÃO COM CUSTO
2024-09-01 | COMPOSIÇÃO | 105741 | RECONSTRUÇÃO DE BASE E SUB-BASE PARA PAVIMENTAÇÃO DE CONCRETO COMPACTADO COM ROLO, COM ESPESSURA DE 20 CM - EXCLUSIVE CARGA E TRANSPORTE. AF_09/2024 | CRIAÇÃO DE COMPOSIÇÃO COM CUSTO
2024-09-01 | COMPOSIÇÃO | 105742 | CONSTRUÇÃO DE BASE E SUB-BASE PARA PAVIMENTAÇÃO DE RACHÃO, COM ESPESSURA DE 30 CM - EXCLUSIVE CARGA E TRANSPORTE. AF_09/2024 | CRIAÇÃO DE COMPOSIÇÃO COM CUSTO
2024-09-01 | COMPOSIÇÃO | 105743 | RECONSTRUÇÃO DE BASE E SUB-BASE PARA PAVIMENTAÇÃO DE RACHÃO, COM ESPESSURA DE 30 CM - EXCLUSIVE CARGA E TRANSPORTE. AF_09/2024 | CRIAÇÃO DE COMPOSIÇÃO COM CUSTO
2024-09-01 | COMPOSIÇÃO | 105744 | RECONSTRUÇÃO DE BASE E SUB-BASE PARA PAVIMENTAÇÃO DE RACHÃO, COM ESPESSURA DE 40 CM - EXCLUSIVE CARGA E TRANSPORTE. AF_09/2024 | CRIAÇÃO DE COMPOSIÇÃO COM CUSTO
2024-09-01 | COMPOSIÇÃO | 105745 | CONSTRUÇÃO DE BASE E SUB-BASE PARA PAVIMENTAÇÃO DE RACHÃO, COM ESPESSURA DE 50 CM - EXCLUSIVE CARGA E TRANSPORTE. AF_09/2024 | CRIAÇÃO DE COMPOSIÇÃO COM CUSTO
2024-09-01 | COMPOSIÇÃO | 105746 | RECONSTRUÇÃO DE BASE E SUB-BASE PARA PAVIMENTAÇÃO DE RACHÃO, COM ESPESSURA DE 50 CM - EXCLUSIVE CARGA E TRANSPORTE. AF_09/2024 | CRIAÇÃO DE COMPOSIÇÃO COM CUSTO
2024-09-01 | COMPOSIÇÃO | 105747 | CONSTRUÇÃO DE BASE E SUB-BASE PARA PAVIMENTAÇÃO DE RACHÃO, COM ESPESSURA DE 60 CM - EXCLUSIVE CARGA E TRANSPORTE. AF_09/2024 | CRIAÇÃO DE COMPOSIÇÃO COM CUSTO
2024-09-01 | COMPOSIÇÃO | 105748 | RECONSTRUÇÃO DE BASE E SUB-BASE PARA PAVIMENTAÇÃO DE RACHÃO, COM ESPESSURA DE 60 CM - EXCLUSIVE CARGA E TRANSPORTE. AF_09/2024 | CRIAÇÃO DE COMPOSIÇÃO COM CUSTO
2024-09-01 | COMPOSIÇÃO | 105749 | CONSTRUÇÃO DE BASE E SUB-BASE PARA PAVIMENTAÇÃO DE MACADAME SECO, COM ESPESSURA DE 10 CM - EXCLUSIVE CARGA E TRANSPORTE. AF_09/2024 | CRIAÇÃO DE COMPOSIÇÃO COM CUSTO
2024-09-01 | COMPOSIÇÃO | 105750 | RECONSTRUÇÃO DE BASE E SUB-BASE PARA PAVIMENTAÇÃO DE MACADAME SECO, COM ESPESSURA DE 10 CM - EXCLUSIVE CARGA E TRANSPORTE. AF_09/2024 | CRIAÇÃO DE COMPOSIÇÃO COM CUSTO
2024-09-01 | COMPOSIÇÃO | 105751 | RECONSTRUÇÃO DE BASE E SUB-BASE PARA PAVIMENTAÇÃO DE MACADAME SECO, COM ESPESSURA DE 15 CM - EXCLUSIVE CARGA E TRANSPORTE. AF_09/2024 | CRIAÇÃO DE COMPOSIÇÃO COM CUSTO
2024-09-01 | COMPOSIÇÃO | 105752 | CONSTRUÇÃO DE BASE E SUB-BASE PARA PAVIMENTAÇÃO DE MACADAME SECO, COM ESPESSURA DE 20 CM - EXCLUSIVE CARGA E TRANSPORTE. AF_09/2024 | CRIAÇÃO DE COMPOSIÇÃO COM CUSTO
2024-09-01 | COMPOSIÇÃO | 105753 | RECONSTRUÇÃO DE BASE E SUB-BASE PARA PAVIMENTAÇÃO DE MACADAME SECO, COM ESPESSURA DE 20 CM - EXCLUSIVE CARGA E TRANSPORTE. AF_09/2024 | CRIAÇÃO DE COMPOSIÇÃO COM CUSTO
2024-09-01 | COMPOSIÇÃO | 105754 | CONSTRUÇÃO DE BASE E SUB-BASE PARA PAVIMENTAÇÃO DE MACADAME SECO, COM ESPESSURA DE 25 CM - EXCLUSIVE CARGA E TRANSPORTE. AF_09/2024 | CRIAÇÃO DE COMPOSIÇÃO COM CUSTO
2024-09-01 | COMPOSIÇÃO | 105755 | RECONSTRUÇÃO DE BASE E SUB-BASE PARA PAVIMENTAÇÃO DE MACADAME SECO, COM ESPESSURA DE 25 CM - EXCLUSIVE CARGA E TRANSPORTE. AF_09/2024 | CRIAÇÃO DE COMPOSIÇÃO COM CUSTO
2024-09-01 | COMPOSIÇÃO | 105756 | EXECUÇÃO DE IMPRIMAÇÃO COM ASFALTO DILUÍDO CM-30, PARA OBRAS DE RECONSTRUÇÃO DE PAVIMENTOS. AF_09/2024 | CRIAÇÃO DE COMPOSIÇÃO SEM CUSTO
2024-09-01 | COMPOSIÇÃO | 105757 | EXECUÇÃO DE PINTURA DE LIGAÇÃO COM EMULSÃO ASFÁLTICA RR-2C, PARA OBRAS DE RECONSTRUÇÃO DE PAVIMENTOS. AF_09/2024 | CRIAÇÃO DE COMPOSIÇÃO SEM CUSTO
2024-08-01 | INSUMO | 536 | REVESTIMENTO EM CERAMICA ESMALTADA, PEI MENOR OU IGUAL A 3, FORMATO MENOR OU IGUAL A 2025 CM2 | ALTERAÇÃO DE DESCRIÇÃO
2024-08-01 | INSUMO | 626 | MANTA LIQUIDA DE BASE ASFALTICA MODIFICADA COM A ADICAO DE ELASTOMEROS DILUIDOS EM SOLVENTE ORGANICO, APLICACAO A FRIO (MEMBRANA DE EMULSAO ASFALTICA PARA IMPERMEABILIZACAO FLEXIVEL) | ALTERAÇÃO DE DESCRIÇÃO
2024-08-01 | INSUMO | 1213 | CARPINTEIRO DE FORMAS PARA CONCRETO (HORISTA) | ALTERAÇÃO DE DESCRIÇÃO
2024-08-01 | INSUMO | 1287 | PISO EM CERAMICA ESMALTADA, COR LISA, PEI MAIOR OU IGUAL A 4, FORMATO MENOR OU IGUAL A 2025 CM2 | ALTERAÇÃO DE DESCRIÇÃO
2024-08-01 | INSUMO | 1292 | PISO EM CERAMICA ESMALTADA, COR LISA, PEI MAIOR OU IGUAL A 4, FORMATO MAIOR QUE 2025 CM2 | ALTERAÇÃO DE DESCRIÇÃO
2024-08-01 | INSUMO | 10515 | REVESTIMENTO EM CERAMICA ESMALTADA, PEI MAIOR OU IGUAL 4, FORMATO MAIOR A 2025 CM2 | ALTERAÇÃO DE DESCRIÇÃO
2024-08-01 | INSUMO | 11587 | FORRO DE PVC LISO, BRANCO, REGUA DE 10 CM, ESPESSURA APROXIMADA DE 8 MM (COM COLOCACAO / SEM ESTRUTURA METALICA) | ALTERAÇÃO DE DESCRIÇÃO
2024-08-01 | INSUMO | 21108 | PISO EM PORCELANATO RETIFICADO, LISO, MONOCOLOR, ACETINADO OU POLIDO, FORMATO MENOR OU IGUAL A 2025 CM2 | ALTERAÇÃO DE DESCRIÇÃO
2024-08-01 | INSUMO | 34686 | DISJUNTOR TERMOMAGNETICO PARA TRILHO DIN (IEC), MONOPOLAR, 40 - 50 A | ALTERAÇÃO DE DESCRIÇÃO
2024-08-01 | INSUMO | 36225 | FORRO DE PVC LISO, BRANCO, REGUA DE 20 CM, ESPESSURA APROXIMADA DE 8 MM, COMPRIMENTO 6 M (SEM COLOCACAO) | ALTERAÇÃO DE DESCRIÇÃO
2024-08-01 | INSUMO | 36230 | FORRO DE PVC, FRISADO, BRANCO, REGUA DE 10 CM, ESPESSURA APROXIMADA DE 8 MM E COMPRIMENTO 6 M (SEM COLOCACAO) | ALTERAÇÃO DE DESCRIÇÃO
2024-08-01 | INSUMO | 36238 | FORRO DE PVC, FRISADO, BRANCO, REGUA DE 20 CM, ESPESSURA APROXIMADA DE 8 MM E COMPRIMENTO 6 M (SEM COLOCACAO) | ALTERAÇÃO DE DESCRIÇÃO
2024-08-01 | INSUMO | 38195 | PISO EM PORCELANATO, BORDA RETA, LISO, MONOCOLOR, ACETINADO OU POLIDO, FORMATO MAIOR QUE 2025 CM2 | ALTERAÇÃO DE DESCRIÇÃO
2024-08-01 | INSUMO | 39024 | PORTA DE ABRIR EM ALUMINIO COM DIVISAO HORIZONTAL PARA VIDROS, ACABAMENTO ANODIZADO NATURAL, VIDROS INCLUSOS, SEM GUARNICAO/ALIZAR/VISTA, 87 CM X 210 CM | ALTERAÇÃO DE DESCRIÇÃO
2024-08-01 | INSUMO | 39025 | PORTA DE ABRIR, TIPO VENEZIANA, EM ALUMINIO, ACABAMENTO ANODIZADO NATURAL, 90 CM X 210 CM (LARGURA X ALTURA), SEM GUARNICAO/ALIZAR/VISTA | ALTERAÇÃO DE DESCRIÇÃO
2024-08-01 | INSUMO | 39724 | TUBO DE COBRE CLASSE "I", DN = 1/2" (15 MM), PARA INSTALACOES INDUSTRIAIS DE ALTA PRESSAO E VAPOR | DESATIVAÇÃO
2024-08-01 | INSUMO | 39725 | TUBO DE COBRE CLASSE "I", DN = 3/4" (22 MM), PARA INSTALACOES INDUSTRIAIS DE ALTA PRESSAO E VAPOR | DESATIVAÇÃO
2024-08-01 | INSUMO | 39726 | TUBO DE COBRE CLASSE "I", DN = 1" (28 MM), PARA INSTALACOES INDUSTRIAIS DE ALTA PRESSAO E VAPOR | DESATIVAÇÃO
2024-08-01 | INSUMO | 39727 | TUBO DE COBRE CLASSE "I", DN = 1 1/4" (35 MM), PARA INSTALACOES INDUSTRIAIS DE ALTA PRESSAO E VAPOR | DESATIVAÇÃO
2024-08-01 | INSUMO | 39728 | TUBO DE COBRE CLASSE "I", DN = 1 1/2" (42 MM), PARA INSTALACOES INDUSTRIAIS DE ALTA PRESSAO E VAPOR | DESATIVAÇÃO
2024-08-01 | INSUMO | 39729 | TUBO DE COBRE CLASSE "I", DN = 2" (54 MM), PARA INSTALACOES INDUSTRIAIS DE ALTA PRESSAO E VAPOR | DESATIVAÇÃO
2024-08-01 | INSUMO | 39730 | TUBO DE COBRE CLASSE "I", DN = 2 1/2" (66 MM), PARA INSTALACOES INDUSTRIAIS DE ALTA PRESSAO E VAPOR | DESATIVAÇÃO
2024-08-01 | INSUMO | 39731 | TUBO DE COBRE CLASSE "I", DN = 3" (79 MM), PARA INSTALACOES INDUSTRIAIS DE ALTA PRESSAO E VAPOR | DESATIVAÇÃO
2024-08-01 | INSUMO | 39732 | TUBO DE COBRE CLASSE "I", DN = 4" (104 MM), PARA INSTALACOES INDUSTRIAIS DE ALTA PRESSAO E VAPOR | DESATIVAÇÃO
2024-08-01 | INSUMO | 45170 | LUMINARIA PAINEL PLAFON, DE EMBUTIR, SLIM, QUADRADA *60 X 60* CM, EM ALUMINIO ACABAMENTO BRANCO, COM ACRILICO, COM LAMPADAS LED 24W, BIVOLT | CRIAÇÃO DE INSUMO SEM PREÇO
2024-08-01 | INSUMO | 45171 | LUMINARIA PAINEL PLAFON, DE SOBREPOR, QUADRADA *60 X 60* CM, EM ALUMINIO ACABAMENTO BRANCO, COM ACRILICO, COM LAMPADAS LED 24W, BIVOLT, INCLUSO DRIVER | CRIAÇÃO DE INSUMO SEM PREÇO
2024-08-01 | INSUMO | 45172 | LUMINARIA LED DE SOBREPOR HERMETICA, *60 X 15* CM, INCLUSO DRIVER | CRIAÇÃO DE INSUMO SEM PREÇO
2024-08-01 | INSUMO | 45173 | LUMINARIA SPOT DE SOBREPOR, FACE RECUADA, QUADRADA, *12 X 12 X 13,5* CM, EM ABS BRANCO, PARA LAMPADA PAR20 | CRIAÇÃO DE INSUMO SEM PREÇO
2024-08-01 | INSUMO | 45174 | LUMINARIA SPOT DE EMBUTIR (NAO INCLUI LAMPADA) | CRIAÇÃO DE INSUMO SEM PREÇO
2024-08-01 | INSUMO | 45175 | FITA LED 3.000 K - 650 LUMENS | CRIAÇÃO DE INSUMO SEM PREÇO
2024-08-01 | INSUMO | 45176 | PERFIL DE EMBUTIR 3 METROS 30,2 X9,6 MM ALUMINIO E POLICARBONATO | CRIAÇÃO DE INSUMO SEM PREÇO
2024-08-01 | INSUMO | 45177 | FONTE SLIM DRIVER 12V 6A 72W PARA PERFIL FITA DE LED | CRIAÇÃO DE INSUMO SEM PREÇO
2024-08-01 | INSUMO | 45178 | CAMERA 1080P IP - WIFI | CRIAÇÃO DE INSUMO SEM PREÇO
2024-08-01 | INSUMO | 45179 | CAMERA IP SPEED DOME | CRIAÇÃO DE INSUMO SEM PREÇO
2024-08-01 | INSUMO | 45180 | CAMERA DE MONITORAMENTO IP DOME, RESOLUCAO DE 1 OU 2 MEGA PIXELS | CRIAÇÃO DE INSUMO SEM PREÇO
2024-08-01 | INSUMO | 45181 | CAMERA DE MONITORAMENTO IP BULLET, RESOLUCAO DE 1 OU 2 MEGA PIXELS | CRIAÇÃO DE INSUMO SEM PREÇO
2024-08-01 | INSUMO | 45182 | BLOCO AUTONOMO DE ILUMINACAO DE EMERGENCIA COM DOIS REFLETORES | CRIAÇÃO DE INSUMO SEM PREÇO
2024-08-01 | INSUMO | 45183 | LAMPADA LED PAR20 6 W/ 7W | CRIAÇÃO DE INSUMO SEM PREÇO
2024-08-01 | INSUMO | 45184 | JANELA MAXIM-AR, L = 0,80 M, EM ALUMINIO BRANCO, COM BANDEIRA FIXA INFERIOR E VIDRO MINI BOREAL | CRIAÇÃO DE INSUMO SEM PREÇO
2024-08-01 | INSUMO | 45185 | JANELA MAXIM-AR, L = 0,60 M, EM PVC BRANCO, COM BANDEIRA FIXA INFERIOR E VIDRO MINI BOREAL | CRIAÇÃO DE INSUMO SEM PREÇO
2024-08-01 | INSUMO | 45186 | JANELA DE CORRER, EM ALUMINIO BRANCO, 100 X 120 CM, 2 FOLHAS MOVEIS, COM BANDEIRAS FIXAS OU MOVEIS | CRIAÇÃO DE INSUMO SEM PREÇO
2024-08-01 | INSUMO | 45187 | JANELA DE CORRER, EM ALUMINIO BRANCO, 120 X 150 CM, 4 FOLHAS MOVEIS, SEM BANDEIRA | CRIAÇÃO DE INSUMO SEM PREÇO
2024-08-01 | INSUMO | 45188 | MONTADOR DE FORMAS DO SISTEMA DE PAREDES DE CONCRETO (HORISTA) | CRIAÇÃO DE INSUMO SEM PREÇO
2024-08-01 | COMPOSIÇÃO | 95727 | ELETRODUTO RÍGIDO SOLDÁVEL, PVC, DN 25 MM (3/4"), APARENTE - FORNECIMENTO E INSTALAÇÃO. AF_10/2022_PA | ALTERAÇÃO DE DESCRIÇÃO
2024-08-01 | COMPOSIÇÃO | 95728 | ELETRODUTO RÍGIDO SOLDÁVEL, PVC, DN 32 MM (1"), APARENTE - FORNECIMENTO E INSTALAÇÃO. AF_10/2022_PA | ALTERAÇÃO DE DESCRIÇÃO
2024-08-01 | COMPOSIÇÃO | 97347 | TUBO EM COBRE RÍGIDO, DN 22 MM, CLASSE I, SEM ISOLAMENTO, INSTALADO EM PRUMADA - FORNECIMENTO E INSTALAÇÃO. AF_12/2015 | DESATIVAÇÃO
2024-08-01 | COMPOSIÇÃO | 97348 | TUBO EM COBRE RÍGIDO, DN 28 MM, CLASSE I, SEM ISOLAMENTO, INSTALADO EM PRUMADA - FORNECIMENTO E INSTALAÇÃO. AF_12/2015 | DESATIVAÇÃO
2024-08-01 | COMPOSIÇÃO | 97349 | TUBO EM COBRE RÍGIDO, DN 35 MM, CLASSE I, SEM ISOLAMENTO, INSTALADO EM PRUMADA - FORNECIMENTO E INSTALAÇÃO. AF_12/2015 | DESATIVAÇÃO
2024-08-01 | COMPOSIÇÃO | 97350 | TUBO EM COBRE RÍGIDO, DN 42 MM, CLASSE I, SEM ISOLAMENTO, INSTALADO EM PRUMADA - FORNECIMENTO E INSTALAÇÃO. AF_12/2015 | DESATIVAÇÃO
2024-08-01 | COMPOSIÇÃO | 97351 | TUBO EM COBRE RÍGIDO, DN 54 MM, CLASSE I, SEM ISOLAMENTO, INSTALADO EM PRUMADA - FORNECIMENTO E INSTALAÇÃO. AF_12/2015 | DESATIVAÇÃO
2024-08-01 | COMPOSIÇÃO | 97352 | TUBO EM COBRE RÍGIDO, DN 66 MM, CLASSE I, SEM ISOLAMENTO, INSTALADO EM PRUMADA - FORNECIMENTO E INSTALAÇÃO. AF_12/2015 | DESATIVAÇÃO
2024-08-01 | COMPOSIÇÃO | 97353 | TUBO EM COBRE RÍGIDO, DN 15 MM, CLASSE I, SEM ISOLAMENTO, INSTALADO EM RAMAL DE DISTRIBUIÇÃO - FORNECIMENTO E INSTALAÇÃO. AF_12/2015 | DESATIVAÇÃO
2024-08-01 | COMPOSIÇÃO | 97354 | TUBO EM COBRE RÍGIDO, DN 22 MM, CLASSE I, SEM ISOLAMENTO, INSTALADO EM RAMAL DE DISTRIBUIÇÃO- FORNECIMENTO E INSTALAÇÃO. AF_12/2015 | DESATIVAÇÃO
2024-08-01 | COMPOSIÇÃO | 97355 | TUBO EM COBRE RÍGIDO, DN 28 MM, CLASSE I, SEM ISOLAMENTO, INSTALADO EM RAMAL DE DISTRIBUIÇÃO- FORNECIMENTO E INSTALAÇÃO. AF_12/2015 | DESATIVAÇÃO
2024-08-01 | COMPOSIÇÃO | 97356 | TUBO EM COBRE RÍGIDO, DN 15 MM, CLASSE I, SEM ISOLAMENTO, INSTALADO EM RAMAL E SUB-RAMAL - FORNECIMENTO E INSTALAÇÃO. AF_12/2015 | DESATIVAÇÃO
2024-08-01 | COMPOSIÇÃO | 97357 | TUBO EM COBRE RÍGIDO, DN 22 MM, CLASSE I, SEM ISOLAMENTO, INSTALADO EM RAMAL E SUB-RAMAL - FORNECIMENTO E INSTALAÇÃO. AF_12/2015 | DESATIVAÇÃO
2024-08-01 | COMPOSIÇÃO | 97358 | TUBO EM COBRE RÍGIDO, DN 28 MM, CLASSE I, SEM ISOLAMENTO, INSTALADO EM RAMAL E SUB-RAMAL - FORNECIMENTO E INSTALAÇÃO. AF_12/2015 | DESATIVAÇÃO
2024-08-01 | COMPOSIÇÃO | 105535 | MONTADOR DE FÔRMAS DO SISTEMA DE PAREDES DE CONCRETO COM ENCARGOS COMPLEMENTARES | CRIAÇÃO DE COMPOSIÇÃO SEM CUSTO
2024-08-01 | COMPOSIÇÃO | 105536 | CURSO DE CAPACITAÇÃO PARA MONTADOR DE FÔRMAS DO SISTEMA DE PAREDES DE CONCRETO (ENCARGOS COMPLEMENTARES) - HORISTA | CRIAÇÃO DE COMPOSIÇÃO SEM CUSTO
2024-07-01 | INSUMO | 533 | REVESTIMENTO EM CERAMICA ESMALTADA COMERCIAL, PEI MENOR OU IGUAL A 3, FORMATO MENOR OU IGUAL A 2025 CM2 | DESATIVAÇÃO
2024-07-01 | INSUMO | 1297 | PISO EM CERAMICA ESMALTADA, COMERCIAL (PADRAO POPULAR), COR LISA, PEI MAIOR OU IGUAL A 3, FORMATO MENOR OU IGUAL A 2025 CM2 | DESATIVAÇÃO
2024-07-01 | INSUMO | 21108 | PISO EM PORCELANATO RETIFICADO EXTRA, LISO, MONOCOLOR, ACETINADO OU POLIDO, FORMATO MENOR OU IGUAL A 2025 CM2 | ALTERAÇÃO DE FAMÍLIA/COEFICIENTE
2024-07-01 | COMPOSIÇÃO | 87246 | REVESTIMENTO CERÂMICO PARA PISO COM PLACAS TIPO ESMALTADA DE DIMENSÕES 35X35 CM APLICADA EM AMBIENTES DE ÁREA MENOR QUE 5 M2. AF_02/2023_PE | ALTERAÇÃO DE DESCRIÇÃO
2024-07-01 | COMPOSIÇÃO | 87247 | REVESTIMENTO CERÂMICO PARA PISO COM PLACAS TIPO ESMALTADA DE DIMENSÕES 35X35 CM APLICADA EM AMBIENTES DE ÁREA ENTRE 5 M2 E 10 M2. AF_02/2023_PE | ALTERAÇÃO DE DESCRIÇÃO
2024-07-01 | COMPOSIÇÃO | 87248 | REVESTIMENTO CERÂMICO PARA PISO COM PLACAS TIPO ESMALTADA DE DIMENSÕES 35X35 CM APLICADA EM AMBIENTES DE ÁREA MAIOR QUE 10 M2. AF_02/2023_PE | ALTERAÇÃO DE DESCRIÇÃO
2024-07-01 | COMPOSIÇÃO | 87249 | REVESTIMENTO CERÂMICO PARA PISO COM PLACAS TIPO ESMALTADA DE DIMENSÕES 45X45 CM APLICADA EM AMBIENTES DE ÁREA MENOR QUE 5 M2. AF_02/2023_PE | ALTERAÇÃO DE DESCRIÇÃO
2024-07-01 | COMPOSIÇÃO | 87250 | REVESTIMENTO CERÂMICO PARA PISO COM PLACAS TIPO ESMALTADA DE DIMENSÕES 45X45 CM APLICADA EM AMBIENTES DE ÁREA ENTRE 5 M2 E 10 M2. AF_02/2023_PE | ALTERAÇÃO DE DESCRIÇÃO
2024-07-01 | COMPOSIÇÃO | 87251 | REVESTIMENTO CERÂMICO PARA PISO COM PLACAS TIPO ESMALTADA DE DIMENSÕES 45X45 CM APLICADA EM AMBIENTES DE ÁREA MAIOR QUE 10 M2. AF_02/2023_PE | ALTERAÇÃO DE DESCRIÇÃO
2024-07-01 | COMPOSIÇÃO | 87255 | REVESTIMENTO CERÂMICO PARA PISO COM PLACAS TIPO ESMALTADA DE DIMENSÕES 60X60 CM APLICADA EM AMBIENTES DE ÁREA MENOR QUE 5 M2. AF_02/2023_PE | ALTERAÇÃO DE DESCRIÇÃO
2024-07-01 | COMPOSIÇÃO | 87256 | REVESTIMENTO CERÂMICO PARA PISO COM PLACAS TIPO ESMALTADA DE DIMENSÕES 60X60 CM APLICADA EM AMBIENTES DE ÁREA ENTRE 5 M2 E 10 M2. AF_02/2023_PE | ALTERAÇÃO DE DESCRIÇÃO
2024-07-01 | COMPOSIÇÃO | 87257 | REVESTIMENTO CERÂMICO PARA PISO COM PLACAS TIPO ESMALTADA DE DIMENSÕES 60X60 CM APLICADA EM AMBIENTES DE ÁREA MAIOR QUE 10 M2. AF_02/2023_PE | ALTERAÇÃO DE DESCRIÇÃO
2024-07-01 | COMPOSIÇÃO | 87265 | REVESTIMENTO CERÂMICO PARA PAREDES INTERNAS COM PLACAS TIPO ESMALTADA DE DIMENSÕES 20X20 CM APLICADAS NA ALTURA INTEIRA DAS PAREDES. AF_02/2023_PE | ALTERAÇÃO DE DESCRIÇÃO
2024-07-01 | COMPOSIÇÃO | 87267 | REVESTIMENTO CERÂMICO PARA PAREDES INTERNAS COM PLACAS TIPO ESMALTADA DE DIMENSÕES 20X20 CM APLICADAS A MEIA ALTURA DAS PAREDES. AF_02/2023_PE | ALTERAÇÃO DE DESCRIÇÃO
2024-07-01 | COMPOSIÇÃO | 87269 | REVESTIMENTO CERÂMICO PARA PAREDES INTERNAS COM PLACAS TIPO ESMALTADA DE DIMENSÕES 25X35 CM APLICADAS NA ALTURA INTEIRA DAS PAREDES. AF_02/2023_PE | ALTERAÇÃO DE DESCRIÇÃO
2024-07-01 | COMPOSIÇÃO | 87271 | REVESTIMENTO CERÂMICO PARA PAREDES INTERNAS COM PLACAS TIPO ESMALTADA DE DIMENSÕES 25X35 CM APLICADAS A MEIA ALTURA DAS PAREDES. AF_02/2023_PE | ALTERAÇÃO DE DESCRIÇÃO
2024-07-01 | COMPOSIÇÃO | 87273 | REVESTIMENTO CERÂMICO PARA PAREDES INTERNAS COM PLACAS TIPO ESMALTADA DE DIMENSÕES 33X45 CM APLICADAS NA ALTURA INTEIRA DAS PAREDES. AF_02/2023_PE | ALTERAÇÃO DE DESCRIÇÃO
2024-07-01 | COMPOSIÇÃO | 87275 | REVESTIMENTO CERÂMICO PARA PAREDES INTERNAS COM PLACAS TIPO ESMALTADA DE DIMENSÕES 33X45 CM APLICADAS A MEIA ALTURA DAS PAREDES. AF_02/2023_PE | ALTERAÇÃO DE DESCRIÇÃO
2024-07-01 | COMPOSIÇÃO | 88648 | RODAPÉ CERÂMICO DE 7CM DE ALTURA COM PLACAS TIPO ESMALTADA DE DIMENSÕES 35X35CM. AF_02/2023 | ALTERAÇÃO DE DESCRIÇÃO
2024-07-01 | COMPOSIÇÃO | 88649 | RODAPÉ CERÂMICO DE 7CM DE ALTURA COM PLACAS TIPO ESMALTADA DE DIMENSÕES 45X45CM. AF_02/2023 | ALTERAÇÃO DE DESCRIÇÃO
2024-07-01 | COMPOSIÇÃO | 88650 | RODAPÉ CERÂMICO DE 7CM DE ALTURA COM PLACAS TIPO ESMALTADA DE DIMENSÕES 60X60CM. AF_02/2023 | ALTERAÇÃO DE DESCRIÇÃO
2024-07-01 | COMPOSIÇÃO | 89355 | TUBO, PVC, SOLDÁVEL, DE 20MM, INSTALADO EM RAMAL OU SUB-RAMAL DE ÁGUA - FORNECIMENTO E INSTALAÇÃO. AF_06/2022 | ALTERAÇÃO DE DESCRIÇÃO
2024-07-01 | COMPOSIÇÃO | 89356 | TUBO, PVC, SOLDÁVEL, DE 25MM, INSTALADO EM RAMAL OU SUB-RAMAL DE ÁGUA - FORNECIMENTO E INSTALAÇÃO. AF_06/2022 | ALTERAÇÃO DE DESCRIÇÃO
2024-07-01 | COMPOSIÇÃO | 89357 | TUBO, PVC, SOLDÁVEL, DE 32MM, INSTALADO EM RAMAL OU SUB-RAMAL DE ÁGUA - FORNECIMENTO E INSTALAÇÃO. AF_06/2022 | ALTERAÇÃO DE DESCRIÇÃO
2024-07-01 | COMPOSIÇÃO | 89401 | TUBO, PVC, SOLDÁVEL, DE 20MM, INSTALADO EM RAMAL DE DISTRIBUIÇÃO DE ÁGUA - FORNECIMENTO E INSTALAÇÃO. AF_06/2022 | ALTERAÇÃO DE DESCRIÇÃO
2024-07-01 | COMPOSIÇÃO | 89402 | TUBO, PVC, SOLDÁVEL, DE 25MM, INSTALADO EM RAMAL DE DISTRIBUIÇÃO DE ÁGUA - FORNECIMENTO E INSTALAÇÃO. AF_06/2022 | ALTERAÇÃO DE DESCRIÇÃO
2024-07-01 | COMPOSIÇÃO | 89403 | TUBO, PVC, SOLDÁVEL, DE 32MM, INSTALADO EM RAMAL DE DISTRIBUIÇÃO DE ÁGUA - FORNECIMENTO E INSTALAÇÃO. AF_06/2022 | ALTERAÇÃO DE DESCRIÇÃO
2024-07-01 | COMPOSIÇÃO | 89446 | TUBO, PVC, SOLDÁVEL, DE 25MM, INSTALADO EM PRUMADA DE ÁGUA - FORNECIMENTO E INSTALAÇÃO. AF_06/2022 | ALTERAÇÃO DE DESCRIÇÃO
2024-07-01 | COMPOSIÇÃO | 89447 | TUBO, PVC, SOLDÁVEL, DE 32MM, INSTALADO EM PRUMADA DE ÁGUA - FORNECIMENTO E INSTALAÇÃO. AF_06/2022 | ALTERAÇÃO DE DESCRIÇÃO
2024-07-01 | COMPOSIÇÃO | 89448 | TUBO, PVC, SOLDÁVEL, DE 40MM, INSTALADO EM PRUMADA DE ÁGUA - FORNECIMENTO E INSTALAÇÃO. AF_06/2022 | ALTERAÇÃO DE DESCRIÇÃO
2024-07-01 | COMPOSIÇÃO | 89449 | TUBO, PVC, SOLDÁVEL, DE 50MM, INSTALADO EM PRUMADA DE ÁGUA - FORNECIMENTO E INSTALAÇÃO. AF_06/2022 | ALTERAÇÃO DE DESCRIÇÃO
2024-07-01 | COMPOSIÇÃO | 89450 | TUBO, PVC, SOLDÁVEL, DE 60MM, INSTALADO EM PRUMADA DE ÁGUA - FORNECIMENTO E INSTALAÇÃO. AF_06/2022 | ALTERAÇÃO DE DESCRIÇÃO
2024-07-01 | COMPOSIÇÃO | 89451 | TUBO, PVC, SOLDÁVEL, DE 75MM, INSTALADO EM PRUMADA DE ÁGUA - FORNECIMENTO E INSTALAÇÃO. AF_06/2022 | ALTERAÇÃO DE DESCRIÇÃO
2024-07-01 | COMPOSIÇÃO | 89452 | TUBO, PVC, SOLDÁVEL, DE 85MM, INSTALADO EM PRUMADA DE ÁGUA - FORNECIMENTO E INSTALAÇÃO. AF_06/2022 | ALTERAÇÃO DE DESCRIÇÃO
2024-07-01 | COMPOSIÇÃO | 89865 | TUBO, PVC, SOLDÁVEL, DE 25MM, INSTALADO EM DRENO DE AR-CONDICIONADO - FORNECIMENTO E INSTALAÇÃO. AF_08/2022 | ALTERAÇÃO DE DESCRIÇÃO
2024-07-01 | COMPOSIÇÃO | 91069 | EXECUÇÃO DE REVESTIMENTO DE CONCRETO PROJETADO COM ESPESSURA DE 7 CM, ARMADO COM TELA, INCLINAÇÃO MENOR QUE 90°, APLICAÇÃO CONTÍNUA, UTILIZANDO EQUIPAMENTO DE PROJEÇÃO COM 6 M³/H DE CAPACIDADE. AF_07/2024 | ALTERAÇÃO DE ITENS/COEFICIENTES
2024-07-01 | COMPOSIÇÃO | 91069 | EXECUÇÃO DE REVESTIMENTO DE CONCRETO PROJETADO COM ESPESSURA DE 7 CM, ARMADO COM TELA, INCLINAÇÃO MENOR QUE 90°, APLICAÇÃO CONTÍNUA, UTILIZANDO EQUIPAMENTO DE PROJEÇÃO COM 6 M³/H DE CAPACIDADE. AF_07/2024 | ALTERAÇÃO DE DESCRIÇÃO
2024-07-01 | COMPOSIÇÃO | 91070 | EXECUÇÃO DE REVESTIMENTO DE CONCRETO PROJETADO COM ESPESSURA DE 10 CM, ARMADO COM TELA, INCLINAÇÃO MENOR QUE 90°, APLICAÇÃO CONTÍNUA, UTILIZANDO EQUIPAMENTO DE PROJEÇÃO COM 6 M³/H DE CAPACIDADE. AF_07/2024 | ALTERAÇÃO DE ITENS/COEFICIENTES
2024-07-01 | COMPOSIÇÃO | 91070 | EXECUÇÃO DE REVESTIMENTO DE CONCRETO PROJETADO COM ESPESSURA DE 10 CM, ARMADO COM TELA, INCLINAÇÃO MENOR QUE 90°, APLICAÇÃO CONTÍNUA, UTILIZANDO EQUIPAMENTO DE PROJEÇÃO COM 6 M³/H DE CAPACIDADE. AF_07/2024 | ALTERAÇÃO DE DESCRIÇÃO
2024-07-01 | COMPOSIÇÃO | 91071 | EXECUÇÃO DE REVESTIMENTO DE CONCRETO PROJETADO COM ESPESSURA DE 7 CM, ARMADO COM TELA, INCLINAÇÃO DE 90°, APLICAÇÃO CONTÍNUA, UTILIZANDO EQUIPAMENTO DE PROJEÇÃO COM 6 M³/H DE CAPACIDADE. AF_07/2024 | ALTERAÇÃO DE ITENS/COEFICIENTES
2024-07-01 | COMPOSIÇÃO | 91071 | EXECUÇÃO DE REVESTIMENTO DE CONCRETO PROJETADO COM ESPESSURA DE 7 CM, ARMADO COM TELA, INCLINAÇÃO DE 90°, APLICAÇÃO CONTÍNUA, UTILIZANDO EQUIPAMENTO DE PROJEÇÃO COM 6 M³/H DE CAPACIDADE. AF_07/2024 | ALTERAÇÃO DE DESCRIÇÃO
2024-07-01 | COMPOSIÇÃO | 91072 | EXECUÇÃO DE REVESTIMENTO DE CONCRETO PROJETADO COM ESPESSURA DE 10 CM, ARMADO COM TELA, INCLINAÇÃO DE 90°, APLICAÇÃO CONTÍNUA, UTILIZANDO EQUIPAMENTO DE PROJEÇÃO COM 6 M³/H DE CAPACIDADE. AF_07/2024 | ALTERAÇÃO DE ITENS/COEFICIENTES
2024-07-01 | COMPOSIÇÃO | 91072 | EXECUÇÃO DE REVESTIMENTO DE CONCRETO PROJETADO COM ESPESSURA DE 10 CM, ARMADO COM TELA, INCLINAÇÃO DE 90°, APLICAÇÃO CONTÍNUA, UTILIZANDO EQUIPAMENTO DE PROJEÇÃO COM 6 M³/H DE CAPACIDADE. AF_07/2024 | ALTERAÇÃO DE DESCRIÇÃO
2024-07-01 | COMPOSIÇÃO | 91073 | EXECUÇÃO DE REVESTIMENTO DE CONCRETO PROJETADO COM ESPESSURA DE 7 CM, ARMADO COM TELA, INCLINAÇÃO MENOR QUE 90°, APLICAÇÃO CONTÍNUA, UTILIZANDO EQUIPAMENTO DE PROJEÇÃO COM 3 M³/H DE CAPACIDADE. AF_07/2024 | ALTERAÇÃO DE ITENS/COEFICIENTES
2024-07-01 | COMPOSIÇÃO | 91073 | EXECUÇÃO DE REVESTIMENTO DE CONCRETO PROJETADO COM ESPESSURA DE 7 CM, ARMADO COM TELA, INCLINAÇÃO MENOR QUE 90°, APLICAÇÃO CONTÍNUA, UTILIZANDO EQUIPAMENTO DE PROJEÇÃO COM 3 M³/H DE CAPACIDADE. AF_07/2024 | ALTERAÇÃO DE DESCRIÇÃO
2024-07-01 | COMPOSIÇÃO | 91074 | EXECUÇÃO DE REVESTIMENTO DE CONCRETO PROJETADO COM ESPESSURA DE 10 CM, ARMADO COM TELA, INCLINAÇÃO MENOR QUE 90°, APLICAÇÃO CONTÍNUA, UTILIZANDO EQUIPAMENTO DE PROJEÇÃO COM 3 M³/H DE CAPACIDADE. AF_07/2024 | ALTERAÇÃO DE ITENS/COEFICIENTES
2024-07-01 | COMPOSIÇÃO | 91074 | EXECUÇÃO DE REVESTIMENTO DE CONCRETO PROJETADO COM ESPESSURA DE 10 CM, ARMADO COM TELA, INCLINAÇÃO MENOR QUE 90°, APLICAÇÃO CONTÍNUA, UTILIZANDO EQUIPAMENTO DE PROJEÇÃO COM 3 M³/H DE CAPACIDADE. AF_07/2024 | ALTERAÇÃO DE DESCRIÇÃO
2024-07-01 | COMPOSIÇÃO | 91075 | EXECUÇÃO DE REVESTIMENTO DE CONCRETO PROJETADO COM ESPESSURA DE 7 CM, ARMADO COM TELA, INCLINAÇÃO DE 90°, APLICAÇÃO CONTÍNUA, UTILIZANDO EQUIPAMENTO DE PROJEÇÃO COM 3 M³/H DE CAPACIDADE. AF_07/2024 | ALTERAÇÃO DE ITENS/COEFICIENTES
2024-07-01 | COMPOSIÇÃO | 91075 | EXECUÇÃO DE REVESTIMENTO DE CONCRETO PROJETADO COM ESPESSURA DE 7 CM, ARMADO COM TELA, INCLINAÇÃO DE 90°, APLICAÇÃO CONTÍNUA, UTILIZANDO EQUIPAMENTO DE PROJEÇÃO COM 3 M³/H DE CAPACIDADE. AF_07/2024 | ALTERAÇÃO DE DESCRIÇÃO
2024-07-01 | COMPOSIÇÃO | 91076 | EXECUÇÃO DE REVESTIMENTO DE CONCRETO PROJETADO COM ESPESSURA DE 10 CM, ARMADO COM TELA, INCLINAÇÃO DE 90°, APLICAÇÃO CONTÍNUA, UTILIZANDO EQUIPAMENTO DE PROJEÇÃO COM 3 M³/H DE CAPACIDADE. AF_07/2024 | ALTERAÇÃO DE ITENS/COEFICIENTES
2024-07-01 | COMPOSIÇÃO | 91076 | EXECUÇÃO DE REVESTIMENTO DE CONCRETO PROJETADO COM ESPESSURA DE 10 CM, ARMADO COM TELA, INCLINAÇÃO DE 90°, APLICAÇÃO CONTÍNUA, UTILIZANDO EQUIPAMENTO DE PROJEÇÃO COM 3 M³/H DE CAPACIDADE. AF_07/2024 | ALTERAÇÃO DE DESCRIÇÃO
2024-07-01 | COMPOSIÇÃO | 91077 | EXECUÇÃO DE REVESTIMENTO DE CONCRETO PROJETADO COM ESPESSURA DE 7 CM, ARMADO COM FIBRAS DE AÇO, INCLINAÇÃO MENOR QUE 90°, APLICAÇÃO CONTÍNUA, UTILIZANDO EQUIPAMENTO DE PROJEÇÃO COM 6 M³/H DE CAPACIDADE. AF_07/2024 | ALTERAÇÃO DE ITENS/COEFICIENTES
2024-07-01 | COMPOSIÇÃO | 91077 | EXECUÇÃO DE REVESTIMENTO DE CONCRETO PROJETADO COM ESPESSURA DE 7 CM, ARMADO COM FIBRAS DE AÇO, INCLINAÇÃO MENOR QUE 90°, APLICAÇÃO CONTÍNUA, UTILIZANDO EQUIPAMENTO DE PROJEÇÃO COM 6 M³/H DE CAPACIDADE. AF_07/2024 | ALTERAÇÃO DE DESCRIÇÃO
2024-07-01 | COMPOSIÇÃO | 91078 | EXECUÇÃO DE REVESTIMENTO DE CONCRETO PROJETADO COM ESPESSURA DE 10 CM, ARMADO COM FIBRAS DE AÇO, INCLINAÇÃO MENOR QUE 90°, APLICAÇÃO CONTÍNUA, UTILIZANDO EQUIPAMENTO DE PROJEÇÃO COM 6 M³/H DE CAPACIDADE. AF_07/2024 | ALTERAÇÃO DE ITENS/COEFICIENTES
2024-07-01 | COMPOSIÇÃO | 91078 | EXECUÇÃO DE REVESTIMENTO DE CONCRETO PROJETADO COM ESPESSURA DE 10 CM, ARMADO COM FIBRAS DE AÇO, INCLINAÇÃO MENOR QUE 90°, APLICAÇÃO CONTÍNUA, UTILIZANDO EQUIPAMENTO DE PROJEÇÃO COM 6 M³/H DE CAPACIDADE. AF_07/2024 | ALTERAÇÃO DE DESCRIÇÃO
2024-07-01 | COMPOSIÇÃO | 91079 | EXECUÇÃO DE REVESTIMENTO DE CONCRETO PROJETADO COM ESPESSURA DE 7 CM, ARMADO COM FIBRAS DE AÇO, INCLINAÇÃO DE 90°, APLICAÇÃO CONTÍNUA, UTILIZANDO EQUIPAMENTO DE PROJEÇÃO COM 6 M³/H DE CAPACIDADE. AF_07/2024 | ALTERAÇÃO DE ITENS/COEFICIENTES
2024-07-01 | COMPOSIÇÃO | 91079 | EXECUÇÃO DE REVESTIMENTO DE CONCRETO PROJETADO COM ESPESSURA DE 7 CM, ARMADO COM FIBRAS DE AÇO, INCLINAÇÃO DE 90°, APLICAÇÃO CONTÍNUA, UTILIZANDO EQUIPAMENTO DE PROJEÇÃO COM 6 M³/H DE CAPACIDADE. AF_07/2024 | ALTERAÇÃO DE DESCRIÇÃO
2024-07-01 | COMPOSIÇÃO | 91080 | EXECUÇÃO DE REVESTIMENTO DE CONCRETO PROJETADO COM ESPESSURA DE 10 CM, ARMADO COM FIBRAS DE AÇO, INCLINAÇÃO DE 90°, APLICAÇÃO CONTÍNUA, UTILIZANDO EQUIPAMENTO DE PROJEÇÃO COM 6 M³/H DE CAPACIDADE. AF_07/2024 | ALTERAÇÃO DE ITENS/COEFICIENTES
2024-07-01 | COMPOSIÇÃO | 91080 | EXECUÇÃO DE REVESTIMENTO DE CONCRETO PROJETADO COM ESPESSURA DE 10 CM, ARMADO COM FIBRAS DE AÇO, INCLINAÇÃO DE 90°, APLICAÇÃO CONTÍNUA, UTILIZANDO EQUIPAMENTO DE PROJEÇÃO COM 6 M³/H DE CAPACIDADE. AF_07/2024 | ALTERAÇÃO DE DESCRIÇÃO
2024-07-01 | COMPOSIÇÃO | 91081 | EXECUÇÃO DE REVESTIMENTO DE CONCRETO PROJETADO COM ESPESSURA DE 7 CM, ARMADO COM FIBRAS DE AÇO, INCLINAÇÃO MENOR QUE 90°, APLICAÇÃO CONTÍNUA, UTILIZANDO EQUIPAMENTO DE PROJEÇÃO COM 3 M³/H DE CAPACIDADE. AF_07/2024 | ALTERAÇÃO DE ITENS/COEFICIENTES
2024-07-01 | COMPOSIÇÃO | 91081 | EXECUÇÃO DE REVESTIMENTO DE CONCRETO PROJETADO COM ESPESSURA DE 7 CM, ARMADO COM FIBRAS DE AÇO, INCLINAÇÃO MENOR QUE 90°, APLICAÇÃO CONTÍNUA, UTILIZANDO EQUIPAMENTO DE PROJEÇÃO COM 3 M³/H DE CAPACIDADE. AF_07/2024 | ALTERAÇÃO DE DESCRIÇÃO
2024-07-01 | COMPOSIÇÃO | 91082 | EXECUÇÃO DE REVESTIMENTO DE CONCRETO PROJETADO COM ESPESSURA DE 10 CM, ARMADO COM FIBRAS DE AÇO, INCLINAÇÃO MENOR QUE 90°, APLICAÇÃO CONTÍNUA, UTILIZANDO EQUIPAMENTO DE PROJEÇÃO COM 3 M³/H DE CAPACIDADE. AF_07/2024 | ALTERAÇÃO DE ITENS/COEFICIENTES
2024-07-01 | COMPOSIÇÃO | 91082 | EXECUÇÃO DE REVESTIMENTO DE CONCRETO PROJETADO COM ESPESSURA DE 10 CM, ARMADO COM FIBRAS DE AÇO, INCLINAÇÃO MENOR QUE 90°, APLICAÇÃO CONTÍNUA, UTILIZANDO EQUIPAMENTO DE PROJEÇÃO COM 3 M³/H DE CAPACIDADE. AF_07/2024 | ALTERAÇÃO DE DESCRIÇÃO
2024-07-01 | COMPOSIÇÃO | 91083 | EXECUÇÃO DE REVESTIMENTO DE CONCRETO PROJETADO COM ESPESSURA DE 7 CM, ARMADO COM FIBRAS DE AÇO, INCLINAÇÃO DE 90°, APLICAÇÃO CONTÍNUA, UTILIZANDO EQUIPAMENTO DE PROJEÇÃO COM 3 M³/H DE CAPACIDADE. AF_07/2024 | ALTERAÇÃO DE ITENS/COEFICIENTES
2024-07-01 | COMPOSIÇÃO | 91083 | EXECUÇÃO DE REVESTIMENTO DE CONCRETO PROJETADO COM ESPESSURA DE 7 CM, ARMADO COM FIBRAS DE AÇO, INCLINAÇÃO DE 90°, APLICAÇÃO CONTÍNUA, UTILIZANDO EQUIPAMENTO DE PROJEÇÃO COM 3 M³/H DE CAPACIDADE. AF_07/2024 | ALTERAÇÃO DE DESCRIÇÃO
2024-07-01 | COMPOSIÇÃO | 91084 | EXECUÇÃO DE REVESTIMENTO DE CONCRETO PROJETADO COM ESPESSURA DE 10 CM, ARMADO COM FIBRAS DE AÇO, INCLINAÇÃO DE 90°, APLICAÇÃO CONTÍNUA, UTILIZANDO EQUIPAMENTO DE PROJEÇÃO COM 3 M³/H DE CAPACIDADE. AF_07/2024 | ALTERAÇÃO DE ITENS/COEFICIENTES
2024-07-01 | COMPOSIÇÃO | 91084 | EXECUÇÃO DE REVESTIMENTO DE CONCRETO PROJETADO COM ESPESSURA DE 10 CM, ARMADO COM FIBRAS DE AÇO, INCLINAÇÃO DE 90°, APLICAÇÃO CONTÍNUA, UTILIZANDO EQUIPAMENTO DE PROJEÇÃO COM 3 M³/H DE CAPACIDADE. AF_07/2024 | ALTERAÇÃO DE DESCRIÇÃO
2024-07-01 | COMPOSIÇÃO | 91086 | EXECUÇÃO DE REVESTIMENTO DE CONCRETO PROJETADO COM ESPESSURA DE 7 CM, ARMADO COM TELA, INCLINAÇÃO MENOR QUE 90°, APLICAÇÃO DESCONTÍNUA, UTILIZANDO EQUIPAMENTO DE PROJEÇÃO COM 6 M³/H DE CAPACIDADE. AF_07/2024 | ALTERAÇÃO DE ITENS/COEFICIENTES
2024-07-01 | COMPOSIÇÃO | 91086 | EXECUÇÃO DE REVESTIMENTO DE CONCRETO PROJETADO COM ESPESSURA DE 7 CM, ARMADO COM TELA, INCLINAÇÃO MENOR QUE 90°, APLICAÇÃO DESCONTÍNUA, UTILIZANDO EQUIPAMENTO DE PROJEÇÃO COM 6 M³/H DE CAPACIDADE. AF_07/2024 | ALTERAÇÃO DE DESCRIÇÃO
2024-07-01 | COMPOSIÇÃO | 91087 | EXECUÇÃO DE REVESTIMENTO DE CONCRETO PROJETADO COM ESPESSURA DE 10 CM, ARMADO COM TELA, INCLINAÇÃO MENOR QUE 90°, APLICAÇÃO DESCONTÍNUA, UTILIZANDO EQUIPAMENTO DE PROJEÇÃO COM 6 M³/H DE CAPACIDADE. AF_07/2024 | ALTERAÇÃO DE ITENS/COEFICIENTES
2024-07-01 | COMPOSIÇÃO | 91087 | EXECUÇÃO DE REVESTIMENTO DE CONCRETO PROJETADO COM ESPESSURA DE 10 CM, ARMADO COM TELA, INCLINAÇÃO MENOR QUE 90°, APLICAÇÃO DESCONTÍNUA, UTILIZANDO EQUIPAMENTO DE PROJEÇÃO COM 6 M³/H DE CAPACIDADE. AF_07/2024 | ALTERAÇÃO DE DESCRIÇÃO
2024-07-01 | COMPOSIÇÃO | 91088 | EXECUÇÃO DE REVESTIMENTO DE CONCRETO PROJETADO COM ESPESSURA DE 7 CM, ARMADO COM TELA, INCLINAÇÃO DE 90°, APLICAÇÃO DESCONTÍNUA, UTILIZANDO EQUIPAMENTO DE PROJEÇÃO COM 6 M³/H DE CAPACIDADE. AF_07/2024 | ALTERAÇÃO DE ITENS/COEFICIENTES
2024-07-01 | COMPOSIÇÃO | 91088 | EXECUÇÃO DE REVESTIMENTO DE CONCRETO PROJETADO COM ESPESSURA DE 7 CM, ARMADO COM TELA, INCLINAÇÃO DE 90°, APLICAÇÃO DESCONTÍNUA, UTILIZANDO EQUIPAMENTO DE PROJEÇÃO COM 6 M³/H DE CAPACIDADE. AF_07/2024 | ALTERAÇÃO DE DESCRIÇÃO
2024-07-01 | COMPOSIÇÃO | 91089 | EXECUÇÃO DE REVESTIMENTO DE CONCRETO PROJETADO COM ESPESSURA DE 10 CM, ARMADO COM TELA, INCLINAÇÃO DE 90°, APLICAÇÃO DESCONTÍNUA, UTILIZANDO EQUIPAMENTO DE PROJEÇÃO COM 6 M³/H DE CAPACIDADE. AF_07/2024 | ALTERAÇÃO DE ITENS/COEFICIENTES
2024-07-01 | COMPOSIÇÃO | 91089 | EXECUÇÃO DE REVESTIMENTO DE CONCRETO PROJETADO COM ESPESSURA DE 10 CM, ARMADO COM TELA, INCLINAÇÃO DE 90°, APLICAÇÃO DESCONTÍNUA, UTILIZANDO EQUIPAMENTO DE PROJEÇÃO COM 6 M³/H DE CAPACIDADE. AF_07/2024 | ALTERAÇÃO DE DESCRIÇÃO
2024-07-01 | COMPOSIÇÃO | 91090 | EXECUÇÃO DE REVESTIMENTO DE CONCRETO PROJETADO COM ESPESSURA DE 7 CM, ARMADO COM TELA, INCLINAÇÃO MENOR QUE 90°, APLICAÇÃO DESCONTÍNUA, UTILIZANDO EQUIPAMENTO DE PROJEÇÃO COM 3 M³/H DE CAPACIDADE. AF_07/2024 | ALTERAÇÃO DE ITENS/COEFICIENTES
2024-07-01 | COMPOSIÇÃO | 91090 | EXECUÇÃO DE REVESTIMENTO DE CONCRETO PROJETADO COM ESPESSURA DE 7 CM, ARMADO COM TELA, INCLINAÇÃO MENOR QUE 90°, APLICAÇÃO DESCONTÍNUA, UTILIZANDO EQUIPAMENTO DE PROJEÇÃO COM 3 M³/H DE CAPACIDADE. AF_07/2024 | ALTERAÇÃO DE DESCRIÇÃO
2024-07-01 | COMPOSIÇÃO | 91091 | EXECUÇÃO DE REVESTIMENTO DE CONCRETO PROJETADO COM ESPESSURA DE 10 CM, ARMADO COM TELA, INCLINAÇÃO MENOR QUE 90°, APLICAÇÃO DESCONTÍNUA, UTILIZANDO EQUIPAMENTO DE PROJEÇÃO COM 3 M³/H DE CAPACIDADE. AF_07/2024 | ALTERAÇÃO DE ITENS/COEFICIENTES
2024-07-01 | COMPOSIÇÃO | 91091 | EXECUÇÃO DE REVESTIMENTO DE CONCRETO PROJETADO COM ESPESSURA DE 10 CM, ARMADO COM TELA, INCLINAÇÃO MENOR QUE 90°, APLICAÇÃO DESCONTÍNUA, UTILIZANDO EQUIPAMENTO DE PROJEÇÃO COM 3 M³/H DE CAPACIDADE. AF_07/2024 | ALTERAÇÃO DE DESCRIÇÃO
2024-07-01 | COMPOSIÇÃO | 91092 | EXECUÇÃO DE REVESTIMENTO DE CONCRETO PROJETADO COM ESPESSURA DE 7 CM, ARMADO COM TELA, INCLINAÇÃO DE 90°, APLICAÇÃO DESCONTÍNUA, UTILIZANDO EQUIPAMENTO DE PROJEÇÃO COM 3 M³/H DE CAPACIDADE. AF_07/2024 | ALTERAÇÃO DE ITENS/COEFICIENTES
2024-07-01 | COMPOSIÇÃO | 91092 | EXECUÇÃO DE REVESTIMENTO DE CONCRETO PROJETADO COM ESPESSURA DE 7 CM, ARMADO COM TELA, INCLINAÇÃO DE 90°, APLICAÇÃO DESCONTÍNUA, UTILIZANDO EQUIPAMENTO DE PROJEÇÃO COM 3 M³/H DE CAPACIDADE. AF_07/2024 | ALTERAÇÃO DE DESCRIÇÃO
2024-07-01 | COMPOSIÇÃO | 91093 | EXECUÇÃO DE REVESTIMENTO DE CONCRETO PROJETADO COM ESPESSURA DE 10 CM, ARMADO COM TELA, INCLINAÇÃO DE 90°, APLICAÇÃO DESCONTÍNUA, UTILIZANDO EQUIPAMENTO DE PROJEÇÃO COM 3 M³/H DE CAPACIDADE. AF_07/2024 | ALTERAÇÃO DE ITENS/COEFICIENTES
2024-07-01 | COMPOSIÇÃO | 91093 | EXECUÇÃO DE REVESTIMENTO DE CONCRETO PROJETADO COM ESPESSURA DE 10 CM, ARMADO COM TELA, INCLINAÇÃO DE 90°, APLICAÇÃO DESCONTÍNUA, UTILIZANDO EQUIPAMENTO DE PROJEÇÃO COM 3 M³/H DE CAPACIDADE. AF_07/2024 | ALTERAÇÃO DE DESCRIÇÃO
2024-07-01 | COMPOSIÇÃO | 91094 | EXECUÇÃO DE REVESTIMENTO DE CONCRETO PROJETADO COM ESPESSURA DE 7 CM, ARMADO COM FIBRAS DE AÇO, INCLINAÇÃO MENOR QUE 90°, APLICAÇÃO DESCONTÍNUA, UTILIZANDO EQUIPAMENTO DE PROJEÇÃO COM 6 M³/H DE CAPACIDADE. AF_07/2024 | ALTERAÇÃO DE ITENS/COEFICIENTES
2024-07-01 | COMPOSIÇÃO | 91094 | EXECUÇÃO DE REVESTIMENTO DE CONCRETO PROJETADO COM ESPESSURA DE 7 CM, ARMADO COM FIBRAS DE AÇO, INCLINAÇÃO MENOR QUE 90°, APLICAÇÃO DESCONTÍNUA, UTILIZANDO EQUIPAMENTO DE PROJEÇÃO COM 6 M³/H DE CAPACIDADE. AF_07/2024 | ALTERAÇÃO DE DESCRIÇÃO
2024-07-01 | COMPOSIÇÃO | 91095 | EXECUÇÃO DE REVESTIMENTO DE CONCRETO PROJETADO COM ESPESSURA DE 10 CM, ARMADO COM FIBRAS DE AÇO, INCLINAÇÃO MENOR QUE 90°, APLICAÇÃO DESCONTÍNUA, UTILIZANDO EQUIPAMENTO DE PROJEÇÃO COM 6 M³/H DE CAPACIDADE. AF_07/2024 | ALTERAÇÃO DE ITENS/COEFICIENTES
2024-07-01 | COMPOSIÇÃO | 91095 | EXECUÇÃO DE REVESTIMENTO DE CONCRETO PROJETADO COM ESPESSURA DE 10 CM, ARMADO COM FIBRAS DE AÇO, INCLINAÇÃO MENOR QUE 90°, APLICAÇÃO DESCONTÍNUA, UTILIZANDO EQUIPAMENTO DE PROJEÇÃO COM 6 M³/H DE CAPACIDADE. AF_07/2024 | ALTERAÇÃO DE DESCRIÇÃO
2024-07-01 | COMPOSIÇÃO | 91096 | EXECUÇÃO DE REVESTIMENTO DE CONCRETO PROJETADO COM ESPESSURA DE 7 CM, ARMADO COM FIBRAS DE AÇO, INCLINAÇÃO DE 90°, APLICAÇÃO DESCONTÍNUA, UTILIZANDO EQUIPAMENTO DE PROJEÇÃO COM 6 M³/H DE CAPACIDADE. AF_07/2024 | ALTERAÇÃO DE ITENS/COEFICIENTES
2024-07-01 | COMPOSIÇÃO | 91096 | EXECUÇÃO DE REVESTIMENTO DE CONCRETO PROJETADO COM ESPESSURA DE 7 CM, ARMADO COM FIBRAS DE AÇO, INCLINAÇÃO DE 90°, APLICAÇÃO DESCONTÍNUA, UTILIZANDO EQUIPAMENTO DE PROJEÇÃO COM 6 M³/H DE CAPACIDADE. AF_07/2024 | ALTERAÇÃO DE DESCRIÇÃO
2024-07-01 | COMPOSIÇÃO | 91097 | EXECUÇÃO DE REVESTIMENTO DE CONCRETO PROJETADO COM ESPESSURA DE 10 CM, ARMADO COM FIBRAS DE AÇO, INCLINAÇÃO DE 90°, APLICAÇÃO DESCONTÍNUA, UTILIZANDO EQUIPAMENTO DE PROJEÇÃO COM 6 M³/H DE CAPACIDADE. AF_07/2024 | ALTERAÇÃO DE ITENS/COEFICIENTES
2024-07-01 | COMPOSIÇÃO | 91097 | EXECUÇÃO DE REVESTIMENTO DE CONCRETO PROJETADO COM ESPESSURA DE 10 CM, ARMADO COM FIBRAS DE AÇO, INCLINAÇÃO DE 90°, APLICAÇÃO DESCONTÍNUA, UTILIZANDO EQUIPAMENTO DE PROJEÇÃO COM 6 M³/H DE CAPACIDADE. AF_07/2024 | ALTERAÇÃO DE DESCRIÇÃO
2024-07-01 | COMPOSIÇÃO | 91098 | EXECUÇÃO DE REVESTIMENTO DE CONCRETO PROJETADO COM ESPESSURA DE 7 CM, ARMADO COM FIBRAS DE AÇO, INCLINAÇÃO MENOR QUE 90°, APLICAÇÃO DESCONTÍNUA, UTILIZANDO EQUIPAMENTO DE PROJEÇÃO COM 3 M³/H DE CAPACIDADE. AF_07/2024 | ALTERAÇÃO DE ITENS/COEFICIENTES
2024-07-01 | COMPOSIÇÃO | 91098 | EXECUÇÃO DE REVESTIMENTO DE CONCRETO PROJETADO COM ESPESSURA DE 7 CM, ARMADO COM FIBRAS DE AÇO, INCLINAÇÃO MENOR QUE 90°, APLICAÇÃO DESCONTÍNUA, UTILIZANDO EQUIPAMENTO DE PROJEÇÃO COM 3 M³/H DE CAPACIDADE. AF_07/2024 | ALTERAÇÃO DE DESCRIÇÃO
2024-07-01 | COMPOSIÇÃO | 91099 | EXECUÇÃO DE REVESTIMENTO DE CONCRETO PROJETADO COM ESPESSURA DE 10 CM, ARMADO COM FIBRAS DE AÇO, INCLINAÇÃO MENOR QUE 90°, APLICAÇÃO DESCONTÍNUA, UTILIZANDO EQUIPAMENTO DE PROJEÇÃO COM 3 M³/H DE CAPACIDADE. AF_07/2024 | ALTERAÇÃO DE ITENS/COEFICIENTES
2024-07-01 | COMPOSIÇÃO | 91099 | EXECUÇÃO DE REVESTIMENTO DE CONCRETO PROJETADO COM ESPESSURA DE 10 CM, ARMADO COM FIBRAS DE AÇO, INCLINAÇÃO MENOR QUE 90°, APLICAÇÃO DESCONTÍNUA, UTILIZANDO EQUIPAMENTO DE PROJEÇÃO COM 3 M³/H DE CAPACIDADE. AF_07/2024 | ALTERAÇÃO DE DESCRIÇÃO
2024-07-01 | COMPOSIÇÃO | 91100 | EXECUÇÃO DE REVESTIMENTO DE CONCRETO PROJETADO COM ESPESSURA DE 7 CM, ARMADO COM FIBRAS DE AÇO, INCLINAÇÃO DE 90°, APLICAÇÃO DESCONTÍNUA, UTILIZANDO EQUIPAMENTO DE PROJEÇÃO COM 3 M³/H DE CAPACIDADE. AF_07/2024 | ALTERAÇÃO DE ITENS/COEFICIENTES
2024-07-01 | COMPOSIÇÃO | 91100 | EXECUÇÃO DE REVESTIMENTO DE CONCRETO PROJETADO COM ESPESSURA DE 7 CM, ARMADO COM FIBRAS DE AÇO, INCLINAÇÃO DE 90°, APLICAÇÃO DESCONTÍNUA, UTILIZANDO EQUIPAMENTO DE PROJEÇÃO COM 3 M³/H DE CAPACIDADE. AF_07/2024 | ALTERAÇÃO DE DESCRIÇÃO
2024-07-01 | COMPOSIÇÃO | 91101 | EXECUÇÃO DE REVESTIMENTO DE CONCRETO PROJETADO COM ESPESSURA DE 10 CM, ARMADO COM FIBRAS DE AÇO, INCLINAÇÃO DE 90°, APLICAÇÃO DESCONTÍNUA, UTILIZANDO EQUIPAMENTO DE PROJEÇÃO COM 3 M³/H DE CAPACIDADE. AF_07/2024 | ALTERAÇÃO DE ITENS/COEFICIENTES
2024-07-01 | COMPOSIÇÃO | 91101 | EXECUÇÃO DE REVESTIMENTO DE CONCRETO PROJETADO COM ESPESSURA DE 10 CM, ARMADO COM FIBRAS DE AÇO, INCLINAÇÃO DE 90°, APLICAÇÃO DESCONTÍNUA, UTILIZANDO EQUIPAMENTO DE PROJEÇÃO COM 3 M³/H DE CAPACIDADE. AF_07/2024 | ALTERAÇÃO DE DESCRIÇÃO
2024-07-01 | COMPOSIÇÃO | 93389 | REVESTIMENTO CERÂMICO PARA PISO COM PLACAS TIPO ESMALTADA PADRÃO POPULAR DE DIMENSÕES 35X35 CM APLICADA EM AMBIENTES DE ÁREA MENOR QUE 5 M2. AF_02/2023_PE | DESATIVAÇÃO
2024-07-01 | COMPOSIÇÃO | 93390 | REVESTIMENTO CERÂMICO PARA PISO COM PLACAS TIPO ESMALTADA PADRÃO POPULAR DE DIMENSÕES 35X35 CM APLICADA EM AMBIENTES DE ÁREA ENTRE 5 M2 E 10 M2. AF_02/2023_PE | DESATIVAÇÃO
2024-07-01 | COMPOSIÇÃO | 93391 | REVESTIMENTO CERÂMICO PARA PISO COM PLACAS TIPO ESMALTADA PADRÃO POPULAR DE DIMENSÕES 35X35 CM APLICADA EM AMBIENTES DE ÁREA MAIOR QUE 10 M2. AF_02/2023_PE | DESATIVAÇÃO
2024-07-01 | COMPOSIÇÃO | 93393 | REVESTIMENTO CERÂMICO PARA PAREDES INTERNAS COM PLACAS TIPO ESMALTADA PADRÃO POPULAR DE DIMENSÕES 20X20 CM, ARGAMASSA TIPO AC I, APLICADAS NA ALTURA INTEIRA DAS PAREDES. AF_02/2023_PE | DESATIVAÇÃO
2024-07-01 | COMPOSIÇÃO | 93395 | REVESTIMENTO CERÂMICO PARA PAREDES INTERNAS COM PLACAS TIPO ESMALTADA PADRÃO POPULAR DE DIMENSÕES 20X20 CM, ARGAMASSA TIPO AC I, APLICADAS A MEIA ALTURA DAS PAREDES. AF_02/2023_PE | DESATIVAÇÃO
2024-07-01 | COMPOSIÇÃO | 93952 | EXECUÇÃO DE GRAMPO PARA SOLO GRAMPEADO COM COMPRIMENTO MENOR OU IGUAL A 4 M, DIÂMETRO DE 10 CM, PERFURAÇÃO COM EQUIPAMENTO MANUAL E ARMADURA COM DIÂMETRO DE 16 MM. AF_05/2016 | DESATIVAÇÃO
2024-07-01 | COMPOSIÇÃO | 93953 | EXECUÇÃO DE GRAMPO PARA SOLO GRAMPEADO COM COMPRIMENTO MAIOR QUE 4 M E MENOR OU IGUAL A 6 M, DIÂMETRO DE 10 CM, PERFURAÇÃO COM EQUIPAMENTO MANUAL E ARMADURA COM DIÂMETRO DE 16 MM. AF_05/2016 | DESATIVAÇÃO
2024-07-01 | COMPOSIÇÃO | 93954 | EXECUÇÃO DE GRAMPO PARA SOLO GRAMPEADO COM COMPRIMENTO MAIOR QUE 6 M E MENOR OU IGUAL A 8 M, DIÂMETRO DE 10 CM, PERFURAÇÃO COM EQUIPAMENTO MANUAL E ARMADURA COM DIÂMETRO DE 16 MM. AF_05/2016 | DESATIVAÇÃO
2024-07-01 | COMPOSIÇÃO | 93955 | EXECUÇÃO DE GRAMPO PARA SOLO GRAMPEADO COM COMPRIMENTO MAIOR QUE 8 M E MENOR OU IGUAL A 10 M, DIÂMETRO DE 10 CM, PERFURAÇÃO COM EQUIPAMENTO MANUAL E ARMADURA COM DIÂMETRO DE 16 MM. AF_05/2016 | DESATIVAÇÃO
2024-07-01 | COMPOSIÇÃO | 93956 | EXECUÇÃO DE GRAMPO PARA SOLO GRAMPEADO COM COMPRIMENTO MAIOR QUE 10 M, DIÂMETRO DE 10 CM, PERFURAÇÃO COM EQUIPAMENTO MANUAL E ARMADURA COM DIÂMETRO DE 16 MM. AF_05/2016 | DESATIVAÇÃO
2024-07-01 | COMPOSIÇÃO | 93957 | EXECUÇÃO DE GRAMPO PARA SOLO GRAMPEADO COM COMPRIMENTO MENOR OU IGUAL A 6 M, DIÂMETRO DE 10 CM, PERFURAÇÃO COM EQUIPAMENTO MANUAL E ARMADURA COM DIÂMETRO DE 20 MM. AF_07/2024 | ALTERAÇÃO DE ITENS/COEFICIENTES
2024-07-01 | COMPOSIÇÃO | 93957 | EXECUÇÃO DE GRAMPO PARA SOLO GRAMPEADO COM COMPRIMENTO MENOR OU IGUAL A 6 M, DIÂMETRO DE 10 CM, PERFURAÇÃO COM EQUIPAMENTO MANUAL E ARMADURA COM DIÂMETRO DE 20 MM. AF_07/2024 | ALTERAÇÃO DE DESCRIÇÃO
2024-07-01 | COMPOSIÇÃO | 93958 | EXECUÇÃO DE GRAMPO PARA SOLO GRAMPEADO COM COMPRIMENTO MAIOR QUE 4 M E MENOR OU IGUAL A 6 M, DIÂMETRO DE 10 CM, PERFURAÇÃO COM EQUIPAMENTO MANUAL E ARMADURA COM DIÂMETRO DE 20 MM. AF_05/2016 | DESATIVAÇÃO
2024-07-01 | COMPOSIÇÃO | 93959 | EXECUÇÃO DE GRAMPO PARA SOLO GRAMPEADO COM COMPRIMENTO MAIOR QUE 6 M E MENOR OU IGUAL A 10 M, DIÂMETRO DE 10 CM, PERFURAÇÃO COM EQUIPAMENTO MANUAL E ARMADURA COM DIÂMETRO DE 20 MM. AF_07/2024 | ALTERAÇÃO DE ITENS/COEFICIENTES
2024-07-01 | COMPOSIÇÃO | 93959 | EXECUÇÃO DE GRAMPO PARA SOLO GRAMPEADO COM COMPRIMENTO MAIOR QUE 6 M E MENOR OU IGUAL A 10 M, DIÂMETRO DE 10 CM, PERFURAÇÃO COM EQUIPAMENTO MANUAL E ARMADURA COM DIÂMETRO DE 20 MM. AF_07/2024 | ALTERAÇÃO DE DESCRIÇÃO
2024-07-01 | COMPOSIÇÃO | 93960 | EXECUÇÃO DE GRAMPO PARA SOLO GRAMPEADO COM COMPRIMENTO MAIOR QUE 8 M E MENOR OU IGUAL A 10 M, DIÂMETRO DE 10 CM, PERFURAÇÃO COM EQUIPAMENTO MANUAL E ARMADURA COM DIÂMETRO DE 20 MM. AF_05/2016 | DESATIVAÇÃO
2024-07-01 | COMPOSIÇÃO | 93961 | EXECUÇÃO DE GRAMPO PARA SOLO GRAMPEADO COM COMPRIMENTO MAIOR QUE 10 M, DIÂMETRO DE 10 CM, PERFURAÇÃO COM EQUIPAMENTO MANUAL E ARMADURA COM DIÂMETRO DE 20 MM. AF_07/2024 | ALTERAÇÃO DE ITENS/COEFICIENTES
2024-07-01 | COMPOSIÇÃO | 93961 | EXECUÇÃO DE GRAMPO PARA SOLO GRAMPEADO COM COMPRIMENTO MAIOR QUE 10 M, DIÂMETRO DE 10 CM, PERFURAÇÃO COM EQUIPAMENTO MANUAL E ARMADURA COM DIÂMETRO DE 20 MM. AF_07/2024 | ALTERAÇÃO DE DESCRIÇÃO
2024-07-01 | COMPOSIÇÃO | 93962 | EXECUÇÃO DE GRAMPO PARA SOLO GRAMPEADO COM COMPRIMENTO MENOR OU IGUAL A 4 M, DIÂMETRO DE 7 CM, PERFURAÇÃO COM EQUIPAMENTO MANUAL E ARMADURA COM DIÂMETRO DE 16 MM. AF_05/2016 | DESATIVAÇÃO
2024-07-01 | COMPOSIÇÃO | 93963 | EXECUÇÃO DE GRAMPO PARA SOLO GRAMPEADO COM COMPRIMENTO MAIOR QUE 4 E MENOR OU IGUAL A 6 M, DIÂMETRO DE 7 CM, PERFURAÇÃO COM EQUIPAMENTO MANUAL E ARMADURA COM DIÂMETRO DE 16 MM. AF_05/2016 | DESATIVAÇÃO
2024-07-01 | COMPOSIÇÃO | 93964 | EXECUÇÃO DE GRAMPO PARA SOLO GRAMPEADO COM COMPRIMENTO MAIOR QUE 6 M E MENOR OU IGUAL A 8 M, DIÂMETRO DE 7 CM, PERFURAÇÃO COM EQUIPAMENTO MANUAL E ARMADURA COM DIÂMETRO DE 16 MM. AF_05/2016 | DESATIVAÇÃO
2024-07-01 | COMPOSIÇÃO | 93965 | EXECUÇÃO DE GRAMPO PARA SOLO GRAMPEADO COM COMPRIMENTO MAIOR QUE 8 M E MENOR OU IGUAL A 10 M, DIÂMETRO DE 7 CM, PERFURAÇÃO COM EQUIPAMENTO MANUAL E ARMADURA COM DIÂMETRO DE 16 MM. AF_05/2016 | DESATIVAÇÃO
2024-07-01 | COMPOSIÇÃO | 93966 | EXECUÇÃO DE GRAMPO PARA SOLO GRAMPEADO COM COMPRIMENTO MAIOR QUE 10 M, DIÂMETRO DE 7 CM, PERFURAÇÃO COM EQUIPAMENTO MANUAL E ARMADURA COM DIÂMETRO DE 16 MM. AF_05/2016 | DESATIVAÇÃO
2024-07-01 | COMPOSIÇÃO | 93967 | EXECUÇÃO DE GRAMPO PARA SOLO GRAMPEADO COM COMPRIMENTO MENOR OU IGUAL A 6 M, DIÂMETRO DE 7 CM, PERFURAÇÃO COM EQUIPAMENTO MANUAL E ARMADURA COM DIÂMETRO DE 20 MM. AF_07/2024 | ALTERAÇÃO DE ITENS/COEFICIENTES
2024-07-01 | COMPOSIÇÃO | 93967 | EXECUÇÃO DE GRAMPO PARA SOLO GRAMPEADO COM COMPRIMENTO MENOR OU IGUAL A 6 M, DIÂMETRO DE 7 CM, PERFURAÇÃO COM EQUIPAMENTO MANUAL E ARMADURA COM DIÂMETRO DE 20 MM. AF_07/2024 | ALTERAÇÃO DE DESCRIÇÃO
2024-07-01 | COMPOSIÇÃO | 93968 | EXECUÇÃO DE GRAMPO PARA SOLO GRAMPEADO COM COMPRIMENTO MAIOR QUE 4 E MENOR OU IGUAL A 6 M, DIÂMETRO DE 7 CM, PERFURAÇÃO COM EQUIPAMENTO MANUAL E ARMADURA COM DIÂMETRO DE 20 MM. AF_05/2016 | DESATIVAÇÃO
2024-07-01 | COMPOSIÇÃO | 93969 | EXECUÇÃO DE GRAMPO PARA SOLO GRAMPEADO COM COMPRIMENTO MAIOR QUE 6 M E MENOR OU IGUAL A 10 M, DIÂMETRO DE 7 CM, PERFURAÇÃO COM EQUIPAMENTO MANUAL E ARMADURA COM DIÂMETRO DE 20 MM. AF_07/2024 | ALTERAÇÃO DE ITENS/COEFICIENTES
2024-07-01 | COMPOSIÇÃO | 93969 | EXECUÇÃO DE GRAMPO PARA SOLO GRAMPEADO COM COMPRIMENTO MAIOR QUE 6 M E MENOR OU IGUAL A 10 M, DIÂMETRO DE 7 CM, PERFURAÇÃO COM EQUIPAMENTO MANUAL E ARMADURA COM DIÂMETRO DE 20 MM. AF_07/2024 | ALTERAÇÃO DE DESCRIÇÃO
2024-07-01 | COMPOSIÇÃO | 93970 | EXECUÇÃO DE GRAMPO PARA SOLO GRAMPEADO COM COMPRIMENTO MAIOR QUE 8 MENOR OU IGUAL A 10 M, DIÂMETRO DE 7 CM, PERFURAÇÃO COM EQUIPAMENTO MANUAL E ARMADURA COM DIÂMETRO DE 20 MM. AF_05/2016 | DESATIVAÇÃO
2024-07-01 | COMPOSIÇÃO | 93971 | EXECUÇÃO DE GRAMPO PARA SOLO GRAMPEADO COM COMPRIMENTO MAIOR QUE 7 M, DIÂMETRO DE 10 CM, PERFURAÇÃO COM EQUIPAMENTO MANUAL E ARMADURA COM DIÂMETRO DE 20 MM. AF_07/2024 | ALTERAÇÃO DE ITENS/COEFICIENTES
2024-07-01 | COMPOSIÇÃO | 93971 | EXECUÇÃO DE GRAMPO PARA SOLO GRAMPEADO COM COMPRIMENTO MAIOR QUE 7 M, DIÂMETRO DE 10 CM, PERFURAÇÃO COM EQUIPAMENTO MANUAL E ARMADURA COM DIÂMETRO DE 20 MM. AF_07/2024 | ALTERAÇÃO DE DESCRIÇÃO
2024-07-01 | COMPOSIÇÃO | 94648 | TUBO, PVC, SOLDÁVEL, DE 25MM, INSTALADO EM RESERVAÇÃO PREDIAL DE ÁGUA - FORNECIMENTO E INSTALAÇÃO. AF_04/2024 | ALTERAÇÃO DE DESCRIÇÃO
2024-07-01 | COMPOSIÇÃO | 94649 | TUBO, PVC, SOLDÁVEL, DE 32MM, INSTALADO EM RESERVAÇÃO PREDIAL DE ÁGUA - FORNECIMENTO E INSTALAÇÃO. AF_04/2024 | ALTERAÇÃO DE DESCRIÇÃO
2024-07-01 | COMPOSIÇÃO | 94650 | TUBO, PVC, SOLDÁVEL, DE 40MM, INSTALADO EM RESERVAÇÃO PREDIAL DE ÁGUA - FORNECIMENTO E INSTALAÇÃO. AF_04/2024 | ALTERAÇÃO DE DESCRIÇÃO
2024-07-01 | COMPOSIÇÃO | 94651 | TUBO, PVC, SOLDÁVEL, DE 50MM, INSTALADO EM RESERVAÇÃO PREDIAL DE ÁGUA - FORNECIMENTO E INSTALAÇÃO. AF_04/2024 | ALTERAÇÃO DE DESCRIÇÃO
2024-07-01 | COMPOSIÇÃO | 94652 | TUBO, PVC, SOLDÁVEL, DE 60MM, INSTALADO EM RESERVAÇÃO PREDIAL DE ÁGUA - FORNECIMENTO E INSTALAÇÃO. AF_04/2024 | ALTERAÇÃO DE DESCRIÇÃO
2024-07-01 | COMPOSIÇÃO | 94653 | TUBO, PVC, SOLDÁVEL, DE 75MM, INSTALADO EM RESERVAÇÃO PREDIAL DE ÁGUA - FORNECIMENTO E INSTALAÇÃO. AF_04/2024 | ALTERAÇÃO DE DESCRIÇÃO
2024-07-01 | COMPOSIÇÃO | 94654 | TUBO, PVC, SOLDÁVEL, DE 85MM, INSTALADO EM RESERVAÇÃO PREDIAL DE ÁGUA - FORNECIMENTO E INSTALAÇÃO. AF_04/2024 | ALTERAÇÃO DE DESCRIÇÃO
2024-07-01 | COMPOSIÇÃO | 94655 | TUBO, PVC, SOLDÁVEL, DE 110MM, INSTALADO EM RESERVAÇÃO PREDIAL DE ÁGUA - FORNECIMENTO E INSTALAÇÃO. AF_04/2024 | ALTERAÇÃO DE DESCRIÇÃO
2024-07-01 | COMPOSIÇÃO | 95634 | KIT CAVALETE PARA MEDIÇÃO DE ÁGUA - ENTRADA PRINCIPAL, EM PVC 20 MM (1/2") - FORNECIMENTO E INSTALAÇÃO (EXCLUSIVE HIDRÔMETRO). AF_03/2024 | ALTERAÇÃO DE DESCRIÇÃO
2024-07-01 | COMPOSIÇÃO | 95635 | KIT CAVALETE PARA MEDIÇÃO DE ÁGUA - ENTRADA PRINCIPAL, EM PVC 25 MM (3/4") - FORNECIMENTO E INSTALAÇÃO (EXCLUSIVE HIDRÔMETRO). AF_03/2024 | ALTERAÇÃO DE DESCRIÇÃO
2024-07-01 | COMPOSIÇÃO | 95641 | KIT CAVALETE PARA MEDIÇÃO DE ÁGUA - ENTRADA INDIVIDUALIZADA, EM PVC 25 MM (3/4"), PARA 2 MEDIDORES - FORNECIMENTO E INSTALAÇÃO (EXCLUSIVE HIDRÔMETRO). AF_03/2024 | ALTERAÇÃO DE DESCRIÇÃO
2024-07-01 | COMPOSIÇÃO | 95642 | KIT CAVALETE PARA MEDIÇÃO DE ÁGUA - ENTRADA INDIVIDUALIZADA, EM PVC 25 MM (3/4"), PARA 3 MEDIDORES - FORNECIMENTO E INSTALAÇÃO (EXCLUSIVE HIDRÔMETRO). AF_03/2024 | ALTERAÇÃO DE DESCRIÇÃO
2024-07-01 | COMPOSIÇÃO | 95643 | KIT CAVALETE PARA MEDIÇÃO DE ÁGUA - ENTRADA INDIVIDUALIZADA, EM PVC 25 MM (3/4"), PARA 4 MEDIDORES - FORNECIMENTO E INSTALAÇÃO (EXCLUSIVE HIDRÔMETRO). AF_03/2024 | ALTERAÇÃO DE DESCRIÇÃO
2024-07-01 | COMPOSIÇÃO | 95644 | KIT CAVALETE PARA MEDIÇÃO DE ÁGUA - ENTRADA INDIVIDUALIZADA, EM PVC 32 MM (1"), PARA 1 MEDIDOR - FORNECIMENTO E INSTALAÇÃO (EXCLUSIVE HIDRÔMETRO). AF_03/2024 | ALTERAÇÃO DE DESCRIÇÃO
2024-07-01 | COMPOSIÇÃO | 95645 | KIT CAVALETE PARA MEDIÇÃO DE ÁGUA - ENTRADA INDIVIDUALIZADA, EM PVC 32 MM (1"), PARA 2 MEDIDORES - FORNECIMENTO E INSTALAÇÃO (EXCLUSIVE HIDRÔMETRO). AF_03/2024 | ALTERAÇÃO DE DESCRIÇÃO
2024-07-01 | COMPOSIÇÃO | 95646 | KIT CAVALETE PARA MEDIÇÃO DE ÁGUA - ENTRADA INDIVIDUALIZADA, EM PVC 32 MM (1"), PARA 3 MEDIDORES - FORNECIMENTO E INSTALAÇÃO (EXCLUSIVE HIDRÔMETRO). AF_03/2024 | ALTERAÇÃO DE DESCRIÇÃO
2024-07-01 | COMPOSIÇÃO | 95647 | KIT CAVALETE PARA MEDIÇÃO DE ÁGUA - ENTRADA INDIVIDUALIZADA, EM PVC 32 MM (1"), PARA 4 MEDIDORES - FORNECIMENTO E INSTALAÇÃO (EXCLUSIVE HIDRÔMETRO). AF_03/2024 | ALTERAÇÃO DE DESCRIÇÃO
2024-07-01 | COMPOSIÇÃO | 96467 | RODAPÉ CERÂMICO DE 7CM DE ALTURA COM PLACAS TIPO ESMALTADA COMERCIAL DE DIMENSÕES 35X35CM (PADRAO POPULAR). AF_02/2023 | DESATIVAÇÃO
2024-07-01 | COMPOSIÇÃO | 97741 | KIT CAVALETE PARA MEDIÇÃO DE ÁGUA - ENTRADA INDIVIDUALIZADA, EM PVC 25 MM (3/4"), PARA 1 MEDIDOR - FORNECIMENTO E INSTALAÇÃO (EXCLUSIVE HIDRÔMETRO). AF_03/2024 | ALTERAÇÃO DE DESCRIÇÃO
2024-07-01 | COMPOSIÇÃO | 98503 | PLANTIO DE GRAMA EM PAVIMENTO CONCREGRAMA. AF_07/2024 | ALTERAÇÃO DE ITENS/COEFICIENTES
2024-07-01 | COMPOSIÇÃO | 98503 | PLANTIO DE GRAMA EM PAVIMENTO CONCREGRAMA. AF_07/2024 | ALTERAÇÃO DE DESCRIÇÃO
2024-07-01 | COMPOSIÇÃO | 98504 | PLANTIO DE GRAMA BATATAIS EM PLACAS. AF_07/2024 | ALTERAÇÃO DE ITENS/COEFICIENTES
2024-07-01 | COMPOSIÇÃO | 98504 | PLANTIO DE GRAMA BATATAIS EM PLACAS. AF_07/2024 | ALTERAÇÃO DE DESCRIÇÃO
2024-07-01 | COMPOSIÇÃO | 98505 | PLANTIO DE FORRAÇÃO. AF_07/2024 | ALTERAÇÃO DE ITENS/COEFICIENTES
2024-07-01 | COMPOSIÇÃO | 98505 | PLANTIO DE FORRAÇÃO. AF_07/2024 | ALTERAÇÃO DE DESCRIÇÃO
2024-07-01 | COMPOSIÇÃO | 98506 | PLANTIO DE ESPÉCIE VEGETAL, TIPO COMIGO-NINGUÉM-PODE OU EQUIVALENTE, COM ALTURA DE MUDA MENOR OU IGUAL A 0,50 M. AF_07/2024 | ALTERAÇÃO DE ITENS/COEFICIENTES
2024-07-01 | COMPOSIÇÃO | 98506 | PLANTIO DE ESPÉCIE VEGETAL, TIPO COMIGO-NINGUÉM-PODE OU EQUIVALENTE, COM ALTURA DE MUDA MENOR OU IGUAL A 0,50 M. AF_07/2024 | ALTERAÇÃO DE DESCRIÇÃO
2024-07-01 | COMPOSIÇÃO | 98507 | PLANTIO DE ESPÉCIE VEGETAL, TIPO COMIGO-NINGUÉM-PODE OU EQUIVALENTE, COM ALTURA DE MUDA MAIOR QUE 0,50 M E MENOR OU IGUAL A 1,00 M. AF_07/2024 | ALTERAÇÃO DE ITENS/COEFICIENTES
2024-07-01 | COMPOSIÇÃO | 98507 | PLANTIO DE ESPÉCIE VEGETAL, TIPO COMIGO-NINGUÉM-PODE OU EQUIVALENTE, COM ALTURA DE MUDA MAIOR QUE 0,50 M E MENOR OU IGUAL A 1,00 M. AF_07/2024 | ALTERAÇÃO DE DESCRIÇÃO
2024-07-01 | COMPOSIÇÃO | 98508 | PLANTIO DE ESPÉCIE VEGETAL, TIPO COMIGO-NINGUÉM-PODE OU EQUIVALENTE, COM ALTURA DE MUDA MAIOR QUE 1,00 M. AF_07/2024 | ALTERAÇÃO DE ITENS/COEFICIENTES
2024-07-01 | COMPOSIÇÃO | 98508 | PLANTIO DE ESPÉCIE VEGETAL, TIPO COMIGO-NINGUÉM-PODE OU EQUIVALENTE, COM ALTURA DE MUDA MAIOR QUE 1,00 M. AF_07/2024 | ALTERAÇÃO DE DESCRIÇÃO
2024-07-01 | COMPOSIÇÃO | 98509 | PLANTIO DE ARBUSTO OU CERCA VIVA. AF_07/2024 | ALTERAÇÃO DE ITENS/COEFICIENTES
2024-07-01 | COMPOSIÇÃO | 98509 | PLANTIO DE ARBUSTO OU CERCA VIVA. AF_07/2024 | ALTERAÇÃO DE DESCRIÇÃO
2024-07-01 | COMPOSIÇÃO | 98510 | PLANTIO DE ÁRVORE ORNAMENTAL COM ALTURA DE MUDA MENOR OU IGUAL A 2,00 M . AF_07/2024 | ALTERAÇÃO DE ITENS/COEFICIENTES
2024-07-01 | COMPOSIÇÃO | 98510 | PLANTIO DE ÁRVORE ORNAMENTAL COM ALTURA DE MUDA MENOR OU IGUAL A 2,00 M . AF_07/2024 | ALTERAÇÃO DE DESCRIÇÃO
2024-07-01 | COMPOSIÇÃO | 98511 | PLANTIO DE ÁRVORE ORNAMENTAL COM ALTURA DE MUDA MAIOR QUE 2,00 M E MENOR OU IGUAL A 4,00 M . AF_07/2024 | ALTERAÇÃO DE ITENS/COEFICIENTES
2024-07-01 | COMPOSIÇÃO | 98511 | PLANTIO DE ÁRVORE ORNAMENTAL COM ALTURA DE MUDA MAIOR QUE 2,00 M E MENOR OU IGUAL A 4,00 M . AF_07/2024 | ALTERAÇÃO DE DESCRIÇÃO
2024-07-01 | COMPOSIÇÃO | 98512 | PLANTIO DE ÁRVORE ORNAMENTAL COM ALTURA DE MUDA MAIOR QUE 4,00 M. AF_07/2024 | ALTERAÇÃO DE ITENS/COEFICIENTES
2024-07-01 | COMPOSIÇÃO | 98512 | PLANTIO DE ÁRVORE ORNAMENTAL COM ALTURA DE MUDA MAIOR QUE 4,00 M. AF_07/2024 | ALTERAÇÃO DE DESCRIÇÃO
2024-07-01 | COMPOSIÇÃO | 98513 | PLANTIO DE ÁRVORE FRUTÍFERA COM ALTURA DE MUDA MENOR OU IGUAL A 2,00 M. AF_07/2024 | ALTERAÇÃO DE ITENS/COEFICIENTES
2024-07-01 | COMPOSIÇÃO | 98513 | PLANTIO DE ÁRVORE FRUTÍFERA COM ALTURA DE MUDA MENOR OU IGUAL A 2,00 M. AF_07/2024 | ALTERAÇÃO DE DESCRIÇÃO
2024-07-01 | COMPOSIÇÃO | 98514 | PLANTIO DE ÁRVORE FRUTÍFERA COM ALTURA DE MUDA MAIOR QUE 2,00 M E MENOR OU IGUAL A 4,00 M. AF_07/2024 | ALTERAÇÃO DE ITENS/COEFICIENTES
2024-07-01 | COMPOSIÇÃO | 98514 | PLANTIO DE ÁRVORE FRUTÍFERA COM ALTURA DE MUDA MAIOR QUE 2,00 M E MENOR OU IGUAL A 4,00 M. AF_07/2024 | ALTERAÇÃO DE DESCRIÇÃO
2024-07-01 | COMPOSIÇÃO | 98515 | PLANTIO DE ÁRVORE FRUTÍFERA COM ALTURA DE MUDA MAIOR QUE 4,00 M. AF_07/2024 | ALTERAÇÃO DE ITENS/COEFICIENTES
2024-07-01 | COMPOSIÇÃO | 98515 | PLANTIO DE ÁRVORE FRUTÍFERA COM ALTURA DE MUDA MAIOR QUE 4,00 M. AF_07/2024 | ALTERAÇÃO DE DESCRIÇÃO
2024-07-01 | COMPOSIÇÃO | 98516 | PLANTIO DE PALMEIRA COM ALTURA DE MUDA MENOR OU IGUAL A 2,00 M . AF_07/2024 | ALTERAÇÃO DE ITENS/COEFICIENTES
2024-07-01 | COMPOSIÇÃO | 98516 | PLANTIO DE PALMEIRA COM ALTURA DE MUDA MENOR OU IGUAL A 2,00 M . AF_07/2024 | ALTERAÇÃO DE DESCRIÇÃO
2024-07-01 | COMPOSIÇÃO | 98517 | PLANTIO DE PALMEIRA COM ALTURA DE MUDA MAIOR QUE 2,00 M E MENOR OU IGUAL A 4,00 M. AF_07/2024 | ALTERAÇÃO DE ITENS/COEFICIENTES
2024-07-01 | COMPOSIÇÃO | 98517 | PLANTIO DE PALMEIRA COM ALTURA DE MUDA MAIOR QUE 2,00 M E MENOR OU IGUAL A 4,00 M. AF_07/2024 | ALTERAÇÃO DE DESCRIÇÃO
2024-07-01 | COMPOSIÇÃO | 98518 | PLANTIO DE PALMEIRA COM ALTURA DE MUDA MAIOR QUE 4,00 M . AF_07/2024 | ALTERAÇÃO DE ITENS/COEFICIENTES
2024-07-01 | COMPOSIÇÃO | 98518 | PLANTIO DE PALMEIRA COM ALTURA DE MUDA MAIOR QUE 4,00 M . AF_07/2024 | ALTERAÇÃO DE DESCRIÇÃO
2024-07-01 | COMPOSIÇÃO | 98519 | REVOLVIMENTO E LIMPEZA MANUAL DE SOLO. AF_07/2024 | ALTERAÇÃO DE ITENS/COEFICIENTES
2024-07-01 | COMPOSIÇÃO | 98519 | REVOLVIMENTO E LIMPEZA MANUAL DE SOLO. AF_07/2024 | ALTERAÇÃO DE DESCRIÇÃO
2024-07-01 | COMPOSIÇÃO | 98520 | APLICAÇÃO DE ADUBO EM SOLO. AF_07/2024 | ALTERAÇÃO DE ITENS/COEFICIENTES
2024-07-01 | COMPOSIÇÃO | 98520 | APLICAÇÃO DE ADUBO EM SOLO. AF_07/2024 | ALTERAÇÃO DE DESCRIÇÃO
2024-07-01 | COMPOSIÇÃO | 98521 | APLICAÇÃO DE CALCÁRIO PARA CORREÇÃO DO PH DO SOLO. AF_07/2024 | ALTERAÇÃO DE ITENS/COEFICIENTES
2024-07-01 | COMPOSIÇÃO | 98521 | APLICAÇÃO DE CALCÁRIO PARA CORREÇÃO DO PH DO SOLO. AF_07/2024 | ALTERAÇÃO DE DESCRIÇÃO
2024-07-01 | COMPOSIÇÃO | 99195 | REVESTIMENTO CERÂMICO PARA PAREDES INTERNAS COM PLACAS TIPO ESMALTADA PADRÃO POPULAR DE DIMENSÕES 20X20 CM, ARGAMASSA TIPO AC III, APLICADAS NA ALTURA INTEIRA DAS PAREDES. AF_02/2023_PE | DESATIVAÇÃO
2024-07-01 | COMPOSIÇÃO | 99198 | REVESTIMENTO CERÂMICO PARA PAREDES INTERNAS COM PLACAS TIPO ESMALTADA PADRÃO POPULAR DE DIMENSÕES 20X20 CM, ARGAMASSA TIPO AC III, APLICADAS A MEIA ALTURA DAS PAREDES. AF_02/2023_PE | DESATIVAÇÃO
2024-07-01 | COMPOSIÇÃO | 103946 | PLANTIO DE GRAMA ESMERALDA OU SÃO CARLOS OU CURITIBANA, EM PLACAS. AF_07/2024 | ALTERAÇÃO DE ITENS/COEFICIENTES
2024-07-01 | COMPOSIÇÃO | 103946 | PLANTIO DE GRAMA ESMERALDA OU SÃO CARLOS OU CURITIBANA, EM PLACAS. AF_07/2024 | ALTERAÇÃO DE DESCRIÇÃO
2024-07-01 | COMPOSIÇÃO | 103978 | TUBO, PVC, SOLDÁVEL, DE 40MM, INSTALADO EM RAMAL DE DISTRIBUIÇÃO DE ÁGUA - FORNECIMENTO E INSTALAÇÃO. AF_06/2022 | ALTERAÇÃO DE DESCRIÇÃO
2024-07-01 | COMPOSIÇÃO | 103979 | TUBO, PVC, SOLDÁVEL, DE 50MM, INSTALADO EM RAMAL DE DISTRIBUIÇÃO DE ÁGUA - FORNECIMENTO E INSTALAÇÃO. AF_06/2022 | ALTERAÇÃO DE DESCRIÇÃO
2024-07-01 | COMPOSIÇÃO | 104315 | TUBO, PVC, SOLDÁVEL, DE 20MM, INSTALADO EM DRENO DE AR CONDICIONADO - FORNECIMENTO E INSTALAÇÃO. AF_08/2022 | ALTERAÇÃO DE DESCRIÇÃO
2024-07-01 | COMPOSIÇÃO | 104316 | TUBO, PVC, SOLDÁVEL, DE 32MM, INSTALADO EM DRENO DE AR CONDICIONADO - FORNECIMENTO E INSTALAÇÃO. AF_08/2022 | ALTERAÇÃO DE DESCRIÇÃO
2024-07-01 | COMPOSIÇÃO | 104593 | REVESTIMENTO CERÂMICO PARA PISO COM PLACAS TIPO ESMALTADA DE DIMENSÕES 80X80 CM APLICADA EM AMBIENTES DE ÁREA MENOR QUE 5 M². AF_02/2023_PE | ALTERAÇÃO DE DESCRIÇÃO
2024-07-01 | COMPOSIÇÃO | 104594 | REVESTIMENTO CERÂMICO PARA PISO COM PLACAS TIPO ESMALTADA DE DIMENSÕES 80X80 CM APLICADA EM AMBIENTES DE ÁREA ENTRE 5 M² E 10 M². AF_02/2023_PE | ALTERAÇÃO DE DESCRIÇÃO
2024-07-01 | COMPOSIÇÃO | 104595 | REVESTIMENTO CERÂMICO PARA PISO COM PLACAS TIPO ESMALTADA DE DIMENSÕES 80X80 CM APLICADA EM AMBIENTES DE ÁREA MAIOR QUE 10 M². AF_02/2023_PE | ALTERAÇÃO DE DESCRIÇÃO
2024-07-01 | COMPOSIÇÃO | 104599 | REVESTIMENTO CERÂMICO PARA PISO COM PLACAS TIPO ESMALTADA DE DIMENSÕES 35X35 CM APLICADA EM DIAGONAL EM AMBIENTES DE ÁREA MENOR QUE 5 M². AF_02/2023_PE | ALTERAÇÃO DE DESCRIÇÃO
2024-07-01 | COMPOSIÇÃO | 104600 | REVESTIMENTO CERÂMICO PARA PISO COM PLACAS TIPO ESMALTADA PADRÃO POPULAR DE DIMENSÕES 35X35 CM APLICADA EM DIAGONAL EM AMBIENTES DE ÁREA MENOR QUE 5 M². AF_02/2023_PE | DESATIVAÇÃO
2024-07-01 | COMPOSIÇÃO | 104601 | REVESTIMENTO CERÂMICO PARA PISO COM PLACAS TIPO ESMALTADA DE DIMENSÕES 35X35 CM APLICADA EM DIAGONAL EM AMBIENTES DE ÁREA ENTRE 5 M² E 10 M². AF_02/2023_PE | ALTERAÇÃO DE DESCRIÇÃO
2024-07-01 | COMPOSIÇÃO | 104602 | REVESTIMENTO CERÂMICO PARA PISO COM PLACAS TIPO ESMALTADA PADRÃO POPULAR DE DIMENSÕES 35X35 CM APLICADA EM DIAGONAL EM AMBIENTES DE ÁREA ENTRE 5 M² E 10 M². AF_02/2023_PE | DESATIVAÇÃO
2024-07-01 | COMPOSIÇÃO | 104603 | REVESTIMENTO CERÂMICO PARA PISO COM PLACAS TIPO ESMALTADA DE DIMENSÕES 35X35 CM APLICADA EM DIAGONAL EM AMBIENTES DE ÁREA MAIOR QUE 10 M². AF_02/2023_PE | ALTERAÇÃO DE DESCRIÇÃO
2024-07-01 | COMPOSIÇÃO | 104604 | REVESTIMENTO CERÂMICO PARA PISO COM PLACAS TIPO ESMALTADA PADRÃO POPULAR DE DIMENSÕES 35X35 CM APLICADA EM DIAGONAL EM AMBIENTES DE ÁREA MAIOR QUE 10 M². AF_02/2023_PE | DESATIVAÇÃO
2024-07-01 | COMPOSIÇÃO | 104605 | REVESTIMENTO CERÂMICO PARA PISO COM PLACAS TIPO ESMALTADA DE DIMENSÕES 45X45 CM APLICADA EM DIAGONAL EM AMBIENTES DE ÁREA MENOR QUE 5 M². AF_02/2023_PE | ALTERAÇÃO DE DESCRIÇÃO
2024-07-01 | COMPOSIÇÃO | 104606 | REVESTIMENTO CERÂMICO PARA PISO COM PLACAS TIPO ESMALTADA DE DIMENSÕES 45X45 CM APLICADA EM DIAGONAL EM AMBIENTES DE ÁREA ENTRE 5 M² E 10 M². AF_02/2023_PE | ALTERAÇÃO DE DESCRIÇÃO
2024-07-01 | COMPOSIÇÃO | 104607 | REVESTIMENTO CERÂMICO PARA PISO COM PLACAS TIPO ESMALTADA DE DIMENSÕES 45X45 CM APLICADA EM DIAGONAL EM AMBIENTES DE ÁREA MAIOR QUE 10 M². AF_02/2023_PE | ALTERAÇÃO DE DESCRIÇÃO
2024-07-01 | COMPOSIÇÃO | 104611 | REVESTIMENTO CERÂMICO PARA PAREDES INTERNAS COM PLACAS TIPO ESMALTADA DE DIMENSÕES 60X60 CM APLICADAS NA ALTURA INTEIRA DAS PAREDES. AF_02/2023_PE | ALTERAÇÃO DE DESCRIÇÃO
2024-07-01 | COMPOSIÇÃO | 104612 | REVESTIMENTO CERÂMICO PARA PAREDES INTERNAS COM PLACAS TIPO ESMALTADA DE DIMENSÕES 60X60 CM APLICADAS A MEIA ALTURA DAS PAREDES. AF_02/2023_PE | ALTERAÇÃO DE DESCRIÇÃO
2024-07-01 | COMPOSIÇÃO | 104613 | REVESTIMENTO CERÂMICO PARA PAREDES INTERNAS COM PLACAS TIPO ESMALTADA DE DIMENSÕES 20X20 CM APLICADAS EM DIAGONAL, NA ALTURA INTEIRA DAS PAREDES. AF_02/2023_PE | ALTERAÇÃO DE DESCRIÇÃO
2024-07-01 | COMPOSIÇÃO | 104614 | REVESTIMENTO CERÂMICO PARA PAREDES INTERNAS COM PLACAS TIPO ESMALTADA DE DIMENSÕES 20X20 CM APLICADAS EM DIAGONAL, A MEIA ALTURA DAS PAREDES. AF_02/2023_PE | ALTERAÇÃO DE DESCRIÇÃO
2024-07-01 | COMPOSIÇÃO | 104619 | RODAPÉ CERÂMICO DE 7CM DE ALTURA COM PLACAS TIPO ESMALTADA DE DIMENSÕES 80X80CM. AF_02/2023 | ALTERAÇÃO DE DESCRIÇÃO
2024-07-01 | COMPOSIÇÃO | 104989 | PROTEÇÃO DE ACESSO A CREMALHEIRA, COM CANCELA FIXADA EM LAJE - 1 MONTAGEM (EXCLUSO CANCELA). AF_03/2024 | INÍCIO DIVULGAÇÃO DE CUSTO
2024-07-01 | COMPOSIÇÃO | 104990 | GUARDA-CORPO PARA POÇO DE CREMALHEIRA, COM MONTANTE METÁLICO FIXADO EM LAJE COM CHUMBADOR PARABOLT E FECHAMENTO EM PAINEL DE TELA METÁLICA (EXCLUSO PROTEÇÃO). AF_03/2024 | INÍCIO DIVULGAÇÃO DE CUSTO
2024-07-01 | COMPOSIÇÃO | 105032 | CONTRAVERGA MOLDADA IN LOCO COM UTILIZAÇÃO DE BLOCOS CANALETA, ESPESSURA DE *10* CM. AF_03/2024 | ALTERAÇÃO DE ITENS/COEFICIENTES
2024-07-01 | COMPOSIÇÃO | 105034 | CINTA DE AMARRAÇÃO DE ALVENARIA MOLDADA IN LOCO COM UTILIZAÇÃO DE BLOCOS CANALETA, ESPESSURA DE *10* CM. AF_03/2024 | ALTERAÇÃO DE ITENS/COEFICIENTES
2024-07-01 | COMPOSIÇÃO | 105517 | MONTAGEM E DESMONTAGEM DE FÔRMA PARA ESTRUTURA CIRCULAR, COM INSTALAÇÃO EXCLUSIVAMENTE NA FACE INTERNA DA ESTRUTURA, SEM AUXÍLIO DE GUINDASTE. AF_07/2024 | CRIAÇÃO DE COMPOSIÇÃO SEM CUSTO
2024-07-01 | COMPOSIÇÃO | 105518 | MONTAGEM E DESMONTAGEM DE FÔRMA PARA ESTRUTURA CIRCULAR, COM INSTALAÇÃO EXCLUSIVAMENTE NA FACE INTERNA DA ESTRUTURA, COM AUXÍLIO DE GUINDASTE. AF_07/2024 | CRIAÇÃO DE COMPOSIÇÃO SEM CUSTO
2024-07-01 | COMPOSIÇÃO | 105519 | MONTAGEM E DESMONTAGEM DE FÔRMA PARA ESTRUTURA CIRCULAR, COM INSTALAÇÃO NA FACE INTERNA E EXTERNA DA EXTRUTURA, SEM AUXÍLIO DE GUINDASTE. AF_07/2024 | CRIAÇÃO DE COMPOSIÇÃO SEM CUSTO
2024-07-01 | COMPOSIÇÃO | 105520 | MONTAGEM E DESMONTAGEM DE FÔRMA PARA ESTRUTURA CIRCULAR, COM INSTALAÇÃO NA FACE INTERNA E EXTERNA DA EXTRUTURA, COM AUXÍLIO DE GUINDASTE. AF_07/2024 | CRIAÇÃO DE COMPOSIÇÃO SEM CUSTO
2024-07-01 | COMPOSIÇÃO | 105521 | ESPALHAMENTO DE TERRA VEGETAL PARA O PLANTIO. AF_07/2024 | CRIAÇÃO DE COMPOSIÇÃO COM CUSTO
2024-07-01 | COMPOSIÇÃO | 105522 | REVESTIMENTO VEGETAL PARA SOLO GRAMPEADO VERDE, ATRAVÉS DE HIDROSSEMEADURA. AF_07/2024 | CRIAÇÃO DE COMPOSIÇÃO SEM CUSTO
2024-06-01 | INSUMO | 586 | CANTONEIRA EM ALUMINIO, ABAS IGUAIS, LARGURA DE 25,40 MM (1"), ESPESSURA DE 4,76 MM (3/16") E PESO LINEAR DE APROXIMADAMENTE 0,593 KG/M | ALTERAÇÃO DE DESCRIÇÃO
2024-06-01 | INSUMO | 3292 | FUSIVEL NH 20 A TAMANHO 000, CAPACIDADE DE INTERRUPCAO DE 120 KA, TENSAO NOMINAL DE 500 V | ALTERAÇÃO DE DESCRIÇÃO
2024-06-01 | INSUMO | 3294 | FUSIVEL NH 160 A TAMANHO 00, CAPACIDADE DE INTERRUPCAO DE 120 KA, TENSAO NOMINAL DE 500 V | ALTERAÇÃO DE DESCRIÇÃO
2024-06-01 | INSUMO | 3295 | FUSIVEL NH *36* A 80 AMPERES, TAMANHO 00, CAPACIDADE DE INTERRUPCAO DE 120 KA, TENSAO NOMINAL DE 500 V | ALTERAÇÃO DE DESCRIÇÃO
2024-06-01 | INSUMO | 3297 | FUSIVEL NH 125 A TAMANHO 00, CAPACIDADE DE INTERRUPCAO DE 120 KA, TENSAO NOMINAL DE 500 V | ALTERAÇÃO DE DESCRIÇÃO
2024-06-01 | INSUMO | 3298 | FUSIVEL NH 200 A 250 AMPERES, TAMANHO 1, CAPACIDADE DE INTERRUPCAO DE 120 KA, TENSAO NOMINAL DE 500 V | ALTERAÇÃO DE DESCRIÇÃO
2024-06-01 | INSUMO | 3302 | FUSIVEL NH 100 A TAMANHO 00, CAPACIDADE DE INTERRUPCAO DE 120 KA, TENSAO NOMINAL DE 500 V | ALTERAÇÃO DE DESCRIÇÃO
2024-06-01 | INSUMO | 4107 | MOURAO DE CONCRETO RETO, SECAO QUADRADA *10 X 10* CM, H= *2,30* M | ALTERAÇÃO DE DESCRIÇÃO
2024-06-01 | INSUMO | 7343 | TINTA ACRILICA A BASE DE SOLVENTE, PARA SINALIZACAO HORIZONTAL VIARIA (NBR 11862) | ALTERAÇÃO DE FAMÍLIA/COEFICIENTE
2024-06-01 | INSUMO | 11580 | TRILHO QUADRADO FRISADO PARA RODIZIO (VERGALHAO MACICO), EM ALUMINIO, COM DIMENSOES DE *6 X 6* MM | ALTERAÇÃO DE DESCRIÇÃO
2024-06-01 | INSUMO | 12343 | FUSIVEL DIAZED 35 A TAMANHO DIII, CAPACIDADE DE INTERRUPCAO DE 50 KA EM VCA E 8 KA EM VCC, TENSAO NOMINAL DE 500 V | ALTERAÇÃO DE DESCRIÇÃO
2024-06-01 | INSUMO | 12344 | FUSIVEL DIAZED 20 A TAMANHO DII, CAPACIDADE DE INTERRUPCAO DE 50 KA EM VCA E 8 KA EM VCC, TENSAO NOMINAL DE 500 V | ALTERAÇÃO DE DESCRIÇÃO
2024-06-01 | INSUMO | 12776 | HIDROMETRO WOLTMANN, DN 2", VAZAO MAXIMA DE 50 M3/H, PARA AGUA POTAVEL FRIA, RELOJOARIA PLANA, TURBINA HORIZONTAL, EQUIPADO COM TELEMETRIA (SEM CONEXOES) | ALTERAÇÃO DE DESCRIÇÃO
2024-06-01 | INSUMO | 12777 | HIDROMETRO WOLTMANN, DN 3", VAZAO MAXIMA DE 80 M3/H, PARA AGUA POTAVEL FRIA, RELOJOARIA PLANA, TURBINA HORIZONTAL, EQUIPADO COM TELEMETRIA (SEM CONEXOES) | ALTERAÇÃO DE DESCRIÇÃO
2024-06-01 | INSUMO | 34369 | JANELA DE CORRER, EM ALUMINIO PERFIL 25, 100 X 200 CM (A X L), 4 FLS, SEM BANDEIRA, ACABAMENTO BRANCO OU BRILHANTE, BATENTE DE 6 A 7 CM, COM VIDRO 4 MM, SEM GUARNICAO/ALIZAR | ALTERAÇÃO DE DESCRIÇÃO
2024-06-01 | INSUMO | 36148 | CINTURAO DE SEGURANCA TIPO PARAQUEDISTA, FIVELA EM ACO, AJUSTE NO SUSPENSORIO, CINTURA E PERNAS | ALTERAÇÃO DE DESCRIÇÃO
2024-06-01 | INSUMO | 38121 | TINTA A BASE DE RESINA ACRILICA EMULSIONADA EM AGUA, PARA SINALIZACAO HORIZONTAL VIARIA (NBR 13699:2012) | ALTERAÇÃO DE FAMÍLIA/COEFICIENTE
2024-06-01 | INSUMO | 39021 | PORTA DE ABRIR EM ACO, COM DIVISAO HORIZONTAL PARA VIDROS, 90 X 210 CM, COM FUNDO ANTICORROSIVO/PRIMER DE PROTECAO, INCLUI FECHADURA, MACANETA E PARAFUSO, SEM GUARNICAO/ALIZAR/VISTA, VIDROS NAO INCLUSOS | ALTERAÇÃO DE DESCRIÇÃO
2024-06-01 | INSUMO | 39828 | PROJETOR PNEUMATICO DE ARGAMASSA PARA CHAPISCO E REBOCO COM RECIPIENTE ACOPLADO, TIPO CANEQUINHA, COM VOLUME DE 1,50 L, SEM COMPRESSOR | ALTERAÇÃO DE DESCRIÇÃO
2024-06-01 | INSUMO | 40270 | VIGA DE ESCORAMENTO H20, DE MADEIRA, PESO DE 5,00 A 5,20 KG/M, COM EXTREMIDADES PLASTICAS | ALTERAÇÃO DE DESCRIÇÃO
2024-06-01 | INSUMO | 41419 | MINICAPTOR, EM ACO GALVANIZADO A FOGO, FIXACAO COM ROSCA SOBERBA OU MECANICA, H=300 MM X DN=10 MM | ALTERAÇÃO DE DESCRIÇÃO
2024-06-01 | INSUMO | 41421 | MINICAPTOR, EM ACO GALVANIZADO A FOGO, FIXACAO HORIZONTAL COM BANDEIRA A 20 CM, H=300 MM E X DN=10 MM | ALTERAÇÃO DE DESCRIÇÃO
2024-06-01 | INSUMO | 43071 | TELHA TERMOISOLANTE REVESTIDA EM ACO GALVALUME, FACE SUPERIOR TRAPEZOIDAL E FACE INFERIOR PLANA (NAO INCLUI ACESSORIOS DE FIXACAO), REVEST COM ESPESSURA DE 0,50 MM, COM PRE-PINTURA DE COR BRANCA NAS DUAS FACES, NUCLEO EM POLIISOCIANURATO (PIR) COM ESPESSURA DE 50 MM | ALTERAÇÃO DE DESCRIÇÃO
2024-06-01 | INSUMO | 43098 | CAIXA DE PASSAGEM ELETRICA DE PAREDE, DE SOBREPOR, EM TERMOPLASTICO / PVC, COM TAMPA APARAFUSADA, DIMENSOES 200 X 200 X *100* MM | ALTERAÇÃO DE DESCRIÇÃO
2024-06-01 | INSUMO | 43612 | FECHADURA BICO DE PAPAGAIO PARA PORTA DE CORRER EXTERNA, EM ACO INOX COM ACABAMENTO CROMADO, MAQUINA COM 45 MM, INCLUINDO CHAVE TIPO CILINDRO | ALTERAÇÃO DE DESCRIÇÃO
2024-06-01 | INSUMO | 43613 | FECHADURA BICO DE PAPAGAIO PARA PORTA DE CORRER INTERNA, EM ACO INOX COM ACABAMENTO CROMADO, MAQUINA COM 45 MM, INCLUINDO CHAVE TIPO BIPARTIDA | ALTERAÇÃO DE DESCRIÇÃO
2024-06-01 | INSUMO | 45159 | LOCACAO DE FORMA PARA ESTRUTURAS CIRCULARES, PARA APLICACAO NA FACE INTERNA E EXTERNA DA ESTRUTURA, COM CHASSIS EM ACO E PAINEL COMPENSADO PLASTIFICADO DE 12 MM, INCLUSIVE COMPONENTES ACESSORIOS | CRIAÇÃO DE INSUMO SEM PREÇO
2024-06-01 | INSUMO | 45160 | LOCACAO DE FORMA PARA ESTRUTURAS CIRCULARES, PARA APLICACAO EXCLUSIVA NA FACE INTERNA DA ESTRUTURA, COM CHASSIS EM ACO E PAINEL COMPENSADO PLASTIFICADO DE 12 MM, INCLUSIVE COMPONENTES ACESSORIOS | CRIAÇÃO DE INSUMO SEM PREÇO
2024-06-01 | INSUMO | 45161 | CAIXA DE PROTECAO PARA 1 MEDIDOR TRIFASICO, COM VISOR, DE SOBREPOR, EM CHAPA DE ACO (PADRAO DA CONCESSIONARIA LOCAL) | CRIAÇÃO DE INSUMO SEM PREÇO
2024-06-01 | INSUMO | 45162 | CAIXA DE PROTECAO PARA 1 MEDIDOR BIFASICO, COM VISOR, EM CHAPA DE ACO (PADRAO DA CONCESSIONARIA LOCAL) | CRIAÇÃO DE INSUMO SEM PREÇO
2024-06-01 | INSUMO | 45163 | PERFIL "U" DE ACO LAMINADO, U 305 X 30,7 (30,7KG/M) | CRIAÇÃO DE INSUMO SEM PREÇO
2024-06-01 | INSUMO | 45164 | PERFIL UDC ("U" DOBRADO DE CHAPA) SIMPLES DE ACO LAMINADO, GALVANIZADO, ASTM A36, 200 X 50 MM, E=4,75 MM | CRIAÇÃO DE INSUMO SEM PREÇO
2024-06-01 | INSUMO | 45165 | PERFIL "U" DE AÇO LAMINADO, U 254 X 22,7 (22,7KG/M) | CRIAÇÃO DE INSUMO SEM PREÇO
2024-06-01 | INSUMO | 45166 | PARAFUSO ASTM A325, SEXTAVADO, ZINCADO, DIÂMETRO 3/4 X 1 1/2" (19,05 MM X 38,1 MM) | CRIAÇÃO DE INSUMO SEM PREÇO
2024-06-01 | INSUMO | 45167 | CHUMBADOR DE AÇO A-36, DIÂMETRO 3/4", COMPRIMENTO 6", GALVANIZADO A FOGO | CRIAÇÃO DE INSUMO SEM PREÇO
2024-06-01 | INSUMO | 45168 | CANTONEIRA DE AÇO ABAS IGUAIS (QUALQUER BITOLA), E = 5/16" | CRIAÇÃO DE INSUMO SEM PREÇO
2024-06-01 | INSUMO | 45169 | SOQUETE BASE G13, PARA LAMPADA TUBULAR | CRIAÇÃO DE INSUMO SEM PREÇO
2024-06-01 | COMPOSIÇÃO | 95727 | ELETRODUTO RÍGIDO SOLDÁVEL, PVC, DN 25 MM (3/4?), APARENTE - FORNECIMENTO E INSTALAÇÃO. AF_10/2022_PA | ALTERAÇÃO DE DESCRIÇÃO
2024-06-01 | COMPOSIÇÃO | 95728 | ELETRODUTO RÍGIDO SOLDÁVEL, PVC, DN 32 MM (1?), APARENTE - FORNECIMENTO E INSTALAÇÃO. AF_10/2022_PA | ALTERAÇÃO DE DESCRIÇÃO
2024-06-01 | COMPOSIÇÃO | 98461 | ESTRUTURA DE MADEIRA PROVISÓRIA PARA SUPORTE DE CAIXA DÁGUA ELEVADA DE 1000 LITROS. AF_03/2024 | ALTERAÇÃO DE DESCRIÇÃO
2024-06-01 | COMPOSIÇÃO | 98462 | ESTRUTURA DE MADEIRA PROVISÓRIA PARA SUPORTE DE CAIXA DÁGUA ELEVADA DE 3000 LITROS. AF_03/2024 | ALTERAÇÃO DE DESCRIÇÃO
2024-06-01 | COMPOSIÇÃO | 98556 | IMPERMEABILIZAÇÃO DE SUPERFÍCIE COM ARGAMASSA POLIMÉRICA / MEMBRANA ACRÍLICA, 4 DEMÃOS, REFORÇADA COM VÉU DE POLIÉSTER (MAV). AF_09/2023 | ALTERAÇÃO DE DESCRIÇÃO
2024-06-01 | COMPOSIÇÃO | 98627 | CONTENÇÃO EM CORTINA COM ESTACAS SECANTES COM 40 CM DE DIÂMETRO E PROFUNDIDADE MENOR OU IGUAL A 10 M. AF_06/2018 | ALTERAÇÃO DE ITENS/COEFICIENTES
2024-06-01 | COMPOSIÇÃO | 98628 | CONTENÇÃO EM CORTINA COM ESTACAS SECANTES COM 40 CM DE DIÂMETRO E PROFUNDIDADE MAIOR QUE 10 M E MENOR OU IGUAL A 15 M. AF_06/2018 | ALTERAÇÃO DE ITENS/COEFICIENTES
2024-06-01 | COMPOSIÇÃO | 98629 | CONTENÇÃO EM CORTINA COM ESTACAS SECANTES COM 40 CM DE DIÂMETRO E PROFUNDIDADE MAIOR QUE 15 M. AF_06/2018 | ALTERAÇÃO DE ITENS/COEFICIENTES
2024-06-01 | COMPOSIÇÃO | 98630 | CONTENÇÃO EM CORTINA COM ESTACAS SECANTES COM 50 CM DE DIÂMETRO E PROFUNDIDADE MENOR OU IGUAL A 10 M. AF_06/2018 | ALTERAÇÃO DE ITENS/COEFICIENTES
2024-06-01 | COMPOSIÇÃO | 98631 | CONTENÇÃO EM CORTINA COM ESTACAS SECANTES COM 50 CM DE DIÂMETRO E PROFUNDIDADE MAIOR QUE 10 M E MENOR OU IGUAL A 15 M. AF_06/2018 | ALTERAÇÃO DE ITENS/COEFICIENTES
2024-06-01 | COMPOSIÇÃO | 98632 | CONTENÇÃO EM CORTINA COM ESTACAS SECANTES COM 50 CM DE DIÂMETRO E PROFUNDIDADE MAIOR QUE 15 M. AF_06/2018 | ALTERAÇÃO DE ITENS/COEFICIENTES
2024-06-01 | COMPOSIÇÃO | 100781 | BENEFICIAMENTO DE PERFIL METÁLICO PARA PILAR COM LIGAÇÕES SOLDADAS. AF_01/2020 | ALTERAÇÃO DE ITENS/COEFICIENTES
2024-06-01 | COMPOSIÇÃO | 100783 | BENEFICIAMENTO DE PERFIL METÁLICO PARA VIGA COM LIGAÇÕES SOLDADAS. AF_01/2020 | ALTERAÇÃO DE ITENS/COEFICIENTES
2024-06-01 | COMPOSIÇÃO | 100784 | BENEFICIAMENTO DE PERFIL METÁLICO PARA VIGA COM LIGAÇÕES PARAFUSADAS. AF_01/2020 | ALTERAÇÃO DE ITENS/COEFICIENTES
2024-06-01 | COMPOSIÇÃO | 100785 | BENEFICIAMENTO DE PERFIL METÁLICO PARA CONTRAVENTAMENTO COM LIGAÇÕES SOLDADAS. AF_01/2020 | ALTERAÇÃO DE ITENS/COEFICIENTES
2024-06-01 | COMPOSIÇÃO | 100786 | BENEFICIAMENTO DE PERFIL METÁLICO PARA CONTRAVENTAMENTO COM LIGAÇÕES PARAFUSADAS. AF_01/2020 | ALTERAÇÃO DE ITENS/COEFICIENTES
2024-06-01 | COMPOSIÇÃO | 100879 | BENEFICIAMENTO DE ESTRUTURA TRELIÇADA DE COBERTURA TIPO ARCO, PARA VÃOS DE 20 A 40 M, COM LIGAÇÕES SOLDADAS. AF_01/2020 | ALTERAÇÃO DE ITENS/COEFICIENTES
2024-06-01 | COMPOSIÇÃO | 100880 | BENEFICIAMENTO DE ESTRUTURA TRELIÇADA DE COBERTURA TIPO SHED, PARA VÃOS DE 20 A 40 M, COM LIGAÇÕES SOLDADAS. AF_01/2020 | ALTERAÇÃO DE ITENS/COEFICIENTES
2024-06-01 | COMPOSIÇÃO | 100881 | BENEFICIAMENTO DE ESTRUTURA TRELIÇADA DE COBERTURA TIPO FINK, PARA VÃOS DE 20 A 40 M, COM LIGAÇÕES SOLDADAS. AF_01/2020 | ALTERAÇÃO DE ITENS/COEFICIENTES
2024-06-01 | COMPOSIÇÃO | 100882 | BENEFICIAMENTO DE ESTRUTURA TRELIÇADA DE COBERTURA TIPO ARCO, PARA VÃOS DE 20 A 40 M, COM LIGAÇÕES PARAFUSADAS. AF_01/2020 | ALTERAÇÃO DE ITENS/COEFICIENTES
2024-06-01 | COMPOSIÇÃO | 100883 | BENEFICIAMENTO DE ESTRUTURA TRELIÇADA DE COBERTURA TIPO SHED, PARA VÃOS DE 20 A 40 M, COM LIGAÇÕES PARAFUSADAS. AF_01/2020 | ALTERAÇÃO DE ITENS/COEFICIENTES
2024-06-01 | COMPOSIÇÃO | 100884 | BENEFICIAMENTO DE ESTRUTURA TRELIÇADA DE COBERTURA TIPO FINK, PARA VÃOS DE 20 A 40 M, COM LIGAÇÕES PARAFUSADAS. AF_01/2020 | ALTERAÇÃO DE ITENS/COEFICIENTES
2024-06-01 | COMPOSIÇÃO | 101489 | ENTRADA DE ENERGIA ELÉTRICA, AÉREA, MONOFÁSICA, COM CAIXA DE SOBREPOR, CABO DE 10 MM2 E DISJUNTOR DIN 50A (NÃO INCLUSO O POSTE DE CONCRETO). AF_07/2020_PS | ALTERAÇÃO DE ITENS/COEFICIENTES
2024-06-01 | COMPOSIÇÃO | 101490 | ENTRADA DE ENERGIA ELÉTRICA, AÉREA, MONOFÁSICA, COM CAIXA DE SOBREPOR, CABO DE 16 MM2 E DISJUNTOR DIN 50A (NÃO INCLUSO O POSTE DE CONCRETO). AF_07/2020_PS | ALTERAÇÃO DE ITENS/COEFICIENTES
2024-06-01 | COMPOSIÇÃO | 101491 | ENTRADA DE ENERGIA ELÉTRICA, AÉREA, MONOFÁSICA, COM CAIXA DE SOBREPOR, CABO DE 25 MM2 E DISJUNTOR DIN 50A (NÃO INCLUSO O POSTE DE CONCRETO). AF_07/2020_PS | ALTERAÇÃO DE ITENS/COEFICIENTES
2024-06-01 | COMPOSIÇÃO | 101492 | ENTRADA DE ENERGIA ELÉTRICA, AÉREA, MONOFÁSICA, COM CAIXA DE SOBREPOR, CABO DE 35 MM2 E DISJUNTOR DIN 50A (NÃO INCLUSO O POSTE DE CONCRETO). AF_07/2020_PS | ALTERAÇÃO DE ITENS/COEFICIENTES
2024-06-01 | COMPOSIÇÃO | 101493 | ENTRADA DE ENERGIA ELÉTRICA, AÉREA, MONOFÁSICA, COM CAIXA DE EMBUTIR, CABO DE 10 MM2 E DISJUNTOR DIN 50A (NÃO INCLUSO O POSTE DE CONCRETO). AF_07/2020_PS | ALTERAÇÃO DE ITENS/COEFICIENTES
2024-06-01 | COMPOSIÇÃO | 101494 | ENTRADA DE ENERGIA ELÉTRICA, AÉREA, MONOFÁSICA, COM CAIXA DE EMBUTIR, CABO DE 16 MM2 E DISJUNTOR DIN 50A (NÃO INCLUSO O POSTE DE CONCRETO). AF_07/2020_PS | ALTERAÇÃO DE ITENS/COEFICIENTES
2024-06-01 | COMPOSIÇÃO | 101495 | ENTRADA DE ENERGIA ELÉTRICA, AÉREA, MONOFÁSICA, COM CAIXA DE EMBUTIR, CABO DE 25 MM2 E DISJUNTOR DIN 50A (NÃO INCLUSO O POSTE DE CONCRETO). AF_07/2020_PS | ALTERAÇÃO DE ITENS/COEFICIENTES
2024-06-01 | COMPOSIÇÃO | 101496 | ENTRADA DE ENERGIA ELÉTRICA, AÉREA, MONOFÁSICA, COM CAIXA DE EMBUTIR, CABO DE 35 MM2 E DISJUNTOR DIN 50A (NÃO INCLUSO O POSTE DE CONCRETO). AF_07/2020_PS | ALTERAÇÃO DE ITENS/COEFICIENTES
2024-06-01 | COMPOSIÇÃO | 101497 | ENTRADA DE ENERGIA ELÉTRICA, AÉREA, BIFÁSICA, COM CAIXA DE SOBREPOR, CABO DE 10 MM2 E DISJUNTOR DIN 50A (NÃO INCLUSO O POSTE DE CONCRETO). AF_07/2020_PS | ALTERAÇÃO DE ITENS/COEFICIENTES
2024-06-01 | COMPOSIÇÃO | 101498 | ENTRADA DE ENERGIA ELÉTRICA, AÉREA, BIFÁSICA, COM CAIXA DE SOBREPOR, CABO DE 16 MM2 E DISJUNTOR DIN 50A (NÃO INCLUSO O POSTE DE CONCRETO). AF_07/2020_PS | ALTERAÇÃO DE ITENS/COEFICIENTES
2024-06-01 | COMPOSIÇÃO | 101499 | ENTRADA DE ENERGIA ELÉTRICA, AÉREA, BIFÁSICA, COM CAIXA DE SOBREPOR, CABO DE 25 MM2 E DISJUNTOR DIN 50A (NÃO INCLUSO O POSTE DE CONCRETO). AF_07/2020_PS | ALTERAÇÃO DE ITENS/COEFICIENTES
2024-06-01 | COMPOSIÇÃO | 101500 | ENTRADA DE ENERGIA ELÉTRICA, AÉREA, BIFÁSICA, COM CAIXA DE SOBREPOR, CABO DE 35 MM2 E DISJUNTOR DIN 50A (NÃO INCLUSO O POSTE DE CONCRETO). AF_07/2020_PS | ALTERAÇÃO DE ITENS/COEFICIENTES
2024-06-01 | COMPOSIÇÃO | 101501 | ENTRADA DE ENERGIA ELÉTRICA, AÉREA, BIFÁSICA, COM CAIXA DE EMBUTIR, CABO DE 10 MM2 E DISJUNTOR DIN 50A (NÃO INCLUSO O POSTE DE CONCRETO). AF_07/2020_PS | ALTERAÇÃO DE ITENS/COEFICIENTES
2024-06-01 | COMPOSIÇÃO | 101502 | ENTRADA DE ENERGIA ELÉTRICA, AÉREA, BIFÁSICA, COM CAIXA DE EMBUTIR, CABO DE 16 MM2 E DISJUNTOR DIN 50A (NÃO INCLUSO O POSTE DE CONCRETO). AF_07/2020_PS | ALTERAÇÃO DE ITENS/COEFICIENTES
2024-06-01 | COMPOSIÇÃO | 101503 | ENTRADA DE ENERGIA ELÉTRICA, AÉREA, BIFÁSICA, COM CAIXA DE EMBUTIR, CABO DE 25 MM2 E DISJUNTOR DIN 50A (NÃO INCLUSO O POSTE DE CONCRETO). AF_07/2020_PS | ALTERAÇÃO DE ITENS/COEFICIENTES
2024-06-01 | COMPOSIÇÃO | 101504 | ENTRADA DE ENERGIA ELÉTRICA, AÉREA, BIFÁSICA, COM CAIXA DE EMBUTIR, CABO DE 35 MM2 E DISJUNTOR DIN 50A (NÃO INCLUSO O POSTE DE CONCRETO). AF_07/2020_PS | ALTERAÇÃO DE ITENS/COEFICIENTES
2024-06-01 | COMPOSIÇÃO | 101505 | ENTRADA DE ENERGIA ELÉTRICA, AÉREA, TRIFÁSICA, COM CAIXA DE SOBREPOR, CABO DE 10 MM2 E DISJUNTOR DIN 50A (NÃO INCLUSO O POSTE DE CONCRETO). AF_07/2020_PS | ALTERAÇÃO DE ITENS/COEFICIENTES
2024-06-01 | COMPOSIÇÃO | 101506 | ENTRADA DE ENERGIA ELÉTRICA, AÉREA, TRIFÁSICA, COM CAIXA DE SOBREPOR, CABO DE 16 MM2 E DISJUNTOR DIN 50A (NÃO INCLUSO O POSTE DE CONCRETO). AF_07/2020_PS | ALTERAÇÃO DE ITENS/COEFICIENTES
2024-06-01 | COMPOSIÇÃO | 101507 | ENTRADA DE ENERGIA ELÉTRICA, AÉREA, TRIFÁSICA, COM CAIXA DE SOBREPOR, CABO DE 25 MM2 E DISJUNTOR DIN 50A (NÃO INCLUSO O POSTE DE CONCRETO). AF_07/2020_PS | ALTERAÇÃO DE ITENS/COEFICIENTES
2024-06-01 | COMPOSIÇÃO | 101508 | ENTRADA DE ENERGIA ELÉTRICA, AÉREA, TRIFÁSICA, COM CAIXA DE SOBREPOR, CABO DE 35 MM2 E DISJUNTOR DIN 50A (NÃO INCLUSO O POSTE DE CONCRETO). AF_07/2020_PS | ALTERAÇÃO DE ITENS/COEFICIENTES
2024-06-01 | COMPOSIÇÃO | 101509 | ENTRADA DE ENERGIA ELÉTRICA, AÉREA, TRIFÁSICA, COM CAIXA DE EMBUTIR, CABO DE 10 MM2 E DISJUNTOR DIN 50A (NÃO INCLUSO O POSTE DE CONCRETO). AF_07/2020 | ALTERAÇÃO DE ITENS/COEFICIENTES
2024-06-01 | COMPOSIÇÃO | 101509 | ENTRADA DE ENERGIA ELÉTRICA, AÉREA, TRIFÁSICA, COM CAIXA DE EMBUTIR, CABO DE 10 MM2 E DISJUNTOR DIN 50A (NÃO INCLUSO O POSTE DE CONCRETO). AF_07/2020 | ALTERAÇÃO DE DESCRIÇÃO
2024-06-01 | COMPOSIÇÃO | 101510 | ENTRADA DE ENERGIA ELÉTRICA, AÉREA, TRIFÁSICA, COM CAIXA DE EMBUTIR, CABO DE 16 MM2 E DISJUNTOR DIN 50A (NÃO INCLUSO O POSTE DE CONCRETO). AF_07/2020 | ALTERAÇÃO DE ITENS/COEFICIENTES
2024-06-01 | COMPOSIÇÃO | 101510 | ENTRADA DE ENERGIA ELÉTRICA, AÉREA, TRIFÁSICA, COM CAIXA DE EMBUTIR, CABO DE 16 MM2 E DISJUNTOR DIN 50A (NÃO INCLUSO O POSTE DE CONCRETO). AF_07/2020 | ALTERAÇÃO DE DESCRIÇÃO
2024-06-01 | COMPOSIÇÃO | 101511 | ENTRADA DE ENERGIA ELÉTRICA, AÉREA, TRIFÁSICA, COM CAIXA DE EMBUTIR, CABO DE 25 MM2 E DISJUNTOR DIN 50A (NÃO INCLUSO O POSTE DE CONCRETO). AF_07/2020 | ALTERAÇÃO DE ITENS/COEFICIENTES
2024-06-01 | COMPOSIÇÃO | 101511 | ENTRADA DE ENERGIA ELÉTRICA, AÉREA, TRIFÁSICA, COM CAIXA DE EMBUTIR, CABO DE 25 MM2 E DISJUNTOR DIN 50A (NÃO INCLUSO O POSTE DE CONCRETO). AF_07/2020 | ALTERAÇÃO DE DESCRIÇÃO
2024-06-01 | COMPOSIÇÃO | 101512 | ENTRADA DE ENERGIA ELÉTRICA, AÉREA, TRIFÁSICA, COM CAIXA DE EMBUTIR, CABO DE 35 MM2 E DISJUNTOR DIN 50A (NÃO INCLUSO O POSTE DE CONCRETO). AF_07/2020 | ALTERAÇÃO DE ITENS/COEFICIENTES
2024-06-01 | COMPOSIÇÃO | 101512 | ENTRADA DE ENERGIA ELÉTRICA, AÉREA, TRIFÁSICA, COM CAIXA DE EMBUTIR, CABO DE 35 MM2 E DISJUNTOR DIN 50A (NÃO INCLUSO O POSTE DE CONCRETO). AF_07/2020 | ALTERAÇÃO DE DESCRIÇÃO
2024-06-01 | COMPOSIÇÃO | 101513 | ENTRADA DE ENERGIA ELÉTRICA, SUBTERRÂNEA, MONOFÁSICA, COM CAIXA DE SOBREPOR, CABO DE 10 MM2 E DISJUNTOR DIN 50A (NÃO INCLUSA MURETA DE ALVENARIA). AF_07/2020_PS | ALTERAÇÃO DE ITENS/COEFICIENTES
2024-06-01 | COMPOSIÇÃO | 101514 | ENTRADA DE ENERGIA ELÉTRICA, SUBTERRÂNEA, MONOFÁSICA, COM CAIXA DE SOBREPOR, CABO DE 16 MM2 E DISJUNTOR DIN 50A (NÃO INCLUSA MURETA DE ALVENARIA). AF_07/2020_PS | ALTERAÇÃO DE ITENS/COEFICIENTES
2024-06-01 | COMPOSIÇÃO | 101515 | ENTRADA DE ENERGIA ELÉTRICA, SUBTERRÂNEA, MONOFÁSICA, COM CAIXA DE SOBREPOR, CABO DE 25 MM2 E DISJUNTOR DIN 50A (NÃO INCLUSA MURETA DE ALVENARIA). AF_07/2020_PS | ALTERAÇÃO DE ITENS/COEFICIENTES
2024-06-01 | COMPOSIÇÃO | 101516 | ENTRADA DE ENERGIA ELÉTRICA, SUBTERRÂNEA, MONOFÁSICA, COM CAIXA DE SOBREPOR, CABO DE 35 MM2 E DISJUNTOR DIN 50A (NÃO INCLUSA MURETA DE ALVENARIA). AF_07/2020_PS | ALTERAÇÃO DE ITENS/COEFICIENTES
2024-06-01 | COMPOSIÇÃO | 101517 | ENTRADA DE ENERGIA ELÉTRICA, SUBTERRÂNEA, MONOFÁSICA, COM CAIXA DE EMBUTIR, CABO DE 10 MM2 E DISJUNTOR DIN 50A (NÃO INCLUSA MURETA DE ALVENARIA). AF_07/2020_PS | ALTERAÇÃO DE ITENS/COEFICIENTES
2024-06-01 | COMPOSIÇÃO | 101518 | ENTRADA DE ENERGIA ELÉTRICA, SUBTERRÂNEA, MONOFÁSICA, COM CAIXA DE EMBUTIR, CABO DE 16 MM2 E DISJUNTOR DIN 50A (NÃO INCLUSA MURETA DE ALVENARIA). AF_07/2020_PS | ALTERAÇÃO DE ITENS/COEFICIENTES
2024-06-01 | COMPOSIÇÃO | 101519 | ENTRADA DE ENERGIA ELÉTRICA, SUBTERRÂNEA, MONOFÁSICA, COM CAIXA DE EMBUTIR, CABO DE 25 MM2 E DISJUNTOR DIN 50A (NÃO INCLUSA MURETA DE ALVENARIA). AF_07/2020_PS | ALTERAÇÃO DE ITENS/COEFICIENTES
2024-06-01 | COMPOSIÇÃO | 101520 | ENTRADA DE ENERGIA ELÉTRICA, SUBTERRÂNEA, MONOFÁSICA, COM CAIXA DE EMBUTIR, CABO DE 35 MM2 E DISJUNTOR DIN 50A (NÃO INCLUSA MURETA DE ALVENARIA). AF_07/2020_PS | ALTERAÇÃO DE ITENS/COEFICIENTES
2024-06-01 | COMPOSIÇÃO | 101521 | ENTRADA DE ENERGIA ELÉTRICA, SUBTERRÂNEA, BIFÁSICA, COM CAIXA DE SOBREPOR, CABO DE 10 MM2 E DISJUNTOR DIN 50A (NÃO INCLUSA MURETA DE ALVENARIA). AF_07/2020_PS | ALTERAÇÃO DE ITENS/COEFICIENTES
2024-06-01 | COMPOSIÇÃO | 101522 | ENTRADA DE ENERGIA ELÉTRICA, SUBTERRÂNEA, BIFÁSICA, COM CAIXA DE SOBREPOR, CABO DE 16 MM2 E DISJUNTOR DIN 50A (NÃO INCLUSA MURETA DE ALVENARIA). AF_07/2020_PS | ALTERAÇÃO DE ITENS/COEFICIENTES
2024-06-01 | COMPOSIÇÃO | 101523 | ENTRADA DE ENERGIA ELÉTRICA, SUBTERRÂNEA, BIFÁSICA, COM CAIXA DE SOBREPOR, CABO DE 25 MM2 E DISJUNTOR DIN 50A (NÃO INCLUSA MURETA DE ALVENARIA). AF_07/2020_PS | ALTERAÇÃO DE ITENS/COEFICIENTES
2024-06-01 | COMPOSIÇÃO | 101524 | ENTRADA DE ENERGIA ELÉTRICA, SUBTERRÂNEA, BIFÁSICA, COM CAIXA DE SOBREPOR, CABO DE 35 MM2 E DISJUNTOR DIN 50A (NÃO INCLUSA MURETA DE ALVENARIA). AF_07/2020_PS | ALTERAÇÃO DE ITENS/COEFICIENTES
2024-06-01 | COMPOSIÇÃO | 101525 | ENTRADA DE ENERGIA ELÉTRICA, SUBTERRÂNEA, BIFÁSICA, COM CAIXA DE EMBUTIR, CABO DE 10 MM2 E DISJUNTOR DIN 50A (NÃO INCLUSA MURETA DE ALVENARIA). AF_07/2020_PS | ALTERAÇÃO DE ITENS/COEFICIENTES
2024-06-01 | COMPOSIÇÃO | 101526 | ENTRADA DE ENERGIA ELÉTRICA, SUBTERRÂNEA, BIFÁSICA, COM CAIXA DE EMBUTIR, CABO DE 16 MM2 E DISJUNTOR DIN 50A (NÃO INCLUSA MURETA DE ALVENARIA). AF_07/2020_PS | ALTERAÇÃO DE ITENS/COEFICIENTES
2024-06-01 | COMPOSIÇÃO | 101527 | ENTRADA DE ENERGIA ELÉTRICA, SUBTERRÂNEA, BIFÁSICA, COM CAIXA DE EMBUTIR, CABO DE 25 MM2 E DISJUNTOR DIN 50A (NÃO INCLUSA MURETA DE ALVENARIA). AF_07/2020_PS | ALTERAÇÃO DE ITENS/COEFICIENTES
2024-06-01 | COMPOSIÇÃO | 101528 | ENTRADA DE ENERGIA ELÉTRICA, SUBTERRÂNEA, BIFÁSICA, COM CAIXA DE EMBUTIR, CABO DE 35 MM2 E DISJUNTOR DIN 50A (NÃO INCLUSA MURETA DE ALVENARIA). AF_07/2020_PS | ALTERAÇÃO DE ITENS/COEFICIENTES
2024-06-01 | COMPOSIÇÃO | 101529 | ENTRADA DE ENERGIA ELÉTRICA, SUBTERRÂNEA, TRIFÁSICA, COM CAIXA DE SOBREPOR, CABO DE 10 MM2 E DISJUNTOR DIN 50A (NÃO INCLUSA MURETA DE ALVENARIA). AF_07/2020_PS | ALTERAÇÃO DE ITENS/COEFICIENTES
2024-06-01 | COMPOSIÇÃO | 101530 | ENTRADA DE ENERGIA ELÉTRICA, SUBTERRÂNEA, TRIFÁSICA, COM CAIXA DE SOBREPOR, CABO DE 16 MM2 E DISJUNTOR DIN 50A (NÃO INCLUSA MURETA DE ALVENARIA). AF_07/2020_PS | ALTERAÇÃO DE ITENS/COEFICIENTES
2024-06-01 | COMPOSIÇÃO | 101531 | ENTRADA DE ENERGIA ELÉTRICA, SUBTERRÂNEA, TRIFÁSICA, COM CAIXA DE SOBREPOR, CABO DE 25 MM2 E DISJUNTOR DIN 50A (NÃO INCLUSA MURETA DE ALVENARIA). AF_07/2020_PS | ALTERAÇÃO DE ITENS/COEFICIENTES
2024-06-01 | COMPOSIÇÃO | 101532 | ENTRADA DE ENERGIA ELÉTRICA, SUBTERRÂNEA, TRIFÁSICA, COM CAIXA DE SOBREPOR, CABO DE 35 MM2 E DISJUNTOR DIN 50A (NÃO INCLUSA MURETA DE ALVENARIA). AF_07/2020_PS | ALTERAÇÃO DE ITENS/COEFICIENTES
2024-06-01 | COMPOSIÇÃO | 101533 | ENTRADA DE ENERGIA ELÉTRICA, SUBTERRÂNEA, TRIFÁSICA, COM CAIXA DE EMBUTIR, CABO DE 10 MM2 E DISJUNTOR DIN 50A (NÃO INCLUSA MURETA DE ALVENARIA). AF_07/2020 | ALTERAÇÃO DE ITENS/COEFICIENTES
2024-06-01 | COMPOSIÇÃO | 101533 | ENTRADA DE ENERGIA ELÉTRICA, SUBTERRÂNEA, TRIFÁSICA, COM CAIXA DE EMBUTIR, CABO DE 10 MM2 E DISJUNTOR DIN 50A (NÃO INCLUSA MURETA DE ALVENARIA). AF_07/2020 | ALTERAÇÃO DE DESCRIÇÃO
2024-06-01 | COMPOSIÇÃO | 101534 | ENTRADA DE ENERGIA ELÉTRICA, SUBTERRÂNEA, TRIFÁSICA, COM CAIXA DE EMBUTIR, CABO DE 16 MM2 E DISJUNTOR DIN 50A (NÃO INCLUSA MURETA DE ALVENARIA). AF_07/2020 | ALTERAÇÃO DE ITENS/COEFICIENTES
2024-06-01 | COMPOSIÇÃO | 101534 | ENTRADA DE ENERGIA ELÉTRICA, SUBTERRÂNEA, TRIFÁSICA, COM CAIXA DE EMBUTIR, CABO DE 16 MM2 E DISJUNTOR DIN 50A (NÃO INCLUSA MURETA DE ALVENARIA). AF_07/2020 | ALTERAÇÃO DE DESCRIÇÃO
2024-06-01 | COMPOSIÇÃO | 101535 | ENTRADA DE ENERGIA ELÉTRICA, SUBTERRÂNEA, TRIFÁSICA, COM CAIXA DE EMBUTIR, CABO DE 25 MM2 E DISJUNTOR DIN 50A (NÃO INCLUSA MURETA DE ALVENARIA). AF_07/2020 | ALTERAÇÃO DE ITENS/COEFICIENTES
2024-06-01 | COMPOSIÇÃO | 101535 | ENTRADA DE ENERGIA ELÉTRICA, SUBTERRÂNEA, TRIFÁSICA, COM CAIXA DE EMBUTIR, CABO DE 25 MM2 E DISJUNTOR DIN 50A (NÃO INCLUSA MURETA DE ALVENARIA). AF_07/2020 | ALTERAÇÃO DE DESCRIÇÃO
2024-06-01 | COMPOSIÇÃO | 101536 | ENTRADA DE ENERGIA ELÉTRICA, SUBTERRÂNEA, TRIFÁSICA, COM CAIXA DE EMBUTIR, CABO DE 35 MM2 E DISJUNTOR DIN 50A (NÃO INCLUSA MURETA DE ALVENARIA). AF_07/2020 | ALTERAÇÃO DE ITENS/COEFICIENTES
2024-06-01 | COMPOSIÇÃO | 101536 | ENTRADA DE ENERGIA ELÉTRICA, SUBTERRÂNEA, TRIFÁSICA, COM CAIXA DE EMBUTIR, CABO DE 35 MM2 E DISJUNTOR DIN 50A (NÃO INCLUSA MURETA DE ALVENARIA). AF_07/2020 | ALTERAÇÃO DE DESCRIÇÃO
2024-06-01 | COMPOSIÇÃO | 102085 | LUMINÁRIA ESTANQUE COM PROTEÇÃO CONTRA ÁGUA, POEIRA OU IMPACTOS - FORNECIMENTO E INSTALAÇÃO. AF_08/2020 | DESATIVAÇÃO
2024-06-01 | COMPOSIÇÃO | 102645 | ESTACA RAIZ, DIÂMETRO DE 20 CM, SEM PRESENÇA DE ROCHA (EXCLUSIVE MOBILIZAÇÃO E DESMOBILIZAÇÃO). AF_03/2020_PA | ALTERAÇÃO DE ITENS/COEFICIENTES
2024-06-01 | COMPOSIÇÃO | 102646 | ESTACA RAIZ, DIÂMETRO DE 31 CM, SEM PRESENÇA DE ROCHA (EXCLUSIVE MOBILIZAÇÃO E DESMOBILIZAÇÃO). AF_03/2020_PA | ALTERAÇÃO DE ITENS/COEFICIENTES
2024-06-01 | COMPOSIÇÃO | 102647 | ESTACA RAIZ, DIÂMETRO DE 40 CM, SEM PRESENÇA DE ROCHA (EXCLUSIVE MOBILIZAÇÃO E DESMOBILIZAÇÃO). AF_03/2020_PA | ALTERAÇÃO DE ITENS/COEFICIENTES
2024-06-01 | COMPOSIÇÃO | 102648 | ESTACA RAIZ, DIÂMETRO DE 45 CM, SEM PRESENÇA DE ROCHA (EXCLUSIVE MOBILIZAÇÃO E DESMOBILIZAÇÃO). AF_03/2020_PA | ALTERAÇÃO DE ITENS/COEFICIENTES
2024-06-01 | COMPOSIÇÃO | 102649 | ESTACA RAIZ, DIÂMETRO DE 20 CM, PERFURADA EM ROCHA (EXCLUSIVE MOBILIZAÇÃO E DESMOBILIZAÇÃO). AF_03/2020_PA | ALTERAÇÃO DE ITENS/COEFICIENTES
2024-06-01 | COMPOSIÇÃO | 102650 | ESTACA RAIZ, DIÂMETRO DE 31 CM, PERFURADA EM ROCHA (EXCLUSIVE MOBILIZAÇÃO E DESMOBILIZAÇÃO). AF_03/2020_PA | ALTERAÇÃO DE ITENS/COEFICIENTES
2024-06-01 | COMPOSIÇÃO | 102651 | ESTACA RAIZ, DIÂMETRO DE 40 CM, PERFURADA EM ROCHA (EXCLUSIVE MOBILIZAÇÃO E DESMOBILIZAÇÃO). AF_03/2020_PA | ALTERAÇÃO DE ITENS/COEFICIENTES
2024-06-01 | COMPOSIÇÃO | 102652 | ESTACA RAIZ, DIÂMETRO DE 45 CM, PERFURADA EM ROCHA (EXCLUSIVE MOBILIZAÇÃO E DESMOBILIZAÇÃO). AF_03/2020_PA | ALTERAÇÃO DE ITENS/COEFICIENTES
2024-06-01 | COMPOSIÇÃO | 104664 | CONJUNTO DE PONTOS HIDRÁULICOS DE ÁGUA FRIA PARA COZINHA OU SERVIÇO (RAMAL/SUB-RAMAL E DISTRIBUIÇÃO) EM PVC, COM TUBOS, CONEXÕES, REGISTROS, CORTES E FIXAÇÕES EM PRÉDIO (PRUMADA INDIVIDUAL), TUBULAÇÕES APARENTES OU EMBUTIDAS SEM RASGO. AF_05/2023_PA | ALTERAÇÃO DE DESCRIÇÃO
2024-06-01 | COMPOSIÇÃO | 104669 | COMPOSIÇÃO PARAMÉTRICA DE INSTALAÇÃO DE TUBOS DE PVC SOLDÁVEL PARA ÁGUA FRIA, POR PAVIMENTO (PRUMADA COLETIVA), COM CONEXÕES, CORTES E FIXAÇÕES, PARA PRÉDIO ENTRE 5 E 8 PAVIMENTOS, 4 APARTAMENTOS ALIMENTADOS POR PRUMADA E PAVIMENTO. AF_05/2023_PA | ALTERAÇÃO DE DESCRIÇÃO
2024-06-01 | COMPOSIÇÃO | 104670 | COMPOSIÇÃO PARAMÉTRICA DE INSTALAÇÃO DE TUBOS DE PVC SOLDÁVEL PARA ÁGUA FRIA, POR PAVIMENTO (PRUMADA COLETIVA), COM CONEXÕES, CORTES E FIXAÇÕES, PARA PRÉDIO ENTRE 9 E 12 PAVIMENTOS, 4 APARTAMENTOS ALIMENTADOS POR PRUMADA E PAVIMENTO. AF_05/2023_PA | ALTERAÇÃO DE DESCRIÇÃO
2024-06-01 | COMPOSIÇÃO | 104682 | COMPOSIÇÃO PARAMÉTRICA DE INSTALAÇÃO DE TUBOS DE PVC SÉRIE NORMAL (PRUMADA DE VENTILAÇÃO), DN 100MM, POR APARTAMENTO (2 BANHEIROS) E DESCIDA DE ESGOTO NO BANHEIRO, COM CONEXÕES, CORTES E FIXAÇÕES PARA PRÉDIO COM MAIS QUE 4 PAVIMENTOS. AF_05/2023_PA | ALTERAÇÃO DE DESCRIÇÃO
2024-06-01 | COMPOSIÇÃO | 105515 | ARGAMASSA TRAÇO 1:1,93 (EM VOLUME DE CIMENTO E AREIA MÉDIA ÚMIDA), FCK 20MPA, PREPARO MECÂNICO COM MISTURADOR DUPLO HORIZONTAL DE ALTA TURBULÊNCIA. AF_03/2020 | CRIAÇÃO DE COMPOSIÇÃO COM CUSTO
2024-05-01 | INSUMO | 12 | ESCOVA DE ACO, COM CABO, *4 X 15* FILEIRAS DE CERDAS | ALTERAÇÃO DE DESCRIÇÃO
2024-05-01 | INSUMO | 43 | ADAPTADOR PVC PBA, PONTA/ROSCA, JE, DN 75 / DE 85 MM | ALTERAÇÃO DE DESCRIÇÃO
2024-05-01 | INSUMO | 46 | ADAPTADOR PVC PBA, BOLSA/ROSCA, JE, DN 75 / DE 85 MM | ALTERAÇÃO DE DESCRIÇÃO
2024-05-01 | INSUMO | 52 | ADAPTADOR PVC PBA, PONTA/ROSCA, JE, DN 50 / DE 60 MM | ALTERAÇÃO DE DESCRIÇÃO
2024-05-01 | INSUMO | 67 | ADAPTADOR PVC, ROSCAVEL, COM FLANGES E ANEL DE VEDACAO, 1/2", PARA CAIXA D'AGUA | ALTERAÇÃO DE DESCRIÇÃO
2024-05-01 | INSUMO | 82 | ADAPTADOR PVC, SOLDAVEL, LONGO, COM FLANGE LIVRE, 75 MM X 2 1/2", PARA CAIXA D'AGUA | ALTERAÇÃO DE DESCRIÇÃO
2024-05-01 | INSUMO | 83 | ADAPTADOR PVC, SOLDAVEL, COM FLANGES LIVRES, 75 MM X 2 1/2", PARA CAIXA D'AGUA | ALTERAÇÃO DE DESCRIÇÃO
2024-05-01 | INSUMO | 88 | ADAPTADOR PVC, SOLDAVEL, LONGO, COM FLANGE LIVRE, 32 MM X 1", PARA CAIXA D'AGUA | ALTERAÇÃO DE DESCRIÇÃO
2024-05-01 | INSUMO | 105 | ADAPTADOR PVC, SOLDAVEL, LONGO, COM FLANGE LIVRE, 85 MM X 3", PARA CAIXA D'AGUA | ALTERAÇÃO DE DESCRIÇÃO
2024-05-01 | INSUMO | 106 | ADAPTADOR PVC, SOLDAVEL, LONGO, COM FLANGE LIVRE, 110 MM X 4", PARA CAIXA D'AGUA | ALTERAÇÃO DE DESCRIÇÃO
2024-05-01 | INSUMO | 151 | IMPERMEABILIZANTE INCOLOR, BASE SILICONE, PARA TRATAMENTO DE FACHADAS, TELHAS, PEDRAS E OUTRAS SUPERFICIES | ALTERAÇÃO DE DESCRIÇÃO
2024-05-01 | INSUMO | 181 | BATENTE / PORTAL / ADUELA / MARCO EM MADEIRA MACICA COM REBAIXO, E = *3* CM, L = *16* CM, PARA PORTAS DE GIRO DE *60 CM A 120* CM X *210* CM, CEDRINHO / ANGELIM COMERCIAL / TAURI / CURUPIXA / PEROBA / CUMARU OU EQUIVALENTE DA REGIAO (NAO INCLUI ALIZARES) | ALTERAÇÃO DE DESCRIÇÃO
2024-05-01 | INSUMO | 183 | BATENTE / PORTAL / ADUELA / MARCO EM MADEIRA MACICA COM REBAIXO, E = *3* CM, L = *14* CM, PARA PORTAS DE GIRO DE *60 CM A 120* CM X *210* CM, CEDRINHO / ANGELIM COMERCIAL / TAURI / CURUPIXA / PEROBA / CUMARU OU EQUIVALENTE DA REGIAO (NAO INCLUI ALIZARES) | ALTERAÇÃO DE DESCRIÇÃO
2024-05-01 | INSUMO | 184 | BATENTE / PORTAL / ADUELA / MARCO EM MADEIRA MACICA COM REBAIXO, E = *3* CM, L = *14* CM, PARA PORTAS DE GIRO DE *60 CM A 120* CM X *210* CM, PINUS / EUCALIPTO / VIROLA OU EQUIVALENTE DA REGIAO (NAO INCLUI ALIZARES) | ALTERAÇÃO DE DESCRIÇÃO
2024-05-01 | INSUMO | 346 | ARAME DE ACO OVALADO 15 X 17 (45,7 KG, 700 KGF), ROLO 1000 M | ALTERAÇÃO DE DESCRIÇÃO
2024-05-01 | INSUMO | 358 | MUDA DE ARVORE ORNAMENTAL, OITI/AROEIRA SALSA/ANGICO/IPE/JACARANDA OU EQUIVALENTE DA REGIAO, H= *1* M | ALTERAÇÃO DE DESCRIÇÃO
2024-05-01 | INSUMO | 359 | MUDA DE ARVORE ORNAMENTAL, OITI/AROEIRA SALSA/ANGICO/IPE/JACARANDA OU EQUIVALENTE DA REGIAO, H= *2* M | ALTERAÇÃO DE DESCRIÇÃO
2024-05-01 | INSUMO | 415 | GRAMPO METALICO TIPO OLHAL PARA HASTE DE ATERRAMENTO DE 1", CONDUTOR DE *10* A 50 MM2 | ALTERAÇÃO DE DESCRIÇÃO
2024-05-01 | INSUMO | 416 | GRAMPO METALICO TIPO OLHAL PARA HASTE DE ATERRAMENTO DE 3/4", CONDUTOR DE *10* A 50 MM2 | ALTERAÇÃO DE DESCRIÇÃO
2024-05-01 | INSUMO | 421 | PORCA OLHAL M 16, EM ACO GALVANIZADO, DIAMETRO = 16 MM | ALTERAÇÃO DE DESCRIÇÃO
2024-05-01 | INSUMO | 425 | GRAMPO METALICO TIPO OLHAL PARA HASTE DE ATERRAMENTO DE 5/8", CONDUTOR DE *10* A 50 MM2 | ALTERAÇÃO DE DESCRIÇÃO
2024-05-01 | INSUMO | 426 | GRAMPO METALICO TIPO U PARA HASTE DE ATERRAMENTO DE ATE 3/4", CONDUTOR DE 10 A 25 MM2 | ALTERAÇÃO DE DESCRIÇÃO
2024-05-01 | INSUMO | 584 | CANTONEIRA EM ALUMINIO, ABAS IGUAIS, LARGURA DE 50,80 MM (2"), ESPESSURA DE 3,17 MM (1/8") E PESO LINEAR DE APROXIMADAMENTE 0,842 KG/M | ALTERAÇÃO DE DESCRIÇÃO
2024-05-01 | INSUMO | 599 | JANELA FIXA, EM ALUMINIO PERFIL 20, 60 X 80 CM (A X L), BATENTE/REQUADRO DE 3 A 14 CM, COM VIDRO 4 MM, SEM GUARNICAO/ALIZAR, ACABAMENTO ALUM BRANCO OU BRILHANTE | ALTERAÇÃO DE DESCRIÇÃO
2024-05-01 | INSUMO | 626 | MANTA LIQUIDA DE BASE ASFALTICA MODIFICADA COM A ADICAO DE ELASTOMEROS DILUIDOS EM SOLVENTE ORGANICO, APLICACAO A FRIO (MEMBRANA IMPERMEABILIZANTE ASFALTICA) | ALTERAÇÃO DE DESCRIÇÃO
2024-05-01 | INSUMO | 709 | BLOCO DE POLIETILENO ALTA DENSIDADE, *27* X *30* X *100* CM, ACOMPANHADOS PLACAS TERMINAIS E LONGARINAS, PARA FUNDO DE FILTRO | ALTERAÇÃO DE DESCRIÇÃO
2024-05-01 | INSUMO | 729 | BOMBA CENTRIFUGA COM MOTOR ELETRICO MONOFASICO, POTENCIA 0,33 HP, BOCAIS 1" X 3/4", DIAMETRO DO ROTOR 99 MM, HM/Q = 4 MCA / 8,5 M3/H A 18 MCA / 0,90 M3/H | ALTERAÇÃO DE DESCRIÇÃO
2024-05-01 | INSUMO | 731 | BOMBA CENTRIFUGA MOTOR ELETRICO MONOFASICO 0,49 HP BOCAIS 1" X 3/4", DIAMETRO DO ROTOR 110 MM, HM/Q: 6 M / 8,3 M3/H A 20 M / 1,2 M3/H | ALTERAÇÃO DE DESCRIÇÃO
2024-05-01 | INSUMO | 732 | BOMBA CENTRIFUGA MOTOR ELETRICO TRIFASICO 0,99HP DIAMETRO DE SUCCAO X ELEVACAO 1" X 1", DIAMETRO DO ROTOR 145 MM, HM/Q: 14 M / 8,4 M3/H A 40 M / 0,60 M3/H | ALTERAÇÃO DE DESCRIÇÃO
2024-05-01 | INSUMO | 733 | BOMBA CENTRIFUGA MOTOR ELETRICO MONOFASICO 0,74HP DIAMETRO DE SUCCAO X ELEVACAO 1 1/4" X 1", DIAMETRO DO ROTOR 120 MM, HM/Q: 8 M / 7,70 M3/H A 24 M / 2,80 M3/H | ALTERAÇÃO DE DESCRIÇÃO
2024-05-01 | INSUMO | 734 | BOMBA CENTRIFUGA, MOTOR ELETRICO TRIFASICO 1,48HP DIAMETRO DE SUCCAO X ELEVACAO 1 1/2" X 1", DIAMETRO DO ROTOR 117 MM, HM/Q: 10 M / 21,9 M3/H A 24 M / 6,1 M3/H | ALTERAÇÃO DE DESCRIÇÃO
2024-05-01 | INSUMO | 735 | BOMBA CENTRIFUGA MOTOR ELETRICO TRIFASICO 1,48HP DIAMETRO DE SUCCAO X ELEVACAO 1" X 1", 4 ESTAGIOS, DIAMETRO DOS ROTORES 3 X 107 MM + 1 X 100 MM, HM/Q: 10 M / 5,3 M3/H A 70 M / 1,8 M3/H | ALTERAÇÃO DE DESCRIÇÃO
2024-05-01 | INSUMO | 736 | BOMBA CENTRIFUGA MOTOR ELETRICO TRIFASICO 2,96HP, DIAMETRO DE SUCCAO X ELEVACAO 1 1/2" X 1 1/4", DIAMETRO DO ROTOR 148 MM, HM/Q: 34 M / 14,80 M3/H A 40 M / 8,60 M3/H | ALTERAÇÃO DE DESCRIÇÃO
2024-05-01 | INSUMO | 746 | LAVADORA DE ALTA PRESSAO (LAVA - JATO) PARA AGUA FRIA, PRESSAO DE OPERACAO ENTRE 1400 E 1900 LIB/POL2, VAZAO MAXIMA ENTRE 400 E 700 L/H, POTENCIA DE OPERACAO ENTRE 2,50 E 3,00 CV | ALTERAÇÃO DE DESCRIÇÃO
2024-05-01 | INSUMO | 757 | BOMBA SUBMERSIVEL, ELETRICA, TRIFASICA, POTENCIA 6 HP, DIAMETRO DO ROTOR 127 MM, BOCAL DE SAIDA DIAMETRO DE 3 POLEGADAS, HM/Q = 7 M / 66,90 M3/H A 26 M / 2,88 M3/H | ALTERAÇÃO DE DESCRIÇÃO
2024-05-01 | INSUMO | 1086 | REATOR ELETRONICO BIVOLT PARA 2 LAMPADAS FLUORESCENTES DE 18/20 W | DESATIVAÇÃO
2024-05-01 | INSUMO | 1088 | REATOR ELETRONICO BIVOLT PARA 1 LAMPADA FLUORESCENTE DE 18/20 W | DESATIVAÇÃO
2024-05-01 | INSUMO | 1183 | CAP, PVC PBA, JE, DN 75 / DE 85 MM, PARA REDE DE AGUA (NBR 10351) | ALTERAÇÃO DE DESCRIÇÃO
2024-05-01 | INSUMO | 1198 | CAP PVC, ROSCAVEL, 3/4", PARA AGUA FRIA PREDIAL | ALTERAÇÃO DE DESCRIÇÃO
2024-05-01 | INSUMO | 1202 | CAP PVC, ROSCAVEL, 1", PARA AGUA FRIA PREDIAL | ALTERAÇÃO DE DESCRIÇÃO
2024-05-01 | INSUMO | 1206 | CAP, PVC PBA, JE, DN 50 / DE 60 MM, PARA REDE DE AGUA (NBR 10351) | ALTERAÇÃO DE DESCRIÇÃO
2024-05-01 | INSUMO | 1207 | CAP, PVC PBA, JE, DN 100 / DE 110 MM, PARA REDE DE AGUA (NBR 10351) | ALTERAÇÃO DE DESCRIÇÃO
2024-05-01 | INSUMO | 1213 | CARPINTEIRO DE FORMAS OU OFICIAL (HORISTA) | ALTERAÇÃO DE DESCRIÇÃO
2024-05-01 | INSUMO | 1330 | CHAPA DE ACO GROSSA, ASTM A36, E = 1/4" (6,35 MM) 49,79 KG/M2 | ALTERAÇÃO DE DESCRIÇÃO
2024-05-01 | INSUMO | 1332 | CHAPA DE ACO GROSSA, ASTM A36, E = 3/8" (9,53 MM) 74,69 KG/M2 | ALTERAÇÃO DE DESCRIÇÃO
2024-05-01 | INSUMO | 1333 | CHAPA DE ACO GROSSA, ASTM A36, E = 1/2" (12,70 MM) 99,59 KG/M2 | ALTERAÇÃO DE DESCRIÇÃO
2024-05-01 | INSUMO | 1334 | CHAPA DE ACO GROSSA, ASTM A36, E = 5/8" (15,88 MM) 124,49 KG/M2 | ALTERAÇÃO DE DESCRIÇÃO
2024-05-01 | INSUMO | 1335 | CHAPA DE ACO GROSSA, ASTM A36, E = 7/8" (22,23 MM) 174,28 KG/M2 | ALTERAÇÃO DE DESCRIÇÃO
2024-05-01 | INSUMO | 1337 | CHAPA DE ACO XADREZ PARA PISOS, E = 1/4" (6,30 MM) 54,53 KG/M2 | ALTERAÇÃO DE DESCRIÇÃO
2024-05-01 | INSUMO | 1345 | CHAPA/PAINEL DE MADEIRA COMPENSADA PLASTIFICADA (MADEIRITE PLASTIFICADO) PARA FORMA DE CONCRETO, DE 2200 X 1100 MM, E = *17* MM | ALTERAÇÃO DE DESCRIÇÃO
2024-05-01 | INSUMO | 1346 | CHAPA/PAINEL DE MADEIRA COMPENSADA PLASTIFICADA (MADEIRITE PLASTIFICADO) PARA FORMA DE CONCRETO, DE 2200 X 1100 MM, E = 10 MM | ALTERAÇÃO DE DESCRIÇÃO
2024-05-01 | INSUMO | 1347 | CHAPA/PAINEL DE MADEIRA COMPENSADA PLASTIFICADA (MADEIRITE PLASTIFICADO) PARA FORMA DE CONCRETO, DE 2200 X 1100 MM, E = 12 MM | ALTERAÇÃO DE DESCRIÇÃO
2024-05-01 | INSUMO | 1355 | CHAPA/PAINEL DE MADEIRA COMPENSADA RESINADA (MADEIRITE RESINADO ROSA) PARA FORMA DE CONCRETO, DE 2200 X 1100 MM, E = 14 MM | ALTERAÇÃO DE DESCRIÇÃO
2024-05-01 | INSUMO | 1358 | CHAPA/PAINEL DE MADEIRA COMPENSADA RESINADA (MADEIRITE RESINADO ROSA) PARA FORMA DE CONCRETO, DE 2200 X 1100 MM, E = 17 MM | ALTERAÇÃO DE DESCRIÇÃO
2024-05-01 | INSUMO | 1370 | DUCHA HIGIENICA PLASTICA COM REGISTRO METALICO 1/2" | ALTERAÇÃO DE DESCRIÇÃO
2024-05-01 | INSUMO | 2386 | DISJUNTOR TIPO NEMA, MONOPOLAR 35 ATE 50 A, TENSAO MAXIMA DE 240 V | ALTERAÇÃO DE DESCRIÇÃO
2024-05-01 | INSUMO | 2388 | DISJUNTOR TIPO NEMA, BIPOLAR 10 ATE 50 A, TENSAO MAXIMA 415 V | ALTERAÇÃO DE DESCRIÇÃO
2024-05-01 | INSUMO | 2392 | DISJUNTOR TIPO NEMA, TRIPOLAR 10 ATE 50A, TENSAO MAXIMA DE 415 V | ALTERAÇÃO DE DESCRIÇÃO
2024-05-01 | INSUMO | 2420 | DOBRADICA EM ACO/FERRO, 3" X 2 1/2", E= 1,9 A 2 MM, SEM ANEL, CROMADO OU ZINCADO, TAMPA BOLA, COM PARAFUSOS | ALTERAÇÃO DE DESCRIÇÃO
2024-05-01 | INSUMO | 2432 | DOBRADICA EM ACO/FERRO, 3 1/2" X 3", E= 1,9 A 2 MM, COM ANEL, CROMADO OU ZINCADO, TAMPA BOLA, COM PARAFUSOS | ALTERAÇÃO DE DESCRIÇÃO
2024-05-01 | INSUMO | 2433 | DOBRADICA EM ACO/FERRO, 3" X 2 1/2", E= 1,2 A 1,8 MM, SEM ANEL, CROMADO OU ZINCADO, TAMPA CHATA, COM PARAFUSOS | ALTERAÇÃO DE DESCRIÇÃO
2024-05-01 | INSUMO | 2566 | CONDULETE DE ALUMINIO TIPO E, PARA ELETRODUTO ROSCAVEL DE 1 1/4", COM TAMPA CEGA | ALTERAÇÃO DE DESCRIÇÃO
2024-05-01 | INSUMO | 2643 | LUVA PARA ELETRODUTO, EM ACO GALVANIZADO ELETROLITICO, COM ROSCA,DIAMETRO DE 50 MM (2") | ALTERAÇÃO DE DESCRIÇÃO
2024-05-01 | INSUMO | 2662 | TAMPAO / TERMINAL / PLUG, D = 4", PARA DUTO CORRUGADO PEAD (CABEAMENTO SUBTERRANEO) | ALTERAÇÃO DE DESCRIÇÃO
2024-05-01 | INSUMO | 2664 | TAMPAO / TERMINAL / PLUG, D = 3", PARA DUTO CORRUGADO PEAD (CABEAMENTO SUBTERRANEO) | ALTERAÇÃO DE DESCRIÇÃO
2024-05-01 | INSUMO | 2666 | TAMPAO / TERMINAL / PLUG, D = 1 1/4", PARA DUTO CORRUGADO PEAD (CABEAMENTO SUBTERRANEO) | ALTERAÇÃO DE DESCRIÇÃO
2024-05-01 | INSUMO | 2668 | TAMPAO / TERMINAL / PLUG, D = 2", PARA DUTO CORRUGADO PEAD (CABEAMENTO SUBTERRANEO) | ALTERAÇÃO DE DESCRIÇÃO
2024-05-01 | INSUMO | 2710 | REBOLO ABRASIVO RETO DE USO GERAL GRAO 36, DE 6 X 3/4" (DIAMETRO X ALTURA) | ALTERAÇÃO DE DESCRIÇÃO
2024-05-01 | INSUMO | 3107 | FERROLHO COM FECHO CHATO E PORTA CADEADO, EM ACO GALVANIZADO / ZINCADO, DE SOBREPOR, COM COMPRIMENTO DE 3" A 4", CHAPA COM ESPESSURA MINIMA DE 0,90 MM E LARGURA MINIMA DE 3,20 CM (FECHO SIMPLES / LEVE) (INCLUI PARAFUSOS) | ALTERAÇÃO DE DESCRIÇÃO
2024-05-01 | INSUMO | 3314 | GABIAO TIPO CAIXA MALHA HEXAGONAL 8 X 10 CM (ZN/AL REVESTIDO COM POLIMERO), FIO 2,4 MM, H = 0,50 M | ALTERAÇÃO DE DESCRIÇÃO
2024-05-01 | INSUMO | 3318 | GRADE DE DISCOS MECANICA 20X24" COM 20 DISCOS 24" X 6MM COM PNEUS PARA TRANSPORTE | ALTERAÇÃO DE DESCRIÇÃO
2024-05-01 | INSUMO | 3363 | GUINDAUTO HIDRAULICO, CAPACIDADE MAXIMA DE CARGA 6200 KG, MOMENTO MAXIMO DE CARGA 11,7 TM, ALCANCE MAXIMO HORIZONTAL 9,70 M, PARA MONTAGEM SOBRE CHASSI DE CAMINHAO PBT MINIMO 13000 KG (INCLUI MONTAGEM, NAO INCLUI CAMINHAO) | ALTERAÇÃO DE DESCRIÇÃO
2024-05-01 | INSUMO | 3365 | GUINDAUTO HIDRAULICO, CAPACIDADE MAXIMA DE CARGA 8500 KG, MOMENTO MAXIMO DE CARGA 30,4 TM, ALCANCE MAXIMO HORIZONTAL 14,30 M, PARA MONTAGEM SOBRE CHASSI DE CAMINHAO PBT MINIMO 23000 KG (INCLUI MONTAGEM, NAO INCLUI CAMINHAO) | ALTERAÇÃO DE DESCRIÇÃO
2024-05-01 | INSUMO | 3389 | IGNITOR PARA LAMPADA DE VAPOR DE SODIO / VAPOR METALICO ATE 400 W, TENSAO DE PULSO ENTRE 3000 A 4500 V | DESATIVAÇÃO
2024-05-01 | INSUMO | 3423 | JANELA MAXIM AR EM MADEIRA CEDRINHO/ ANGELIM COMERCIAL/ CURUPIXA/ CUMARU OU EQUIVALENTE DA REGIAO, CAIXA DO BATENTE/MARCO *10* CM, 1 FOLHA PARA VIDRO, COM GUARNICAO/ALIZAR, COM FERRAGENS, (SEM VIDRO E SEM ACABAMENTO) | ALTERAÇÃO DE DESCRIÇÃO
2024-05-01 | INSUMO | 3429 | JANELA DE ABRIR EM MADEIRA PINUS/EUCALIPTO/TAUARI/VIROLA OU EQUIVALENTE DA REGIAO, CAIXA DO BATENTE/MARCO *10* CM, 2 FOLHAS DE ABRIR TIPO VENEZIANA E 2 FOLHAS GUILHOTINA PARA VIDRO, COM FERRAGENS (SEM VIDRO, SEM GUARNICAO/ALIZAR E SEM ACABAMENTO) | ALTERAÇÃO DE DESCRIÇÃO
2024-05-01 | INSUMO | 3668 | JUNCAO DUPLA, PVC SOLDAVEL, DN 100 X 100 X 100 MM, SERIE NORMAL PARA ESGOTO PREDIAL | ALTERAÇÃO DE DESCRIÇÃO
2024-05-01 | INSUMO | 3733 | LADRILHO HIDRAULICO, *20 X 20* CM, E= 2 CM, PADRAO COPACABANA, 2 CORES (PRETO E BRANCO) | ALTERAÇÃO DE DESCRIÇÃO
2024-05-01 | INSUMO | 3749 | LAMPADA VAPOR MERCURIO 250 W (BASE E40) | DESATIVAÇÃO
2024-05-01 | INSUMO | 3753 | LAMPADA FLUORESCENTE TUBULAR T10, DE 20 OU 40 W, BIVOLT | DESATIVAÇÃO
2024-05-01 | INSUMO | 3878 | LUVA PVC, ROSCAVEL, 1 1/2", AGUA FRIA PREDIAL | ALTERAÇÃO DE DESCRIÇÃO
2024-05-01 | INSUMO | 4049 | MASSA EPOXI BICOMPONENTE (MASSA + CATALISADOR) | ALTERAÇÃO DE DESCRIÇÃO
2024-05-01 | INSUMO | 4090 | MOTONIVELADORA POTENCIA BASICA LIQUIDA (PRIMEIRA MARCHA) 125 HP, PESO BRUTO 13843 KG, LARGURA DA LAMINA DE 3,7 M | ALTERAÇÃO DE DESCRIÇÃO
2024-05-01 | INSUMO | 4299 | PARAFUSO ZINCADO ROSCA SOBERBA, CABECA SEXTAVADA, 5/16" X 110 MM, PARA FIXACAO DE TELHA EM MADEIRA | ALTERAÇÃO DE DESCRIÇÃO
2024-05-01 | INSUMO | 4300 | PARAFUSO ZINCADO ROSCA SOBERBA, CABECA SEXTAVADA, 5/16" X 50 MM, PARA FIXACAO DE TELHA EM MADEIRA | ALTERAÇÃO DE DESCRIÇÃO
2024-05-01 | INSUMO | 4301 | PARAFUSO ZINCADO ROSCA SOBERBA, CABECA SEXTAVADA, 5/16" X 85 MM, PARA FIXACAO DE TELHA EM MADEIRA | ALTERAÇÃO DE DESCRIÇÃO
2024-05-01 | INSUMO | 4302 | PARAFUSO ZINCADO ROSCA SOBERBA, CABECA SEXTAVADA, 5/16" X 250 MM, PARA FIXACAO DE TELHA EM MADEIRA | ALTERAÇÃO DE DESCRIÇÃO
2024-05-01 | INSUMO | 4304 | PARAFUSO ZINCADO ROSCA SOBERBA, CABECA SEXTAVADA, 5/16" X 150 MM, PARA FIXACAO DE TELHA EM MADEIRA | ALTERAÇÃO DE DESCRIÇÃO
2024-05-01 | INSUMO | 4305 | PARAFUSO ZINCADO ROSCA SOBERBA, CABECA SEXTAVADA, 5/16" X 180 MM, PARA FIXACAO DE TELHA EM MADEIRA | ALTERAÇÃO DE DESCRIÇÃO
2024-05-01 | INSUMO | 4306 | PARAFUSO ZINCADO ROSCA SOBERBA, CABECA SEXTAVADA, 5/16" X 200 MM, PARA FIXACAO DE TELHA EM MADEIRA | ALTERAÇÃO DE DESCRIÇÃO
2024-05-01 | INSUMO | 4308 | PARAFUSO ZINCADO ROSCA SOBERBA, CABECA SEXTAVADA, 5/16" X 230 MM, PARA FIXACAO DE TELHA EM MADEIRA | ALTERAÇÃO DE DESCRIÇÃO
2024-05-01 | INSUMO | 4316 | HASTE RETA PARA GANCHO DE FERRO GALVANIZADO, COM ROSCA 1/4" X 40 CM PARA FIXACAO DE TELHA DE FIBROCIMENTO, INCLUI PORCA SEXTAVADA DE ZINCO | ALTERAÇÃO DE DESCRIÇÃO
2024-05-01 | INSUMO | 4317 | HASTE RETA PARA GANCHO DE FERRO GALVANIZADO, COM ROSCA 5/16" X 40 CM PARA FIXACAO DE TELHA DE FIBROCIMENTO, INCLUI PORCA SEXTAVADA DE ZINCO | ALTERAÇÃO DE DESCRIÇÃO
2024-05-01 | INSUMO | 4318 | PARAFUSO ZINCADO 5/16" X 85 MM PARA FIXACAO DE TELHA DE FIBROCIMENTO CANALETE 90, INCLUI BUCHA NYLON S-10 | ALTERAÇÃO DE DESCRIÇÃO
2024-05-01 | INSUMO | 4320 | PARAFUSO ZINCADO 5/16" X 250 MM PARA FIXACAO DE TELHA DE FIBROCIMENTO CANALETE 49, INCLUI BUCHA NYLON S-10 | ALTERAÇÃO DE DESCRIÇÃO
2024-05-01 | INSUMO | 4380 | PARAFUSO ZINCADO ROSCA SOBERBA 5/16" X 120 MM PARA TELHA FIBROCIMENTO | ALTERAÇÃO DE DESCRIÇÃO
2024-05-01 | INSUMO | 4396 | PASTILHA CERAMICA/PORCELANA, REVEST INT/EXT E PISCINA, CORES BRANCA OU FRIAS, SOLIDAS, SEM MESCLAGEM/MISTURA, ACABAMENTO LISO *2,5 X 2,5* CM | ALTERAÇÃO DE DESCRIÇÃO
2024-05-01 | INSUMO | 4397 | PASTILHA CERAMICA/PORCELANA, REVEST INT/EXT E PISCINA, CORES LISAS/SOLIDAS, QUENTES, SEM MESCLAGEM/MISTURA, *2,5 X 2,5* CM | ALTERAÇÃO DE DESCRIÇÃO
2024-05-01 | INSUMO | 4704 | PEDRA ARDOSIA, CINZA, 20 X 40 CM, E= *1 CM | ALTERAÇÃO DE DESCRIÇÃO
2024-05-01 | INSUMO | 4708 | PEDRA PORTUGUESA OU PETIT PAVE, BRANCA OU PRETA | ALTERAÇÃO DE DESCRIÇÃO
2024-05-01 | INSUMO | 4710 | PEDRA QUARTZITO OU CALCARIO LAMINADO, SERRADA, TIPO CARIRI, ITACOLOMI, LAGOA SANTA, LUMINARIA, PIRENOPOLIS, SAO TOME OU OUTRAS SIMILARES DA REGIAO, *20 X *40 CM, E= *1,5 A *2,5 CM | ALTERAÇÃO DE DESCRIÇÃO
2024-05-01 | INSUMO | 4712 | PEDRA QUARTZITO OU CALCARIO LAMINADO, CACO, TIPO CARIRI, ITACOLOMI, LAGOA SANTA, LUMINARIA, PIRENOPOLIS, SAO TOME OU OUTRAS SIMILARES DA REGIAO, E= *1,5 A *2,5 CM | ALTERAÇÃO DE DESCRIÇÃO
2024-05-01 | INSUMO | 4721 | PEDRA BRITADA N. 1 (9,5 A 19 MM) POSTO PEDREIRA/FORNECEDOR, SEM FRETE | ALTERAÇÃO DE DESCRIÇÃO
2024-05-01 | INSUMO | 4723 | PEDRA BRITADA N. 4 (50 A 76 MM) POSTO PEDREIRA/FORNECEDOR, SEM FRETE | DESATIVAÇÃO
2024-05-01 | INSUMO | 4727 | PEDRA BRITADA N. 5 (76 A 100 MM) POSTO PEDREIRA/FORNECEDOR, SEM FRETE | DESATIVAÇÃO
2024-05-01 | INSUMO | 4729 | PEDRA BRITADA GRADUADA, CLASSIFICADA (POSTO PEDREIRA/FORNECEDOR, SEM FRETE) | DESATIVAÇÃO
2024-05-01 | INSUMO | 4743 | CASCALHO DE CAVA | DESATIVAÇÃO
2024-05-01 | INSUMO | 4744 | CASCALHO DE RIO | DESATIVAÇÃO
2024-05-01 | INSUMO | 4745 | CASCALHO LAVADO | DESATIVAÇÃO
2024-05-01 | INSUMO | 4746 | PEDREGULHO OU PICARRA DE JAZIDA, AO NATURAL, PARA BASE DE PAVIMENTACAO (RETIRADO NA JAZIDA, SEM TRANSPORTE) | DESATIVAÇÃO
2024-05-01 | INSUMO | 4748 | PEDRA BRITADA OU BICA CORRIDA, NAO CLASSIFICADA (POSTO PEDREIRA/FORNECEDOR, SEM FRETE) | DESATIVAÇÃO
2024-05-01 | INSUMO | 4786 | PISO EM GRANILITE, MARMORITE OU GRANITINA, AGREGADO COR PRETO, CINZA, PALHA OU BRANCO, E= *8* MM (INCLUSO EXECUCAO) | ALTERAÇÃO DE DESCRIÇÃO
2024-05-01 | INSUMO | 4825 | PEITORIL/ SOLEIRA EM MARMORE, POLIDO, BRANCO COMUM, L= *25* CM, E= *3* CM, CORTE RETO | ALTERAÇÃO DE DESCRIÇÃO
2024-05-01 | INSUMO | 4826 | PEITORIL EM MARMORE, POLIDO, BRANCO COMUM, L= *15* CM, E= *3* CM, CORTE RETO | ALTERAÇÃO DE DESCRIÇÃO
2024-05-01 | INSUMO | 4828 | SOLEIRA/ PEITORIL EM MARMORE, POLIDO, BRANCO COMUM, L= *15* CM, E= *2* CM, CORTE RETO | ALTERAÇÃO DE DESCRIÇÃO
2024-05-01 | INSUMO | 4829 | RODAPE EM MARMORE, POLIDO, BRANCO COMUM, L= *7* CM, E= *2* CM, CORTE RETO | ALTERAÇÃO DE DESCRIÇÃO
2024-05-01 | INSUMO | 4948 | PORTAO DE ABRIR / GIRO, EM GRADIL DE METALON REDONDO DE 3/4" VERTICAL, COM REQUADRO, ACABAMENTO NATURAL - COMPLETO | ALTERAÇÃO DE DESCRIÇÃO
2024-05-01 | INSUMO | 4998 | PORTA DE ABRIR / GIRO, EM MADEIRA MACICA (ANGELIM OU EQUIVALENTE REGIONAL), QUALQUER DESENHO (VERTICAL/DIAGONAL/HORIZ.), E = *3,5* CM, DIMENSOES 2,10 X 0,70 (SOMENTE FOLHA DE PORTA, ACABAMENTO NATURAL) | ALTERAÇÃO DE DESCRIÇÃO
2024-05-01 | INSUMO | 5050 | POSTE CONICO CONTINUO EM ACO GALVANIZADO, RETO, FLANGEADO, H = 3 M, DIAMETRO INFERIOR = *95* MM | ALTERAÇÃO DE DESCRIÇÃO
2024-05-01 | INSUMO | 5051 | POSTE CONICO CONTINUO EM ACO GALVANIZADO, CURVO, BRACO SIMPLES, ENGASTADO, H = 9 M, DIAMETRO INFERIOR = *135* MM | ALTERAÇÃO DE DESCRIÇÃO
2024-05-01 | INSUMO | 5076 | GRAMPO DE ACO POLIDO 1" X 9 | ALTERAÇÃO DE DESCRIÇÃO
2024-05-01 | INSUMO | 5077 | GRAMPO DE ACO POLIDO 7/8" X 9 | ALTERAÇÃO DE DESCRIÇÃO
2024-05-01 | INSUMO | 5088 | PORTA CADEADO EM ACO GALVANIZADO, COMPRIMENTO DE 3 1/2" | ALTERAÇÃO DE DESCRIÇÃO
2024-05-01 | INSUMO | 5092 | GONZO DE EMBUTIR, EM LATAO / ZAMAC, *20 X 48* MM, PARA JANELA BASCULANTE / PIVOTANTE, JOGO COM 4 PECAS (PAR) - INCLUI PARAFUSOS | ALTERAÇÃO DE DESCRIÇÃO
2024-05-01 | INSUMO | 6005 | REGISTRO GAVETA COM ACABAMENTO E CANOPLA CROMADOS, SIMPLES, BITOLA 3/4" (REF 1509) | ALTERAÇÃO DE DESCRIÇÃO
2024-05-01 | INSUMO | 6006 | REGISTRO GAVETA COM ACABAMENTO E CANOPLA CROMADOS, SIMPLES, BITOLA 1/2" (REF 1509) | ALTERAÇÃO DE DESCRIÇÃO
2024-05-01 | INSUMO | 6010 | REGISTRO GAVETA BRUTO EM LATAO FORJADO, BITOLA 1 1/2" (REF 1509) | ALTERAÇÃO DE DESCRIÇÃO
2024-05-01 | INSUMO | 6011 | REGISTRO GAVETA BRUTO EM LATAO FORJADO, BITOLA 2 1/2" (REF 1509) | ALTERAÇÃO DE DESCRIÇÃO
2024-05-01 | INSUMO | 6012 | REGISTRO GAVETA BRUTO EM LATAO FORJADO, BITOLA 3" (REF 1509) | ALTERAÇÃO DE DESCRIÇÃO
2024-05-01 | INSUMO | 6013 | REGISTRO GAVETA COM ACABAMENTO E CANOPLA CROMADOS, SIMPLES, BITOLA 1" (REF 1509) | ALTERAÇÃO DE DESCRIÇÃO
2024-05-01 | INSUMO | 6014 | REGISTRO GAVETA COM ACABAMENTO E CANOPLA CROMADOS, SIMPLES, BITOLA 1 1/4" (REF 1509) | ALTERAÇÃO DE DESCRIÇÃO
2024-05-01 | INSUMO | 6015 | REGISTRO GAVETA COM ACABAMENTO E CANOPLA CROMADOS, SIMPLES, BITOLA 1 1/2" (REF 1509) | ALTERAÇÃO DE DESCRIÇÃO
2024-05-01 | INSUMO | 6016 | REGISTRO GAVETA BRUTO EM LATAO FORJADO, BITOLA 3/4" (REF 1509) | ALTERAÇÃO DE DESCRIÇÃO
2024-05-01 | INSUMO | 6017 | REGISTRO GAVETA BRUTO EM LATAO FORJADO, BITOLA 1 1/4" (REF 1509) | ALTERAÇÃO DE DESCRIÇÃO
2024-05-01 | INSUMO | 6019 | REGISTRO GAVETA BRUTO EM LATAO FORJADO, BITOLA 1" (REF 1509) | ALTERAÇÃO DE DESCRIÇÃO
2024-05-01 | INSUMO | 6020 | REGISTRO GAVETA BRUTO EM LATAO FORJADO, BITOLA 1/2" (REF 1509) | ALTERAÇÃO DE DESCRIÇÃO
2024-05-01 | INSUMO | 6021 | REGISTRO PRESSAO COM ACABAMENTO E CANOPLA CROMADA, SIMPLES, BITOLA 1/2" (REF 1416) | ALTERAÇÃO DE DESCRIÇÃO
2024-05-01 | INSUMO | 6024 | REGISTRO PRESSAO COM ACABAMENTO E CANOPLA CROMADA, SIMPLES, BITOLA 3/4" (REF 1416) | ALTERAÇÃO DE DESCRIÇÃO
2024-05-01 | INSUMO | 6027 | REGISTRO GAVETA BRUTO EM LATAO FORJADO, BITOLA 4" (REF 1509) | ALTERAÇÃO DE DESCRIÇÃO
2024-05-01 | INSUMO | 6028 | REGISTRO GAVETA BRUTO EM LATAO FORJADO, BITOLA 2" (REF 1509) | ALTERAÇÃO DE DESCRIÇÃO
2024-05-01 | INSUMO | 6070 | ROLO COMPACTADOR VIBRATORIO PE DE CARNEIRO, COM CONTROLE REMOTO POR RADIO, POTENCIA 12,5 KW, PESO OPERACIONAL DE 1,675 T, LARGURA DE TRABALHO 0,85 M | ALTERAÇÃO DE DESCRIÇÃO
2024-05-01 | INSUMO | 6136 | SIFAO EM METAL CROMADO PARA PIA OU LAVATORIO, 1 X 1.1/2" | ALTERAÇÃO DE DESCRIÇÃO
2024-05-01 | INSUMO | 6141 | ENGATE/RABICHO FLEXIVEL PLASTICO (PVC OU ABS) BRANCO 1/2" X 30 CM | ALTERAÇÃO DE DESCRIÇÃO
2024-05-01 | INSUMO | 6142 | CONJUNTO DE LIGACAO AJUSTAVEL, PARA VASO / BACIA SANITARIA, EM PLASTICO BRANCO, COM TUBO, CANOPLA E ESPUDE | ALTERAÇÃO DE DESCRIÇÃO
2024-05-01 | INSUMO | 6145 | SIFAO PLASTICO TIPO COPO PARA PIA AMERICANA 1.1/2 X 1.1/2" | ALTERAÇÃO DE DESCRIÇÃO
2024-05-01 | INSUMO | 6146 | SIFAO PLASTICO TIPO COPO PARA TANQUE, 1.1/4 X 1.1/2" | ALTERAÇÃO DE DESCRIÇÃO
2024-05-01 | INSUMO | 6149 | SIFAO PLASTICO TIPO COPO PARA PIA OU LAVATORIO, 1 X 1.1/2" | ALTERAÇÃO DE DESCRIÇÃO
2024-05-01 | INSUMO | 6150 | SIFAO EM METAL CROMADO PARA PIA AMERICANA, 1.1/2 X 2" | ALTERAÇÃO DE DESCRIÇÃO
2024-05-01 | INSUMO | 6155 | VALVULA EM PLASTICO CROMADO TIPO AMERICANA PARA PIA DE COZINHA 3.1/2" X 1.1/2 ", SEM ADAPTADOR | ALTERAÇÃO DE DESCRIÇÃO
2024-05-01 | INSUMO | 6156 | VALVULA EM PLASTICO BRANCO PARA TANQUE 1.1/4" X 1.1/2 ", SEM UNHO E SEM LADRAO | ALTERAÇÃO DE DESCRIÇÃO
2024-05-01 | INSUMO | 6157 | VALVULA EM METAL CROMADO PARA PIA AMERICANA 3.1/2 X 1.1/2" | ALTERAÇÃO DE DESCRIÇÃO
2024-05-01 | INSUMO | 6178 | TABUA DE MADEIRA PARA PISO, CUMARU/IPE CHAMPANHE OU EQUIVALENTE DA REGIAO, ENCAIXE MACHO/FEMEA, *10 X 2* CM | ALTERAÇÃO DE DESCRIÇÃO
2024-05-01 | INSUMO | 6180 | TABUA DE MADEIRA PARA PISO, CUMARU/IPE CHAMPANHE OU EQUIVALENTE DA REGIAO, ENCAIXE MACHO/FEMEA, *15 X 2* CM | ALTERAÇÃO DE DESCRIÇÃO
2024-05-01 | INSUMO | 6182 | TABUA DE MADEIRA PARA PISO, IPE (CERNE) OU EQUIVALENTE DA REGIAO, ENCAIXE MACHO/FEMEA, *20 X 2* CM | ALTERAÇÃO DE DESCRIÇÃO
2024-05-01 | INSUMO | 7094 | TE PVC ROSCAVEL 90 GRAUS, 1", PARA AGUA FRIA PREDIAL | ALTERAÇÃO DE DESCRIÇÃO
2024-05-01 | INSUMO | 7098 | TE PVC, ROSCAVEL, 90 GRAUS, 1/2", AGUA FRIA PREDIAL | ALTERAÇÃO DE DESCRIÇÃO
2024-05-01 | INSUMO | 7105 | TE DE INSPECAO, PVC, 100 X 75 MM, SERIE NORMAL PARA ESGOTO PREDIAL | ALTERAÇÃO DE DESCRIÇÃO
2024-05-01 | INSUMO | 7110 | TE PVC, ROSCAVEL, 90 GRAUS, 2", AGUA FRIA PREDIAL | ALTERAÇÃO DE DESCRIÇÃO
2024-05-01 | INSUMO | 7155 | TELA DE ACO SOLDADA NERVURADA, CA-60, Q-138, (2,20 KG/M2), DIAMETRO DO FIO = 4,2 MM, LARGURA = 2,45 M, ESPACAMENTO DA MALHA = 10 X 10 CM | ALTERAÇÃO DE DESCRIÇÃO
2024-05-01 | INSUMO | 7175 | TELHA DE BARRO / CERAMICA, NAO ESMALTADA, TIPO ROMANA, AMERICANA, PORTUGUESA, FRANCESA, COMPRIMENTO DE *41* CM, RENDIMENTO DE *16* TELHAS/M2 | ALTERAÇÃO DE DESCRIÇÃO
2024-05-01 | INSUMO | 7256 | TIJOLO CERAMICO MACICO APARENTE 2 FUROS DE *6,5 X 10 X 20* CM (L X A X C) | ALTERAÇÃO DE DESCRIÇÃO
2024-05-01 | INSUMO | 7602 | TORNEIRA DE METAL AMARELO, PARA TANQUE / JARDIM, DE PAREDE, COM BICO PLASTICO, CANO CURTO, AREA EXTERNA, PADRAO POPULAR / USO GERAL, 1/2" OU 3/4" (REF 1128) | ALTERAÇÃO DE DESCRIÇÃO
2024-05-01 | INSUMO | 7603 | TORNEIRA DE METAL AMARELO, PARA TANQUE / JARDIM, DE PAREDE, SEM BICO, CANO CURTO, PADRAO POPULAR / USO GERAL, 1/2" OU 3/4" (REF 1120) | ALTERAÇÃO DE DESCRIÇÃO
2024-05-01 | INSUMO | 7604 | TORNEIRA METALICA CROMADA PARA TANQUE / JARDIM, SEM BICO, CANO LONGO, DE PAREDE, PADRAO POPULAR / USO GERAL, 1/2" OU 3/4" (REF 1126) | ALTERAÇÃO DE DESCRIÇÃO
2024-05-01 | INSUMO | 7608 | DUCHA / CHUVEIRO PLASTICO SIMPLES, 5", BRANCO, PARA ACOPLAR EM HASTE 1/2", AGUA FRIA | ALTERAÇÃO DE DESCRIÇÃO
2024-05-01 | INSUMO | 7672 | TUBO ACO CARBONO SEM COSTURA 6", E= 7,11 MM, SCHEDULE 40, *28,26 KG/M | ALTERAÇÃO DE DESCRIÇÃO
2024-05-01 | INSUMO | 7690 | TUBO ACO CARBONO SEM COSTURA 8", E= *6,35 MM, SCHEDULE 20, *33,27 KG/M | ALTERAÇÃO DE DESCRIÇÃO
2024-05-01 | INSUMO | 9828 | TUBO PVC DEFOFO, JEI, 1 MPA, DN 150 MM, PARA REDE DE AGUA (NBR 7665) | ALTERAÇÃO DE DESCRIÇÃO
2024-05-01 | INSUMO | 9835 | TUBO PVC SERIE NORMAL, DN 40 MM, PARA ESGOTO PREDIAL (NBR 5688) | ALTERAÇÃO DE DESCRIÇÃO
2024-05-01 | INSUMO | 9836 | TUBO PVC SERIE NORMAL, DN 100 MM, PARA ESGOTO PREDIAL (NBR 5688) | ALTERAÇÃO DE DESCRIÇÃO
2024-05-01 | INSUMO | 9859 | TUBO PVC ROSCAVEL, 3/4", AGUA FRIA PREDIAL | ALTERAÇÃO DE DESCRIÇÃO
2024-05-01 | INSUMO | 9860 | TUBO PVC, ROSCAVEL, 2", PARA AGUA FRIA PREDIAL | ALTERAÇÃO DE DESCRIÇÃO
2024-05-01 | INSUMO | 9862 | TUBO PVC, ROSCAVEL, 1 1/2", AGUA FRIA PREDIAL | ALTERAÇÃO DE DESCRIÇÃO
2024-05-01 | INSUMO | 9863 | TUBO PVC, ROSCAVEL, 2 1/2", AGUA FRIA PREDIAL | ALTERAÇÃO DE DESCRIÇÃO
2024-05-01 | INSUMO | 9877 | TUBO DE PVC, PBL, TIPO LEVE, DN = 250 MM, PARA VENTILACAO | ALTERAÇÃO DE DESCRIÇÃO
2024-05-01 | INSUMO | 9878 | TUBO DE PVC, PBL, TIPO LEVE, DN = 300 MM, PARA VENTILACAO | ALTERAÇÃO DE DESCRIÇÃO
2024-05-01 | INSUMO | 9892 | UNIAO PVC, ROSCAVEL 1/2", AGUA FRIA PREDIAL | ALTERAÇÃO DE DESCRIÇÃO
2024-05-01 | INSUMO | 9894 | UNIAO PVC, SOLDAVEL, 40 MM, PARA AGUA FRIA PREDIAL | ALTERAÇÃO DE DESCRIÇÃO
2024-05-01 | INSUMO | 9895 | UNIAO PVC, SOLDAVEL, 32 MM, PARA AGUA FRIA PREDIAL | ALTERAÇÃO DE DESCRIÇÃO
2024-05-01 | INSUMO | 9897 | UNIAO PVC, SOLDAVEL, 50 MM, PARA AGUA FRIA PREDIAL | ALTERAÇÃO DE DESCRIÇÃO
2024-05-01 | INSUMO | 9899 | UNIAO PVC, ROSCAVEL, 3/4", AGUA FRIA PREDIAL | ALTERAÇÃO DE DESCRIÇÃO
2024-05-01 | INSUMO | 9900 | UNIAO PVC, ROSCAVEL, 1", AGUA FRIA PREDIAL | ALTERAÇÃO DE DESCRIÇÃO
2024-05-01 | INSUMO | 9901 | UNIAO PVC, ROSCAVEL, 1 1/2", AGUA FRIA PREDIAL | ALTERAÇÃO DE DESCRIÇÃO
2024-05-01 | INSUMO | 9905 | UNIAO PVC, SOLDAVEL, 20 MM, PARA AGUA FRIA PREDIAL | ALTERAÇÃO DE DESCRIÇÃO
2024-05-01 | INSUMO | 9906 | UNIAO PVC, SOLDAVEL, 25 MM, PARA AGUA FRIA PREDIAL | ALTERAÇÃO DE DESCRIÇÃO
2024-05-01 | INSUMO | 9907 | UNIAO PVC, SOLDAVEL, 85 MM, PARA AGUA FRIA PREDIAL | ALTERAÇÃO DE DESCRIÇÃO
2024-05-01 | INSUMO | 9908 | UNIAO PVC, SOLDAVEL, 110 MM, PARA AGUA FRIA PREDIAL | ALTERAÇÃO DE DESCRIÇÃO
2024-05-01 | INSUMO | 9909 | UNIAO PVC, SOLDAVEL, 75 MM, PARA AGUA FRIA PREDIAL | ALTERAÇÃO DE DESCRIÇÃO
2024-05-01 | INSUMO | 9910 | UNIAO PVC, SOLDAVEL, 60 MM, PARA AGUA FRIA PREDIAL | ALTERAÇÃO DE DESCRIÇÃO
2024-05-01 | INSUMO | 9921 | USINA MISTURADORA DE SOLOS, DOSADORES TRIPLOS, CALHA VIBRATORIA CAPACIDADE DE 200 A 500 T/H, POTENCIA DE 75 KW | ALTERAÇÃO DE DESCRIÇÃO
2024-05-01 | INSUMO | 10228 | VALVULA DE DESCARGA METALICA, BASE 1 1/2" E ACABAMENTO METALICO CROMADO | ALTERAÇÃO DE DESCRIÇÃO
2024-05-01 | INSUMO | 10497 | VIDRO COMUM LAMINADO, LISO, INCOLOR, TRIPLO, ESPESSURA TOTAL 12 MM (CADA CAMADA E= 4 MM) - COLOCADO | ALTERAÇÃO DE DESCRIÇÃO
2024-05-01 | INSUMO | 10535 | BETONEIRA CAPACIDADE NOMINAL 400 L, CAPACIDADE DE MISTURA 280 L, MOTOR ELETRICO TRIFASICO 220/380 V POTENCIA 2 CV, SEM CARREGADOR | ALTERAÇÃO DE DESCRIÇÃO
2024-05-01 | INSUMO | 10629 | DIVISORIA EM MARMORE, COM DUAS FACES POLIDAS, BRANCO COMUM, E= *3,0* CM | ALTERAÇÃO DE DESCRIÇÃO
2024-05-01 | INSUMO | 10698 | DIVISORIA, PLACA PRE-MOLDADA EM GRANILITE, MARMORITE OU GRANITINA, E = *3 CM | ALTERAÇÃO DE DESCRIÇÃO
2024-05-01 | INSUMO | 10712 | GUINDAUTO HIDRAULICO, CAPACIDADE MAXIMA DE CARGA 3300 KG, MOMENTO MAXIMO DE CARGA 5,8 TM, ALCANCE MAXIMO HORIZONTAL 7,60 M, PARA MONTAGEM SOBRE CHASSI DE CAMINHAO PBT MINIMO 8000 KG (INCLUI MONTAGEM, NAO INCLUI CAMINHAO) | ALTERAÇÃO DE DESCRIÇÃO
2024-05-01 | INSUMO | 10730 | PEDRA ARDOSIA, CINZA, 30 X 30, E= *1 CM | ALTERAÇÃO DE DESCRIÇÃO
2024-05-01 | INSUMO | 10734 | PEDRA GRANITICA, SERRADA, TIPO MIRACEMA, MADEIRA, PADUANA, RACHINHA, SANTA ISABEL OU OUTRAS SIMILARES, *11,5 X *23 CM, E= *1,0 A *2,0 CM | ALTERAÇÃO DE DESCRIÇÃO
2024-05-01 | INSUMO | 10737 | PEDRA GRANITICA OU BASALTO, CACO, RETALHO, CAVACO, TIPO MIRACEMA, MADEIRA, PADUANA, RACHINHA, SANTA ISABEL OU OUTRAS SIMILARES, E= *1,0 A *2,0 CM | ALTERAÇÃO DE DESCRIÇÃO
2024-05-01 | INSUMO | 10740 | TALHA ELETRICA 3 T, VELOCIDADE 2,1 M / MIN, POTENCIA 1,3 KW | ALTERAÇÃO DE DESCRIÇÃO
2024-05-01 | INSUMO | 10840 | PISO EM GRANITO, POLIDO, TIPO AMENDOA/ AMARELO CAPRI/ AMARELO DOURADO CARIOCA OU OUTROS EQUIVALENTES DA REGIAO, FORMATO MENOR OU IGUAL A 3025 CM2, E= *2* CM | ALTERAÇÃO DE DESCRIÇÃO
2024-05-01 | INSUMO | 10841 | PISO EM GRANITO, POLIDO, TIPO ANDORINHA/ QUARTZ/ CASTELO/ CORUMBA OU OUTROS EQUIVALENTES DA REGIAO, FORMATO MENOR OU IGUAL A 3025 CM2, E= *2* CM | ALTERAÇÃO DE DESCRIÇÃO
2024-05-01 | INSUMO | 10842 | PISO EM GRANITO, POLIDO, TIPO PRETO SAO GABRIEL/ TIJUCA OU OUTROS EQUIVALENTES DA REGIAO, FORMATO MENOR OU IGUAL A 3025 CM2, E= *2* CM | ALTERAÇÃO DE DESCRIÇÃO
2024-05-01 | INSUMO | 10957 | CHAPA DE ACO GROSSA, ASTM A36, E = 3/4" (19,05 MM) 149,39 KG/M2 | ALTERAÇÃO DE DESCRIÇÃO
2024-05-01 | INSUMO | 11029 | HASTE RETA PARA GANCHO DE FERRO GALVANIZADO, COM ROSCA 1/4" X 30 CM PARA FIXACAO DE TELHA METALICA, INCLUI PORCA E ARRUELAS DE VEDACAO | ALTERAÇÃO DE DESCRIÇÃO
2024-05-01 | INSUMO | 11032 | GRAMPO U DE 5/8" N8 EM ACO GALVANIZADO | ALTERAÇÃO DE DESCRIÇÃO
2024-05-01 | INSUMO | 11060 | TIRANTE EM FERRO GALVANIZADO PARA CONTRAVENTAMENTO DE TELHA CANALETE 90, 1/4" X 400 MM | ALTERAÇÃO DE DESCRIÇÃO
2024-05-01 | INSUMO | 11079 | MATERIAL FILTRANTE (PEDREGULHO) 0,6 A 25,46 MM (POSTO PEDREIRA/FORNECEDOR, SEM FRETE) | DESATIVAÇÃO
2024-05-01 | INSUMO | 11082 | MATERIAL FILTRANTE (PEDREGULHO) 38 A 25,4 MM (POSTO PEDREIRA/FORNECEDOR, SEM FRETE) | DESATIVAÇÃO
2024-05-01 | INSUMO | 11096 | PO DE MARMORE (POSTO PEDREIRA/FORNECEDOR, SEM FRETE) | DESATIVAÇÃO
2024-05-01 | INSUMO | 11199 | JANELA DE CORRER, ACO, BATENTE/REQUADRO DE 6 A 14 CM, COM DIVISAO HORIZ, PINT ANTICORROSIVA, SEM VIDRO, BANDEIRA COM BASCULA, 4 FLS, 120 X 150 CM (A X L) | ALTERAÇÃO DE DESCRIÇÃO
2024-05-01 | INSUMO | 11245 | GRELHA FOFO SIMPLES COM REQUADRO, CARGA MAXIMA 12,5 T, *300 X 1000* MM, E= *15* MM, AREA ESTACIONAMENTO CARRO PASSEIO | ALTERAÇÃO DE DESCRIÇÃO
2024-05-01 | INSUMO | 11247 | CAIXA DE PASSAGEM/ LUZ / TELEFONIA, DE EMBUTIR, EM CHAPA DE ACO GALVANIZADO, DIMENSOES 150 X 150 X 15 CM (PADRAO CONCESSIONARIA LOCAL) | ALTERAÇÃO DE DESCRIÇÃO
2024-05-01 | INSUMO | 11249 | CAIXA DE PASSAGEM/ LUZ / TELEFONIA, DE EMBUTIR, EM CHAPA DE ACO GALVANIZADO, DIMENSOES 200 X 200 X 20 CM (PADRAO CONCESSIONARIA LOCAL) | ALTERAÇÃO DE DESCRIÇÃO
2024-05-01 | INSUMO | 11250 | CAIXA DE PASSAGEM/ LUZ / TELEFONIA, DE EMBUTIR, EM CHAPA DE ACO GALVANIZADO, DIMENSOES 20 X 20 X *12* CM (PADRAO CONCESSIONARIA LOCAL) | ALTERAÇÃO DE DESCRIÇÃO
2024-05-01 | INSUMO | 11251 | CAIXA DE PASSAGEM/ LUZ / TELEFONIA, DE EMBUTIR, EM CHAPA DE ACO GALVANIZADO, DIMENSOES 40 X 40 X *12* CM (PADRAO CONCESSIONARIA LOCAL) | ALTERAÇÃO DE DESCRIÇÃO
2024-05-01 | INSUMO | 11253 | CAIXA DE PASSAGEM/ LUZ / TELEFONIA, DE EMBUTIR, EM CHAPA DE ACO GALVANIZADO, DIMENSOES 60 X 60 X *12* CM (PADRAO CONCESSIONARIA LOCAL) | ALTERAÇÃO DE DESCRIÇÃO
2024-05-01 | INSUMO | 11255 | CAIXA DE PASSAGEM/ LUZ / TELEFONIA, DE EMBUTIR, EM CHAPA DE ACO GALVANIZADO, DIMENSOES 80 X 80 X *12* CM (PADRAO CONCESSIONARIA LOCAL) | ALTERAÇÃO DE DESCRIÇÃO
2024-05-01 | INSUMO | 11256 | CAIXA DE PASSAGEM/ LUZ / TELEFONIA, DE SOBREPOR, EM CHAPA DE ACO GALVANIZADO, DIMENSOES 80 X 80 X *12* CM (PADRAO CONCESSIONARIA LOCAL) | ALTERAÇÃO DE DESCRIÇÃO
2024-05-01 | INSUMO | 11280 | CORTADEIRA DE PISO DE CONCRETO E ASFALTO, PARA DISCO PADRAO DE DIAMETRO 350 MM (14") OU 450 MM (18"), MOTOR A GASOLINA, POTENCIA 13 HP, SEM DISCO | ALTERAÇÃO DE DESCRIÇÃO
2024-05-01 | INSUMO | 11447 | DOBRADICA EM LATAO, 3" X 2 1/2 ", E= 1,9 A 2 MM, COM ANEL, CROMADO, TAMPA BOLA, COM PARAFUSOS | ALTERAÇÃO DE DESCRIÇÃO
2024-05-01 | INSUMO | 11451 | DOBRADICA TIPO VAI-E-VEM EM ACO/FERRO, TAMANHO 3", GALVANIZADO, COM PARAFUSOS | ALTERAÇÃO DE DESCRIÇÃO
2024-05-01 | INSUMO | 11461 | FERROLHO COM FECHO CHATO E PORTA CADEADO, EM ACO GALVANIZADO / ZINCADO, DE SOBREPOR, COM COMPRIMENTO DE 5", CHAPA COM ESPESSURA MINIMA DE 1,70 MM E LARGURA MINIMA DE 5,00 CM (FECHO REFORCADO) | ALTERAÇÃO DE DESCRIÇÃO
2024-05-01 | INSUMO | 11522 | PUXADOR DE EMBUTIR TIPO CONCHA, COM FURO PARA CHAVE, EM LATAO CROMADO, COMPRIMENTO DE APROX *100* MM E LARGURA DE APROX *40* MM | ALTERAÇÃO DE DESCRIÇÃO
2024-05-01 | INSUMO | 11552 | PERFIL EM ALUMINIO, FORMATO U, ABAS IGUAIS, LARGURA DE 12,70 MM (1/2 POL), ESPESSURA 1,58 MM (1/16 POL) E PESO LINEAR DE APROXIMADAMENTE 0,149 KG/M | ALTERAÇÃO DE DESCRIÇÃO
2024-05-01 | INSUMO | 11593 | GABIAO TIPO CAIXA MALHA HEXAGONAL 8 X 10 CM (ZN/AL REVESTIDO COM POLIMERO), FIO 2,4 MM, DIMENSOES 2,0 X 1,0 X 1,0 M (C X L X A) | ALTERAÇÃO DE DESCRIÇÃO
2024-05-01 | INSUMO | 11594 | GABIAO SACO MALHA HEXAGONAL 8 X 10 CM (ZN/AL REVESTIDO COM POLIMERO), FIO 2,4 MM, DIMENSOES 3,0 X 0,65 M | ALTERAÇÃO DE DESCRIÇÃO
2024-05-01 | INSUMO | 11596 | GABIAO TIPO CAIXA, MALHA HEXAGONAL 8 X 10 CM (ZN/AL), FIO 2,7 MM, DIMENSOES 2,0 X 1,0 X 0,5 M (C X L X A) | ALTERAÇÃO DE DESCRIÇÃO
2024-05-01 | INSUMO | 11681 | ENGATE/RABICHO FLEXIVEL PLASTICO (PVC OU ABS) BRANCO 1/2" X 40 CM | ALTERAÇÃO DE DESCRIÇÃO
2024-05-01 | INSUMO | 11683 | ENGATE / RABICHO FLEXIVEL INOX 1/2" X 30 CM | ALTERAÇÃO DE DESCRIÇÃO
2024-05-01 | INSUMO | 11684 | ENGATE / RABICHO FLEXIVEL INOX 1/2" X 40 CM | ALTERAÇÃO DE DESCRIÇÃO
2024-05-01 | INSUMO | 11685 | BRACO / CANO PARA CHUVEIRO ELETRICO, EM ALUMINIO, 30 CM X 1/2" | ALTERAÇÃO DE DESCRIÇÃO
2024-05-01 | INSUMO | 11699 | MICTORIO INDIVIDUAL ACO INOX (AISI 304), E = 0,8 MM, DE *50 X 45 X 35* (C X A X P) | ALTERAÇÃO DE DESCRIÇÃO
2024-05-01 | INSUMO | 11739 | RALO SECO CONICO, PVC, 100 X 40 MM, COM GRELHA REDONDA BRANCA | ALTERAÇÃO DE DESCRIÇÃO
2024-05-01 | INSUMO | 11741 | RALO SIFONADO CILINDRICO, PVC, 100 X 40 MM, COM GRELHA REDONDA BRANCA | ALTERAÇÃO DE DESCRIÇÃO
2024-05-01 | INSUMO | 11746 | VALVULA DE ESFERA BRUTA EM BRONZE, BITOLA 1" (REF 1552-B) | ALTERAÇÃO DE DESCRIÇÃO
2024-05-01 | INSUMO | 11747 | VALVULA DE ESFERA BRUTA EM BRONZE, BITOLA 2" (REF 1552-B) | ALTERAÇÃO DE DESCRIÇÃO
2024-05-01 | INSUMO | 11748 | VALVULA DE ESFERA BRUTA EM BRONZE, BITOLA 1/2" (REF 1552-B) | ALTERAÇÃO DE DESCRIÇÃO
2024-05-01 | INSUMO | 11749 | VALVULA DE ESFERA BRUTA EM BRONZE, BITOLA 3/4" (REF 1552-B) | ALTERAÇÃO DE DESCRIÇÃO
2024-05-01 | INSUMO | 11750 | VALVULA DE ESFERA BRUTA EM BRONZE, BITOLA 1 1/4" (REF 1552-B) | ALTERAÇÃO DE DESCRIÇÃO
2024-05-01 | INSUMO | 11751 | VALVULA DE ESFERA BRUTA EM BRONZE, BITOLA 1 1/2" (REF 1552-B) | ALTERAÇÃO DE DESCRIÇÃO
2024-05-01 | INSUMO | 11752 | REGISTRO PRESSAO BRUTO EM LATAO FORJADO, BITOLA 1/2" (REF 1400) | ALTERAÇÃO DE DESCRIÇÃO
2024-05-01 | INSUMO | 11753 | REGISTRO PRESSAO BRUTO EM LATAO FORJADO, BITOLA 3/4" (REF 1400) | ALTERAÇÃO DE DESCRIÇÃO
2024-05-01 | INSUMO | 11761 | ASSENTO VASO SANITARIO INFANTIL EM PLASTICO BRANCO | ALTERAÇÃO DE DESCRIÇÃO
2024-05-01 | INSUMO | 11762 | TORNEIRA METALICA CROMADA PARA JARDIM / TANQUE, COM BICO PLASTICO, CANO LONGO, DE PAREDE, PADRAO POPULAR / USO GERAL, 1/2" OU 3/4" (REF 1153 / 1130) | ALTERAÇÃO DE DESCRIÇÃO
2024-05-01 | INSUMO | 11772 | TORNEIRA METALICA CROMADA, DE MESA/BANCADA, PARA COZINHA, BICA MOVEL, COM AREJADOR, 1/2" OU 3/4" (REF 1167 / 1168) | ALTERAÇÃO DE DESCRIÇÃO
2024-05-01 | INSUMO | 11773 | TORNEIRA METALICA CROMADA DE PAREDE, PARA COZINHA, BICA MOVEL, COM AREJADOR, 1/2" OU 3/4" (REF 1167 / 1168) | ALTERAÇÃO DE DESCRIÇÃO
2024-05-01 | INSUMO | 11781 | VALVULA DE DESCARGA METALICA, BASE 1 1/4" E ACABAMENTO METALICO CROMADO | ALTERAÇÃO DE DESCRIÇÃO
2024-05-01 | INSUMO | 11795 | GRANITO PARA BANCADA, POLIDO, TIPO ANDORINHA/ QUARTZ/ CASTELO/ CORUMBA OU OUTROS EQUIVALENTES DA REGIAO, E= *2,5* CM | ALTERAÇÃO DE DESCRIÇÃO
2024-05-01 | INSUMO | 11814 | AQUECEDOR DE AGUA ELETRICO RESERVATORIO DE 500 L CILINDRICO EM COBRE, REFORCADO COM ACO CARBONO, MONOFASICO, TENSAO NOMINAL 220 V | ALTERAÇÃO DE DESCRIÇÃO
2024-05-01 | INSUMO | 11816 | AQUECEDOR DE AGUA ELETRICO RESERVATORIO DE 100 L CILINDRICO EM COBRE, REFORCADO COM ACO CARBONO, MONOFASICO, TENSAO NOMINAL 220 V | ALTERAÇÃO DE DESCRIÇÃO
2024-05-01 | INSUMO | 11822 | TORNEIRA PLASTICA DE MESA, BICA MOVEL, PARA COZINHA 1/2" | ALTERAÇÃO DE DESCRIÇÃO
2024-05-01 | INSUMO | 11823 | TORNEIRA PLASTICA DE BOIA PARA CAIXA DE DESCARGA, 1/2", BALAO E TORNEIRA PLASTICOS, COM HASTE METALICA | ALTERAÇÃO DE DESCRIÇÃO
2024-05-01 | INSUMO | 11831 | TORNEIRA PLASTICA PARA TANQUE 1/2" OU 3/4" COM BICO PARA MANGUEIRA | ALTERAÇÃO DE DESCRIÇÃO
2024-05-01 | INSUMO | 11881 | CAIXA DE GORDURA CILINDRICA EM CONCRETO SIMPLES, PRE-MOLDADA, COM DIAMETRO DE 40 CM E ALTURA DE 45 CM, COM TAMPA | ALTERAÇÃO DE DESCRIÇÃO
2024-05-01 | INSUMO | 11927 | ABRACADEIRA, GALVANIZADA/ZINCADA, ROSCA SEM FIM, PARAFUSO INOX, LARGURA FITA *12,6 A *14 MM, D = 2" A 2 1/2" | ALTERAÇÃO DE DESCRIÇÃO
2024-05-01 | INSUMO | 11928 | ABRACADEIRA, GALVANIZADA/ZINCADA, ROSCA SEM FIM, PARAFUSO INOX, LARGURA FITA *12,6 A *14 MM, D = 3" A 3 3/4" | ALTERAÇÃO DE DESCRIÇÃO
2024-05-01 | INSUMO | 11929 | ABRACADEIRA, GALVANIZADA/ZINCADA, ROSCA SEM FIM, PARAFUSO INOX, LARGURA FITA *12,6 A *14 MM, D = 4" A 4 3/4" | ALTERAÇÃO DE DESCRIÇÃO
2024-05-01 | INSUMO | 11953 | PARAFUSO FRANCES ZINCADO, DIAMETRO 1/2", COMPRIMENTO 2", COM PORCA E ARRUELA | ALTERAÇÃO DE DESCRIÇÃO
2024-05-01 | INSUMO | 12058 | ELETRODUTO FLEXIVEL, EM FITA DE ACO GALVANIZADO, SEM REVESTIMENTO, DIAMETRO NOMINAL 1" | ALTERAÇÃO DE DESCRIÇÃO
2024-05-01 | INSUMO | 12869 | TELHADOR / TELHADISTA (HORISTA) | ALTERAÇÃO DE DESCRIÇÃO
2024-05-01 | INSUMO | 13042 | TUBO ACO CARBONO SEM COSTURA 20", E= *6,35 MM, SCHEDULE 10, *78,46 KG/M | ALTERAÇÃO DE DESCRIÇÃO
2024-05-01 | INSUMO | 13192 | LIXADEIRA ELETRICA ANGULAR PARA CONCRETO, POTENCIA 1.400 W, PRATO DIAMANTADO DE 5" | ALTERAÇÃO DE DESCRIÇÃO
2024-05-01 | INSUMO | 13279 | CHUMBADOR DE ACO TIPO PARABOLT, * 5/8" X 200* MM, COM PORCA E ARRUELA | ALTERAÇÃO DE DESCRIÇÃO
2024-05-01 | INSUMO | 13348 | ARRUELA EM ACO GALVANIZADO, DIAMETRO EXTERNO = 35MM, ESPESSURA = 3MM, DIAMETRO DO FURO= 18MM | ALTERAÇÃO DE DESCRIÇÃO
2024-05-01 | INSUMO | 13415 | TORNEIRA DE MESA/BANCADA, PARA LAVATORIO, FIXA, METALICA CROMADA, PADRAO POPULAR, 1/2" OU 3/4" (REF 1193) | ALTERAÇÃO DE DESCRIÇÃO
2024-05-01 | INSUMO | 13416 | TORNEIRA METALICA CROMADA, RETA, DE PAREDE, PARA COZINHA, SEM BICO, SEM AREJADOR, PADRAO POPULAR, 1/2" OU 3/4" (REF 1158) | ALTERAÇÃO DE DESCRIÇÃO
2024-05-01 | INSUMO | 13417 | TORNEIRA METALICA CROMADA CANO CURTO, SEM BICO, SEM AREJADOR, DE PAREDE, PARA TANQUE E USO GERAL, 1/2" OU 3/4" (REF 1143) | ALTERAÇÃO DE DESCRIÇÃO
2024-05-01 | INSUMO | 13521 | PLACA DE ACO ESMALTADA PARA IDENTIFICACAO DE RUA, *45 CM X 20* CM | ALTERAÇÃO DE DESCRIÇÃO
2024-05-01 | INSUMO | 13887 | DISCO DE CORTE DIAMANTADO SEGMENTADO PARA CONCRETO, DIAMETRO DE 350 MM, FURO DE 1" (14 X 1 ") | ALTERAÇÃO DE DESCRIÇÃO
2024-05-01 | INSUMO | 13983 | TORNEIRA METALICA CROMADA, RETA, DE PAREDE, PARA COZINHA, COM AREJADOR, PADRAO POPULAR, 1/2" OU 3/4" (REF 1159 / 1160) | ALTERAÇÃO DE DESCRIÇÃO
2024-05-01 | INSUMO | 13984 | TORNEIRA METALICA CROMADA, CANO CURTO, COM AREJADOR, SEM BICO PLASTICO, DE PAREDE, PARA USO GERAL, 1/2" OU 3/4" (REF 1152 / 1154) | ALTERAÇÃO DE DESCRIÇÃO
2024-05-01 | INSUMO | 14162 | POSTE CONICO CONTINUO EM ACO GALVANIZADO, CURVO, BRACO SIMPLES, FLANGEADO, H = 9 M, DIAMETRO INFERIOR = *135* MM | ALTERAÇÃO DE DESCRIÇÃO
2024-05-01 | INSUMO | 14163 | POSTE CONICO CONTINUO EM ACO GALVANIZADO, CURVO, BRACO DUPLO, FLANGEADO, H = 9 M, DIAMETRO INFERIOR = *135* MM | ALTERAÇÃO DE DESCRIÇÃO
2024-05-01 | INSUMO | 14164 | POSTE CONICO CONTINUO EM ACO GALVANIZADO, CURVO, BRACO DUPLO, ENGASTADO, H = 9 M, DIAMETRO INFERIOR/BASE = *135* MM | ALTERAÇÃO DE DESCRIÇÃO
2024-05-01 | INSUMO | 14165 | POSTE CONICO CONTINUO EM ACO GALVANIZADO, RETO, ENGASTADO, H = 9 M, DIAMETRO INFERIOR = *145* MM | ALTERAÇÃO DE DESCRIÇÃO
2024-05-01 | INSUMO | 14166 | POSTE CONICO CONTINUO EM ACO GALVANIZADO, RETO, ENGASTADO, H = 7 M, DIAMETRO INFERIOR = *125* MM | ALTERAÇÃO DE DESCRIÇÃO
2024-05-01 | INSUMO | 14185 | AQUECEDOR DE AGUA ELETRICO RESERVATORIO DE 700 L CILINDRICO EM COBRE, REFORCADO COM ACO CARBONO, MONOFASICO, TENSAO NOMINAL 220 V | ALTERAÇÃO DE DESCRIÇÃO
2024-05-01 | INSUMO | 14186 | AQUECEDOR DE AGUA ELETRICO RESERVATORIO DE 500 L CILINDRICO EM COBRE, REFORCADO COM ACO CARBONO, TRIFASICO, TENSAO NOMINAL 220/380/400 V, POTENCIA 24 KW | ALTERAÇÃO DE DESCRIÇÃO
2024-05-01 | INSUMO | 14619 | MAQUINA PARA CORTE COM DISCO ABRASIVO DE DIAMETRO DE 18" (450 MM), COM MOTOR ELETRICO TRIFASICO DE 10 CV | ALTERAÇÃO DE DESCRIÇÃO
2024-05-01 | INSUMO | 20001 | BATENTE / PORTAL / ADUELA / MARCO EM MADEIRA MACICA COM REBAIXO, E = *3* CM, L = *16* CM, PARA PORTAS DE GIRO DE *60 CM A 120* CM X *210* CM, PINUS / EUCALIPTO / VIROLA OU EQUIVALENTE DA REGIAO (NAO INCLUI ALIZARES) | ALTERAÇÃO DE DESCRIÇÃO
2024-05-01 | INSUMO | 20007 | GUARNICAO / ALIZAR / VISTA LISA EM MADEIRA MACICA, PARA PORTA, E = *1* CM, L = *5* CM, PINUS /EUCALIPTO / VIROLA OU EQUIVALENTE DA REGIAO | ALTERAÇÃO DE DESCRIÇÃO
2024-05-01 | INSUMO | 20017 | GUARNICAO / ALIZAR / VISTA LISA EM MADEIRA MACICA, PARA PORTA, E = *1* CM, L = *5* CM, CEDRINHO / ANGELIM COMERCIAL / TAURI/ CURUPIXA / PEROBA / CUMARU OU EQUIVALENTE DA REGIAO | ALTERAÇÃO DE DESCRIÇÃO
2024-05-01 | INSUMO | 20065 | TUBO PVC SERIE NORMAL, DN 150 MM, PARA ESGOTO PREDIAL (NBR 5688) | ALTERAÇÃO DE DESCRIÇÃO
2024-05-01 | INSUMO | 20219 | ESPARGIDOR DE ASFALTO PRESSURIZADO, REBOCAVEL, TANQUE DE 2500 L, PNEUMATICO, COM MOTOR A GASOLINA 3,4HP | ALTERAÇÃO DE DESCRIÇÃO
2024-05-01 | INSUMO | 20231 | RODAPE OU RODABANCADA EM GRANITO, POLIDO, TIPO ANDORINHA/ QUARTZ/ CASTELO/ CORUMBA OU OUTROS EQUIVALENTES DA REGIAO, H= 10 CM, E= *2,0* CM | ALTERAÇÃO DE DESCRIÇÃO
2024-05-01 | INSUMO | 20232 | SOLEIRA EM GRANITO, POLIDO, TIPO ANDORINHA/ QUARTZ/ CASTELO/ CORUMBA OU OUTROS EQUIVALENTES DA REGIAO, L= *15* CM, E= *2,0* CM | ALTERAÇÃO DE DESCRIÇÃO
2024-05-01 | INSUMO | 20249 | SOLEIRA/ TABEIRA EM MARMORE, POLIDO, BRANCO COMUM, L= 5 CM, E= *2,0* CM | ALTERAÇÃO DE DESCRIÇÃO
2024-05-01 | INSUMO | 21008 | TUBO ACO GALVANIZADO COM COSTURA, CLASSE LEVE, DN 15 MM (1/2"), E = 2,25 MM, *1,2* KG/M (NBR 5580) | ALTERAÇÃO DE DESCRIÇÃO
2024-05-01 | INSUMO | 21009 | TUBO ACO GALVANIZADO COM COSTURA, CLASSE LEVE, DN 20 MM (3/4"), E = 2,25 MM, *1,3* KG/M (NBR 5580) | ALTERAÇÃO DE DESCRIÇÃO
2024-05-01 | INSUMO | 21010 | TUBO ACO GALVANIZADO COM COSTURA, CLASSE LEVE, DN 25 MM (1"), E = 2,65 MM, *2,11* KG/M (NBR 5580) | ALTERAÇÃO DE DESCRIÇÃO
2024-05-01 | INSUMO | 21011 | TUBO ACO GALVANIZADO COM COSTURA, CLASSE LEVE, DN 32 MM (1 1/4"), E = 2,65 MM, *2,71* KG/M (NBR 5580) | ALTERAÇÃO DE DESCRIÇÃO
2024-05-01 | INSUMO | 21012 | TUBO ACO GALVANIZADO COM COSTURA, CLASSE LEVE, DN 40 MM (1 1/2"), E = 3,00 MM, *3,48* KG/M (NBR 5580) | ALTERAÇÃO DE DESCRIÇÃO
2024-05-01 | INSUMO | 21013 | TUBO ACO GALVANIZADO COM COSTURA, CLASSE LEVE, DN 50 MM (2"), E = 3,00 MM, *4,40* KG/M (NBR 5580) | ALTERAÇÃO DE DESCRIÇÃO
2024-05-01 | INSUMO | 21014 | TUBO ACO GALVANIZADO COM COSTURA, CLASSE LEVE, DN 65 MM (2 1/2"), E = 3,35 MM, * 6,23* KG/M (NBR 5580) | ALTERAÇÃO DE DESCRIÇÃO
2024-05-01 | INSUMO | 21015 | TUBO ACO GALVANIZADO COM COSTURA, CLASSE LEVE, DN 80 MM (3"), E = 3,35 MM, *7,32* KG/M (NBR 5580) | ALTERAÇÃO DE DESCRIÇÃO
2024-05-01 | INSUMO | 21016 | TUBO ACO GALVANIZADO COM COSTURA, CLASSE LEVE, DN 100 MM (4"), E = 3,75 MM, *10,55* KG/M (NBR 5580) | ALTERAÇÃO DE DESCRIÇÃO
2024-05-01 | INSUMO | 21141 | TELA DE ACO SOLDADA NERVURADA, CA-60, Q-92, (1,48 KG/M2), DIAMETRO DO FIO = 4,2 MM, LARGURA = 2,45 X 60 M DE COMPRIMENTO, ESPACAMENTO DA MALHA = 15 X 15 CM | ALTERAÇÃO DE DESCRIÇÃO
2024-05-01 | INSUMO | 25399 | CONJUNTO PARA QUADRA DE VOLEI COM POSTES EM TUBO DE ACO GALVANIZADO 3", H = *255* CM, PINTURA EM TINTA ESMALTE SINTETICO, REDE DE NYLON COM 2 MM, MALHA 10 X 10 CM E ANTENAS OFICIAIS EM FIBRA DE VIDRO | ALTERAÇÃO DE DESCRIÇÃO
2024-05-01 | INSUMO | 34544 | DISJUNTOR TERMOMAGNETICO TRIPOLAR 3 X 400 A / ICC - 25 KA | ALTERAÇÃO DE DESCRIÇÃO
2024-05-01 | INSUMO | 34547 | TELA DE ACO SOLDADA GALVANIZADA/ZINCADA PARA ALVENARIA, FIO D = *1,20 A 1,70* MM, MALHA 15 X 15 MM, (C X L) *50 X 12* CM | ALTERAÇÃO DE DESCRIÇÃO
2024-05-01 | INSUMO | 34548 | TELA DE ACO SOLDADA GALVANIZADA/ZINCADA PARA ALVENARIA, FIO D = *1,20 A 1,70* MM, MALHA 15 X 15 MM, (C X L) *50 X 17,5* CM | ALTERAÇÃO DE DESCRIÇÃO
2024-05-01 | INSUMO | 34555 | BLOCO DE VEDACAO DE CONCRETO APARENTE 19 X 19 X 39 CM (CLASSE C - NBR 6136) | ALTERAÇÃO DE DESCRIÇÃO
2024-05-01 | INSUMO | 34590 | BLOCO ESTRUTURAL CERAMICO DE 19 X 19 X 29 CM (L X A X C) E 6,0 MPA | ALTERAÇÃO DE DESCRIÇÃO
2024-05-01 | INSUMO | 34643 | CAIXA DE INSPECAO PARA ATERRAMENTO E PARA RAIOS, EM POLIPROPILENO, DIAMETRO = 300 MM X ALTURA = 400 MM | ALTERAÇÃO DE DESCRIÇÃO
2024-05-01 | INSUMO | 34705 | DISJUNTOR TERMOMAGNETICO TRIPOLAR 3 X 250 A/ICC - 25 KA | ALTERAÇÃO DE DESCRIÇÃO
2024-05-01 | INSUMO | 34747 | PEITORIL EM MARMORE, POLIDO, BRANCO COMUM, L= *15* CM, E= *2,0* CM, COM PINGADEIRA | ALTERAÇÃO DE DESCRIÇÃO
2024-05-01 | INSUMO | 34763 | MEIO BLOCO DE VEDACAO DE CONCRETO APARENTE 9 X 19 X 19 CM (CLASSE C - NBR 6136) | ALTERAÇÃO DE DESCRIÇÃO
2024-05-01 | INSUMO | 34773 | MEIO BLOCO DE VEDACAO DE CONCRETO APARENTE 14 X 19 X 19 CM (CLASSE C - NBR 6136) | ALTERAÇÃO DE DESCRIÇÃO
2024-05-01 | INSUMO | 34797 | JANELA MAXIMO-AR, ACO GALVANIZADO PINT. ANTICORROSIVA, COM BATENTE/REQUADRO DE 6 A 14 CM, SEM VIDRO, COM GRADE, 1 FL, 60 X 80 CM (A X L) | ALTERAÇÃO DE DESCRIÇÃO
2024-05-01 | INSUMO | 34800 | GABIAO TIPO CAIXA, MALHA HEXAGONAL 8 X 10 CM (ZN/AL REVESTIDO COM POLIMERO), FIO DE 2,4 MM, DIMENSOES 2,0 X 1,0 X 1,0 M (C X L X A) | ALTERAÇÃO DE DESCRIÇÃO
2024-05-01 | INSUMO | 35277 | CAIXA DE GORDURA EM PVC, DIAMETRO MINIMO 300 MM, DIAMETRO DE SAIDA 100 MM, CAPACIDADE APROXIMADA 18 LITROS, COM TAMPA E CESTO | ALTERAÇÃO DE DESCRIÇÃO
2024-05-01 | INSUMO | 36397 | BETONEIRA, CAPACIDADE NOMINAL 600 L, CAPACIDADE DE MISTURA 360L, MOTOR ELETRICO TRIFASICO 220/380V, POTENCIA 4CV, EXCLUSO CARREGADOR | ALTERAÇÃO DE DESCRIÇÃO
2024-05-01 | INSUMO | 36482 | ESCAVADEIRA HIDRAULICA SOBRE ESTEIRAS, CACAMBA 0,80 M3, PESO OPERACIONAL 17,8 T, POTENCIA LIQUIDA 110 HP | ALTERAÇÃO DE DESCRIÇÃO
2024-05-01 | INSUMO | 36486 | ELEVADOR DE CARGA A CABO, CABINE SEMI FECHADA 2,0 X 1,5 X 2,0 M, CAPACIDADE DE CARGA 1000 KG, TORRE 2,38 X 2,21 X 15 M, GUINCHO DE EMBREAGEM, FREIO DE SEGURANCA, LIMITADOR DE VELOCIDADE E CANCELA | ALTERAÇÃO DE DESCRIÇÃO
2024-05-01 | INSUMO | 36491 | GUINDAUTO HIDRAULICO, CAPACIDADE MAXIMA DE CARGA 30000 KG, MOMENTO MAXIMO DE CARGA 92,2 TM, ALCANCE MAXIMO HORIZONTAL 22,00 M, PARA MONTAGEM SOBRE CHASSI DE CAMINHAO PBT MINIMO 30000 KG (INCLUI MONTAGEM, NAO INCLUI CAMINHAO) | ALTERAÇÃO DE DESCRIÇÃO
2024-05-01 | INSUMO | 36512 | MICRO-TRATOR CORTADOR DE GRAMA COM LARGURA DO CORTE DE 107 CM, COM 2 LAMINAS E DESCARTE LATERAL | ALTERAÇÃO DE DESCRIÇÃO
2024-05-01 | INSUMO | 36513 | TRATOR DE PNEUS COM POTENCIA DE 85 CV, TURBO, PESO COM LASTRO DE 4900 KG | ALTERAÇÃO DE DESCRIÇÃO
2024-05-01 | INSUMO | 36530 | RETROESCAVADEIRA SOBRE RODAS COM CARREGADEIRA, TRACAO 4 X 2, POTENCIA LIQUIDA 79 HP, PESO OPERACIONAL MINIMO DE 6570 KG, CAPACIDADE DA CARREGADEIRA DE 1,00 M3 E DA RETROESCAVADEIRA MINIMA DE 0,20 M3, PROFUNDIDADE DE ESCAVACAO MAXIMA DE 4,37 M | ALTERAÇÃO DE DESCRIÇÃO
2024-05-01 | INSUMO | 36531 | RETROESCAVADEIRA SOBRE RODAS COM CARREGADEIRA, TRACAO 4 X 4, POTENCIA LIQUIDA 88 HP, PESO OPERACIONAL MINIMO DE 6674 KG, CAPACIDADE DA CARREGADEIRA DE 1,00 M3 E DA RETROESCAVADEIRA MINIMA DE 0,26 M3, PROFUNDIDADE DE ESCAVACAO MAXIMA DE 4,37 M | ALTERAÇÃO DE DESCRIÇÃO
2024-05-01 | INSUMO | 36800 | MISTURADOR METALICO, BASE PARA CHUVEIRO/BANHEIRA, 1/2" OU 3/4 ", SOLDAVEL OU ROSCAVEL (NAO INCLUI ACABAMENTOS) | ALTERAÇÃO DE DESCRIÇÃO
2024-05-01 | INSUMO | 36801 | ACABAMENTO DE METAL CROMADO PARA REGISTRO PEQUENO, DE PAREDE, 1/2" OU 3/4" | ALTERAÇÃO DE DESCRIÇÃO
2024-05-01 | INSUMO | 36881 | PASTILHA CERAMICA/PORCELANA, REVEST INT/EXT E PISCINA, CORES BRANCA OU FRIAS, SOLIDAS, SEM MESCLAGEM/MISTURA, ACABAMENTO LISO *5 X 5* CM | ALTERAÇÃO DE DESCRIÇÃO
2024-05-01 | INSUMO | 36882 | PASTILHA CERAMICA/PORCELANA, REVEST INT/EXT E PISCINA, CORES LISAS/SOLIDAS, QUENTES, SEM MESCLAGEM/MISTURA, *5 X 5* CM | ALTERAÇÃO DE DESCRIÇÃO
2024-05-01 | INSUMO | 37426 | LUVA, PEAD PE 100, DE 63 MM, PARA ELETROFUSAO | ALTERAÇÃO DE DESCRIÇÃO
2024-05-01 | INSUMO | 37429 | LUVA, PEAD PE 100, DE 400 MM, PARA ELETROFUSAO | ALTERAÇÃO DE DESCRIÇÃO
2024-05-01 | INSUMO | 37518 | PORTA DE ENROLAR MANUAL COMPLETA, PERFIL MEIA CANA CEGA, EM ACO GALVANIZADO COM PINTURA ELETROSTATICA, CHAPA NUMERO 24" (SEM INSTALACAO) | ALTERAÇÃO DE DESCRIÇÃO
2024-05-01 | INSUMO | 37526 | SACO DE RAFIA PARA ENTULHO, NOVO, LISO (SEM CLICHE), *60 X 90* CM | ALTERAÇÃO DE DESCRIÇÃO
2024-05-01 | INSUMO | 37743 | SEMIRREBOQUE COM DOIS EIXOS EM TANDEM TIPO BASCULANTE COM CACAMBA METALICA 14 M3 (INCLUI MONTAGEM, NAO INCLUI CAVALO MECANICO) | ALTERAÇÃO DE DESCRIÇÃO
2024-05-01 | INSUMO | 37776 | GUINDAUTO HIDRAULICO, CAPACIDADE MAXIMA DE CARGA 10000 KG, MOMENTO MAXIMO DE CARGA 23 TM, ALCANCE MAXIMO HORIZONTAL 11,80 M, PARA MONTAGEM SOBRE CHASSI DE CAMINHAO PBT MINIMO 15000 KG (INCLUI MONTAGEM, NAO INCLUI CAMINHAO) | ALTERAÇÃO DE DESCRIÇÃO
2024-05-01 | INSUMO | 37777 | ELEVADOR DE CREMALHEIRA CABINE FECHADA 1,5 X 2,5 X 2,35 M (UMA POR TORRE), CAPACIDADE DE CARGA 1200 KG (15 PESSOAS), TORRE 24 M (16 MODULOS), FREIO DE SEGURANCA, LIMITADOR DE CARGA | ALTERAÇÃO DE DESCRIÇÃO
2024-05-01 | INSUMO | 38035 | TUBO PVC CORRUGADO, PAREDE DUPLA, JE, DN 300 MM/ DE 315 MM, REDE COLETORA ESGOTO | ALTERAÇÃO DE DESCRIÇÃO
2024-05-01 | INSUMO | 38055 | GRAMPO METALICO TIPO OLHAL PARA HASTE DE ATERRAMENTO DE 1/2", CONDUTOR DE *10* A 50 MM2 | ALTERAÇÃO DE DESCRIÇÃO
2024-05-01 | INSUMO | 38056 | GRAMPO METALICO TIPO U PARA HASTE DE ATERRAMENTO DE ATE 5/8", CONDUTOR DE 10 A 25 MM2 | ALTERAÇÃO DE DESCRIÇÃO
2024-05-01 | INSUMO | 38101 | TOMADA 2P+T 10A, 250V (APENAS MODULO) | ALTERAÇÃO DE DESCRIÇÃO
2024-05-01 | INSUMO | 38102 | TOMADA 2P+T 20A, 250V (APENAS MODULO) | ALTERAÇÃO DE DESCRIÇÃO
2024-05-01 | INSUMO | 38169 | CONJUNTO DE FERRAGENS PIVO, PARA PORTA PIVOTANTE DE ATE 100 KG, REGULAVEL COM ESFERA, CROMADO - SUPERIOR E INFERIOR - COMPLETO | ALTERAÇÃO DE DESCRIÇÃO
2024-05-01 | INSUMO | 38179 | ROLDANA CONCAVA DUPLA, 4 RODAS, PARA PORTA DE CORRER, EM ZAMAC COM CHAPA DE ACO, ROLAMENTO INTERNO BLINDADO DE ACO REVESTIDO EM NYLON | ALTERAÇÃO DE DESCRIÇÃO
2024-05-01 | INSUMO | 38364 | BANCADA/ BANCA EM GRANITO, POLIDO, TIPO ANDORINHA/ QUARTZ/ CASTELO/ CORUMBA OU OUTROS EQUIVALENTES DA REGIAO, COM CUBA INOX, FORMATO *120 X 60* CM, E= *2* CM | ALTERAÇÃO DE DESCRIÇÃO
2024-05-01 | INSUMO | 38379 | REGUA DE ALUMINIO PARA PEDREIRO 2 X 1" | ALTERAÇÃO DE DESCRIÇÃO
2024-05-01 | INSUMO | 38380 | ESQUADRO DE ACO 12" (300 MM), CABO DE ALUMINIO | ALTERAÇÃO DE DESCRIÇÃO
2024-05-01 | INSUMO | 38385 | MISTURADOR MANUAL DE TINTAS PARA FURADEIRA, HASTE METALICA *60* CM, COM HELICE (MEXEDOR DE TINTA) | ALTERAÇÃO DE DESCRIÇÃO
2024-05-01 | INSUMO | 38386 | PINCEL CHATO (TRINCHA) CERDAS GRIS 1.1/2" (38 MM) | ALTERAÇÃO DE DESCRIÇÃO
2024-05-01 | INSUMO | 38396 | SELADOR HORIZONTAL PARA FITA DE ACO 1" | ALTERAÇÃO DE DESCRIÇÃO
2024-05-01 | INSUMO | 38413 | LIXADEIRA ELETRICA ANGULAR, PARA DISCO DE 7" (180 MM), POTENCIA DE 2.200 W, *5.000* RPM, 220 V | ALTERAÇÃO DE DESCRIÇÃO
2024-05-01 | INSUMO | 38467 | ALICATE DE PRESSAO 11" PARA SOLDA, TIPO C | ALTERAÇÃO DE DESCRIÇÃO
2024-05-01 | INSUMO | 38468 | ALICATE DE PRESSAO 11" PARA SOLDA, TIPO U | ALTERAÇÃO DE DESCRIÇÃO
2024-05-01 | INSUMO | 38469 | ALICATE DE PRESSAO PARA SOLDA DE CHAPA 18" | ALTERAÇÃO DE DESCRIÇÃO
2024-05-01 | INSUMO | 38470 | ALICATE DE CORTE DIAGONAL 6" COM ISOLAMENTO | ALTERAÇÃO DE DESCRIÇÃO
2024-05-01 | INSUMO | 38633 | FURO PARA TORNEIRA OU OUTROS ACESSORIOS EM BANCADA DE MARMORE/ GRANITO OU OUTRO TIPO DE PEDRA NATURAL | ALTERAÇÃO DE DESCRIÇÃO
2024-05-01 | INSUMO | 38637 | SIFAO EM METAL CROMADO PARA PIA AMERICANA, 1.1/2 X 1.1/2" | ALTERAÇÃO DE DESCRIÇÃO
2024-05-01 | INSUMO | 38638 | SIFAO EM METAL CROMADO PARA TANQUE, 1.1/4 X 1.1/2" | ALTERAÇÃO DE DESCRIÇÃO
2024-05-01 | INSUMO | 38643 | VALVULA EM METAL CROMADO PARA LAVATORIO, 1" SEM LADRAO | ALTERAÇÃO DE DESCRIÇÃO
2024-05-01 | INSUMO | 38786 | LUMINARIA HERMETICA IP-65 PARA 2 DUAS LAMPADAS DE 28/32/36/40 W (NAO INCLUI REATOR E LAMPADAS) | DESATIVAÇÃO
2024-05-01 | INSUMO | 39024 | PORTA DE ABRIR EM ALUMINIO COM DIVISAO HORIZONTAL PARA VIDROS, ACABAMENTO ANODIZADO NATURAL, VIDROS INCLUSOS, SEM GUARNICAO/ALIZAR/VISTA, 87 X 210 CM | ALTERAÇÃO DE DESCRIÇÃO
2024-05-01 | INSUMO | 39178 | BUCHA EM ALUMINIO, COM ROSCA, DE 1 1/2", PARA ELETRODUTO | ALTERAÇÃO DE DESCRIÇÃO
2024-05-01 | INSUMO | 39211 | ARRUELA EM ALUMINIO, COM ROSCA, DE 1 1/4", PARA ELETRODUTO | ALTERAÇÃO DE DESCRIÇÃO
2024-05-01 | INSUMO | 39374 | REATOR INTERNO/INTEGRADO PARA LAMPADA VAPOR METALICO 400 W, ALTO FATOR DE POTENCIA | DESATIVAÇÃO
2024-05-01 | INSUMO | 39385 | LUMINARIA LED PLAFON REDONDO DE SOBREPOR BIVOLT 12/13 W, D = *17* CM | ALTERAÇÃO DE DESCRIÇÃO
2024-05-01 | INSUMO | 39418 | PERFIL GUIA, FORMATO U, EM ACO ZINCADO, PARA ESTRUTURA PAREDE DRYWALL, E = 0,5 MM, 48 X 3000 MM (L X C) | ALTERAÇÃO DE DESCRIÇÃO
2024-05-01 | INSUMO | 39496 | KIT PORTA PRONTA DE MADEIRA, FOLHA MEDIA (NBR 15930) DE 800 X 2100 MM, DE 35 MM A 40 MM DE ESPESSURA, NUCLEO SEMI-SOLIDO (SARRAFEADO), ESTRUTURA USINADA PARA FECHADURA, CAPA LISA EM HDF, ACABAMENTO EM PRIMER PARA PINTURA (INCLUI MARCO, ALIZARES E DOBRADICAS) | ALTERAÇÃO DE DESCRIÇÃO
2024-05-01 | INSUMO | 39498 | KIT PORTA PRONTA DE MADEIRA, FOLHA PESADA (NBR 15930) DE 800 X 2100 MM, DE 40 MM A 45 MM DE ESPESSURA, NUCLEO SOLIDO, ESTRUTURA USINADA PARA FECHADURA, CAPA LISA EM HDF, ACABAMENTO EM LAMINADO NATURAL COM VERNIZ (INCLUI MARCO, ALIZARES E DOBRADICAS) | ALTERAÇÃO DE DESCRIÇÃO
2024-05-01 | INSUMO | 39499 | KIT PORTA PRONTA DE MADEIRA, FOLHA PESADA (NBR 15930) DE 900 X 2100 MM, DE 40 MM A 45 MM DE ESPESSURA, NUCLEO SOLIDO, ESTRUTURA USINADA PARA FECHADURA, CAPA LISA EM HDF, ACABAMENTO EM LAMINADO NATURAL COM VERNIZ (INCLUI MARCO, ALIZARES E DOBRADICAS) | ALTERAÇÃO DE DESCRIÇÃO
2024-05-01 | INSUMO | 39500 | KIT PORTA PRONTA DE MADEIRA, FOLHA PESADA (NBR 15930) DE 800 X 2100 MM, DE 40 MM A 45 MM DE ESPESSURA, NUCLEO SOLIDO, CAPA LISA EM HDF, ACABAMENTO MELAMINICO BRANCO (INCLUI MARCO, ALIZARES, DOBRADICAS E FECHADURA EXTERNA) | ALTERAÇÃO DE DESCRIÇÃO
2024-05-01 | INSUMO | 39501 | KIT PORTA PRONTA DE MADEIRA, FOLHA PESADA (NBR 15930) DE 900 X 2100 MM, DE 40 MM A 45 MM DE ESPESSURA, NUCLEO SOLIDO, CAPA LISA EM HDF, ACABAMENTO MELAMINICO BRANCO (INCLUI MARCO, ALIZARES, DOBRADICAS E FECHADURA EXTERNA) | ALTERAÇÃO DE DESCRIÇÃO
2024-05-01 | INSUMO | 39570 | PERFIL TRAVESSA (SECUNDARIO), T CLICADO, EM ACO GALVANIZADO, BRANCO, PARA FORRO REMOVIVEL, 24 X 1250 MM (L X C) | ALTERAÇÃO DE DESCRIÇÃO
2024-05-01 | INSUMO | 39707 | TUBO DE ESPUMA DE POLIETILENO EXPANDIDO FLEXIVEL PARA ISOLAMENTO TERMICO DE TUBULACAO DE AR CONDICIONADO, AGUA QUENTE, DN 1 1/2", E= 10 MM | ALTERAÇÃO DE DESCRIÇÃO
2024-05-01 | INSUMO | 39708 | TUBO DE ESPUMA DE POLIETILENO EXPANDIDO FLEXIVEL PARA ISOLAMENTO TERMICO DE TUBULACAO DE AR CONDICIONADO, AGUA QUENTE, DN 1 1/4", E= 10 MM | ALTERAÇÃO DE DESCRIÇÃO
2024-05-01 | INSUMO | 39709 | TUBO DE ESPUMA DE POLIETILENO EXPANDIDO FLEXIVEL PARA ISOLAMENTO TERMICO DE TUBULACAO DE AR CONDICIONADO, AGUA QUENTE, DN 1 3/8", E= 10 MM | ALTERAÇÃO DE DESCRIÇÃO
2024-05-01 | INSUMO | 39710 | TUBO DE ESPUMA DE POLIETILENO EXPANDIDO FLEXIVEL PARA ISOLAMENTO TERMICO DE TUBULACAO DE AR CONDICIONADO, AGUA QUENTE, DN 1 1/8", E= 10 MM | ALTERAÇÃO DE DESCRIÇÃO
2024-05-01 | INSUMO | 39711 | TUBO DE ESPUMA DE POLIETILENO EXPANDIDO FLEXIVEL PARA ISOLAMENTO TERMICO DE TUBULACAO DE AR CONDICIONADO, AGUA QUENTE, DN 1 5/8", E= 10 MM | ALTERAÇÃO DE DESCRIÇÃO
2024-05-01 | INSUMO | 39712 | TUBO DE ESPUMA DE POLIETILENO EXPANDIDO FLEXIVEL PARA ISOLAMENTO TERMICO DE TUBULACAO DE AR CONDICIONADO, AGUA QUENTE, DN 1/2", E= 10 MM | ALTERAÇÃO DE DESCRIÇÃO
2024-05-01 | INSUMO | 39713 | TUBO DE ESPUMA DE POLIETILENO EXPANDIDO FLEXIVEL PARA ISOLAMENTO TERMICO DE TUBULACAO DE AR CONDICIONADO, AGUA QUENTE, DN 1/4", E= 10 MM | ALTERAÇÃO DE DESCRIÇÃO
2024-05-01 | INSUMO | 39714 | TUBO DE ESPUMA DE POLIETILENO EXPANDIDO FLEXIVEL PARA ISOLAMENTO TERMICO DE TUBULACAO DE AR CONDICIONADO, AGUA QUENTE, DN 1", E= 10 MM | ALTERAÇÃO DE DESCRIÇÃO
2024-05-01 | INSUMO | 39715 | TUBO DE ESPUMA DE POLIETILENO EXPANDIDO FLEXIVEL PARA ISOLAMENTO TERMICO DE TUBULACAO DE AR CONDICIONADO, AGUA QUENTE, DN 3/4", E= 10 MM | ALTERAÇÃO DE DESCRIÇÃO
2024-05-01 | INSUMO | 39716 | TUBO DE ESPUMA DE POLIETILENO EXPANDIDO FLEXIVEL PARA ISOLAMENTO TERMICO DE TUBULACAO DE AR CONDICIONADO, AGUA QUENTE, DN 3/8", E= 10 MM | ALTERAÇÃO DE DESCRIÇÃO
2024-05-01 | INSUMO | 39718 | TUBO DE ESPUMA DE POLIETILENO EXPANDIDO FLEXIVEL PARA ISOLAMENTO TERMICO DE TUBULACAO DE AR CONDICIONADO, AGUA QUENTE, DN 7/8", E= 10 MM | ALTERAÇÃO DE DESCRIÇÃO
2024-05-01 | INSUMO | 39724 | TUBO DE COBRE CLASSE "I", DN = 1/2" (15 MM), PARA INSTALACOES INDUSTRIAIS DE ALTA PRESSAO E VAPOR | ALTERAÇÃO DE DESCRIÇÃO
2024-05-01 | INSUMO | 39725 | TUBO DE COBRE CLASSE "I", DN = 3/4" (22 MM), PARA INSTALACOES INDUSTRIAIS DE ALTA PRESSAO E VAPOR | ALTERAÇÃO DE DESCRIÇÃO
2024-05-01 | INSUMO | 39726 | TUBO DE COBRE CLASSE "I", DN = 1" (28 MM), PARA INSTALACOES INDUSTRIAIS DE ALTA PRESSAO E VAPOR | ALTERAÇÃO DE DESCRIÇÃO
2024-05-01 | INSUMO | 39727 | TUBO DE COBRE CLASSE "I", DN = 1 1/4" (35 MM), PARA INSTALACOES INDUSTRIAIS DE ALTA PRESSAO E VAPOR | ALTERAÇÃO DE DESCRIÇÃO
2024-05-01 | INSUMO | 39728 | TUBO DE COBRE CLASSE "I", DN = 1 1/2" (42 MM), PARA INSTALACOES INDUSTRIAIS DE ALTA PRESSAO E VAPOR | ALTERAÇÃO DE DESCRIÇÃO
2024-05-01 | INSUMO | 39729 | TUBO DE COBRE CLASSE "I", DN = 2" (54 MM), PARA INSTALACOES INDUSTRIAIS DE ALTA PRESSAO E VAPOR | ALTERAÇÃO DE DESCRIÇÃO
2024-05-01 | INSUMO | 39730 | TUBO DE COBRE CLASSE "I", DN = 2 1/2" (66 MM), PARA INSTALACOES INDUSTRIAIS DE ALTA PRESSAO E VAPOR | ALTERAÇÃO DE DESCRIÇÃO
2024-05-01 | INSUMO | 39731 | TUBO DE COBRE CLASSE "I", DN = 3" (79 MM), PARA INSTALACOES INDUSTRIAIS DE ALTA PRESSAO E VAPOR | ALTERAÇÃO DE DESCRIÇÃO
2024-05-01 | INSUMO | 39733 | TUBO DE BORRACHA ELASTOMERICA FLEXIVEL, PRETA, PARA ISOLAMENTO TERMICO DE TUBULACAO, DN 2 1/8" (54 MM), E= 32 MM, COEFICIENTE DE CONDUTIVIDADE TERMICA 0,036W/MK, VAPOR DE AGUA MAIOR OU IGUAL A 10.000 | ALTERAÇÃO DE DESCRIÇÃO
2024-05-01 | INSUMO | 39734 | TUBO DE BORRACHA ELASTOMERICA FLEXIVEL, PRETA, PARA ISOLAMENTO TERMICO DE TUBULACAO, DN 1 3/8" (35 MM), E= 32 MM, COEFICIENTE DE CONDUTIVIDADE TERMICA 0,036W/MK, VAPOR DE AGUA MAIOR OU IGUAL A 10.000 | ALTERAÇÃO DE DESCRIÇÃO
2024-05-01 | INSUMO | 39735 | TUBO DE BORRACHA ELASTOMERICA FLEXIVEL, PRETA, PARA ISOLAMENTO TERMICO DE TUBULACAO, DN 1 1/8" (28 MM), E= 32 MM, COEFICIENTE DE CONDUTIVIDADE TERMICA 0,036W/MK, VAPOR DE AGUA MAIOR OU IGUAL A 10.000 | ALTERAÇÃO DE DESCRIÇÃO
2024-05-01 | INSUMO | 39736 | TUBO DE BORRACHA ELASTOMERICA FLEXIVEL, PRETA, PARA ISOLAMENTO TERMICO DE TUBULACAO, DN 1 5/8" (42 MM), E= 32 MM, COEFICIENTE DE CONDUTIVIDADE TERMICA 0,036W/MK, VAPOR DE AGUA MAIOR OU IGUAL A 10.000 | ALTERAÇÃO DE DESCRIÇÃO
2024-05-01 | INSUMO | 39737 | TUBO DE BORRACHA ELASTOMERICA FLEXIVEL, PRETA, PARA ISOLAMENTO TERMICO DE TUBULACAO, DN 1/2" (12 MM), E= 19 MM, COEFICIENTE DE CONDUTIVIDADE TERMICA 0,036W/MK, VAPOR DE AGUA MAIOR OU IGUAL A 10.000 | ALTERAÇÃO DE DESCRIÇÃO
2024-05-01 | INSUMO | 39738 | TUBO DE BORRACHA ELASTOMERICA FLEXIVEL, PRETA, PARA ISOLAMENTO TERMICO DE TUBULACAO, DN 1/4" (6 MM), E= 9 MM, COEFICIENTE DE CONDUTIVIDADE TERMICA 0,036W/MK, VAPOR DE AGUA MAIOR OU IGUAL A 10.000 | ALTERAÇÃO DE DESCRIÇÃO
2024-05-01 | INSUMO | 39739 | TUBO DE BORRACHA ELASTOMERICA FLEXIVEL, PRETA, PARA ISOLAMENTO TERMICO DE TUBULACAO, DN 1" (25 MM), E= 32 MM, COEFICIENTE DE CONDUTIVIDADE TERMICA 0,036W/MK, VAPOR DE AGUA MAIOR OU IGUAL A 10.000 | ALTERAÇÃO DE DESCRIÇÃO
2024-05-01 | INSUMO | 39740 | TUBO DE BORRACHA ELASTOMERICA FLEXIVEL, PRETA, PARA ISOLAMENTO TERMICO DE TUBULACAO, DN 3/4" (18 MM), E= 32 MM, COEFICIENTE DE CONDUTIVIDADE TERMICA 0,036W/MK, VAPOR DE AGUA MAIOR OU IGUAL A 10.000 | ALTERAÇÃO DE DESCRIÇÃO
2024-05-01 | INSUMO | 39741 | TUBO DE BORRACHA ELASTOMERICA FLEXIVEL, PRETA, PARA ISOLAMENTO TERMICO DE TUBULACAO, DN 3/8" (10 MM), E= 19 MM, COEFICIENTE DE CONDUTIVIDADE TERMICA 0,036W/MK, VAPOR DE AGUA MAIOR OU IGUAL A 10.000 | ALTERAÇÃO DE DESCRIÇÃO
2024-05-01 | INSUMO | 39742 | TUBO DE BORRACHA ELASTOMERICA FLEXIVEL, PRETA, PARA ISOLAMENTO TERMICO DE TUBULACAO, DN 7/8" (22 MM), E= 32 MM, COEFICIENTE DE CONDUTIVIDADE TERMICA 0,036W/MK, VAPOR DE AGUA MAIOR OU IGUAL A 10.000 | ALTERAÇÃO DE DESCRIÇÃO
2024-05-01 | INSUMO | 39747 | TUBO DE COBRE CLASSE "A", DN = 1/2" (15 MM), PARA INSTALACOES DE MEDIA PRESSAO PARA GASES COMBUSTIVEIS E MEDICINAIS | ALTERAÇÃO DE DESCRIÇÃO
2024-05-01 | INSUMO | 39748 | TUBO DE COBRE CLASSE "A", DN = 3/4" (22 MM), PARA INSTALACOES DE MEDIA PRESSAO PARA GASES COMBUSTIVEIS E MEDICINAIS | ALTERAÇÃO DE DESCRIÇÃO
2024-05-01 | INSUMO | 39749 | TUBO DE COBRE CLASSE "A", DN = 1" (28 MM), PARA INSTALACOES DE MEDIA PRESSAO PARA GASES COMBUSTIVEIS E MEDICINAIS | ALTERAÇÃO DE DESCRIÇÃO
2024-05-01 | INSUMO | 39750 | TUBO DE COBRE CLASSE "A", DN = 1 1/4" (35 MM), PARA INSTALACOES DE MEDIA PRESSAO PARA GASES COMBUSTIVEIS E MEDICINAIS | ALTERAÇÃO DE DESCRIÇÃO
2024-05-01 | INSUMO | 39751 | TUBO DE COBRE CLASSE "A", DN = 1 1/2" (42 MM), PARA INSTALACOES DE MEDIA PRESSAO PARA GASES COMBUSTIVEIS E MEDICINAIS | ALTERAÇÃO DE DESCRIÇÃO
2024-05-01 | INSUMO | 39753 | TUBO DE COBRE CLASSE "A", DN = 2 1/2" (66 MM), PARA INSTALACOES DE MEDIA PRESSAO PARA GASES COMBUSTIVEIS E MEDICINAIS | ALTERAÇÃO DE DESCRIÇÃO
2024-05-01 | INSUMO | 39754 | TUBO DE COBRE CLASSE "A", DN = 3" (79 MM), PARA INSTALACOES DE MEDIA PRESSAO PARA GASES COMBUSTIVEIS E MEDICINAIS | ALTERAÇÃO DE DESCRIÇÃO
2024-05-01 | INSUMO | 39755 | TUBO DE COBRE CLASSE "A", DN = 4" (104 MM), PARA INSTALACOES DE MEDIA PRESSAO PARA GASES COMBUSTIVEIS E MEDICINAIS | ALTERAÇÃO DE DESCRIÇÃO
2024-05-01 | INSUMO | 39799 | QUADRO DE DISTRIBUICAO, SEM BARRAMENTO, EM PVC, DE SOBREPOR, PARA 3 DISJUNTORES NEMA OU 4 DISJUNTORES DIN | ALTERAÇÃO DE DESCRIÇÃO
2024-05-01 | INSUMO | 39914 | SOLDA EM VARETA FOSCOPER, D = *2,5* MM X COMPRIMENTO 500 MM | ALTERAÇÃO DE DESCRIÇÃO
2024-05-01 | INSUMO | 39919 | MISTURADOR DUPLO HORIZONTAL DE ALTA TURBULENCIA, CAPACIDADE / VOLUME 2 X 500 LITROS, MOTORES ELETRICOS MINIMO 5 CV CADA, PARA NATA CIMENTO, ARGAMASSA E OUTROS | ALTERAÇÃO DE DESCRIÇÃO
2024-05-01 | INSUMO | 39925 | BOMBA CENTRIFUGA MONOESTAGIO COM MOTOR ELETRICO MONOFASICO, POTENCIA 15 HP, DIAMETRO DO ROTOR *173* MM, HM/Q = *30* MCA / *90* M3/H A *45* MCA / *55* M3/H | ALTERAÇÃO DE DESCRIÇÃO
2024-05-01 | INSUMO | 39996 | VERGALHAO ZINCADO ROSCA TOTAL, 1/4" (6,3 MM) | ALTERAÇÃO DE DESCRIÇÃO
2024-05-01 | INSUMO | 40291 | LOCACAO DE TORRE METALICA COMPLETA PARA UMA CARGA DE 8 TF (80 KN) E PE DIREITO DE 6 M, INCLUINDO MODULOS, DIAGONAIS, SAPATAS E FORCADOS | ALTERAÇÃO DE DESCRIÇÃO
2024-05-01 | INSUMO | 40355 | LUVA DE REDUCAO EM ACO CARBONO, COM ENCAIXE PARA SOLDA DN SW, PRESSAO 3.000 LBS, 3/4" X 1/2" | ALTERAÇÃO DE DESCRIÇÃO
2024-05-01 | INSUMO | 40361 | LUVA DE REDUCAO EM ACO CARBONO, COM ENCAIXE PARA SOLDA DN SW, PRESSAO 3.000 LBS, DN 1 1/4" X 1" | ALTERAÇÃO DE DESCRIÇÃO
2024-05-01 | INSUMO | 40401 | ELETRODUTO FLEXIVEL PLANO EM PEAD, COR PRETA E LARANJA, DIAMETRO 32 MM | ALTERAÇÃO DE DESCRIÇÃO
2024-05-01 | INSUMO | 40402 | ELETRODUTO FLEXIVEL PLANO EM PEAD, COR PRETA E LARANJA, DIAMETRO 40 MM | ALTERAÇÃO DE DESCRIÇÃO
2024-05-01 | INSUMO | 40661 | JANELA DE 6 FOLHAS DE CORRER EM MADEIRA PINUS/ EUCALIPTO/ TAUARI/ VIROLA OU EQUIVALENTE DA REGIAO, CAIXA DO BATENTE/MARCO *10* CM, 2 FOLHAS DE CORRER VENEZIANA, 2 FOLHAS FIXAS VENEZIANA E 2 FOLHAS DE CORRER PARA VIDRO, COM FERRAGENS (SEM VIDRO, SEM ACABAMENTO E SEM GUARNICAO/ALIZAR) | ALTERAÇÃO DE DESCRIÇÃO
2024-05-01 | INSUMO | 40664 | PERFIL CARTOLA DE ACO GALVANIZADO, *20 X 30 X 10* MM, E = 0,8 MM | ALTERAÇÃO DE DESCRIÇÃO
2024-05-01 | INSUMO | 40741 | TELHA DE CONCRETO TIPO CLASSICA, COR CINZA, COMPRIMENTO DE *42* CM, RENDIMENTO DE *10* TELHAS/M2 | ALTERAÇÃO DE DESCRIÇÃO
2024-05-01 | INSUMO | 40839 | PARAFUSO, ASTM A307 - GRAU A, SEXTAVADO, ZINCADO, DIAMETRO 3/8" (9,52 MM), COMPRIMENTO 1" (25,4 MM) | ALTERAÇÃO DE DESCRIÇÃO
2024-05-01 | INSUMO | 40914 | CARPINTEIRO DE FORMAS OU OFICIAL (MENSALISTA) | ALTERAÇÃO DE DESCRIÇÃO
2024-05-01 | INSUMO | 41097 | TELHADOR / TELHADISTA (MENSALISTA) | ALTERAÇÃO DE DESCRIÇÃO
2024-05-01 | INSUMO | 41382 | MASTRO TELESCOPICO GALVANIZADO 6 METROS (3 M X DN= 2" + 3 M X DN= 1 1/2") | ALTERAÇÃO DE DESCRIÇÃO
2024-05-01 | INSUMO | 41419 | MINICAPTOR, EM ACO GALVANIZADO A FOGO,AÂ FIXACAO COM ROSCA SOBERBA OU MECANICA, H=300 MM X DN=10 MM | ALTERAÇÃO DE DESCRIÇÃO
2024-05-01 | INSUMO | 41421 | MINICAPTOR, EM ACO GALVANIZADO A FOGO,AÂ FIXACAO HORIZONTAL COM BANDEIRA A 20 CM, H=300 MM E X DN=10 MM | ALTERAÇÃO DE DESCRIÇÃO
2024-05-01 | INSUMO | 41619 | TAMPA DE CONCRETO ARMADO PARA POCO, COM FURO E TAMPINHA, D = *0,90* M, E = 0,05 M | ALTERAÇÃO DE DESCRIÇÃO
2024-05-01 | INSUMO | 41620 | TAMPA DE CONCRETO ARMADO PARA POCO, COM FURO E TAMPINHA, D = *1,10* M, E = 0,05 M | ALTERAÇÃO DE DESCRIÇÃO
2024-05-01 | INSUMO | 41622 | TAMPA DE CONCRETO ARMADO PARA POCO, COM FURO E TAMPINHA, D = *1,35* M, E = 0,05 M | ALTERAÇÃO DE DESCRIÇÃO
2024-05-01 | INSUMO | 41623 | TAMPA DE CONCRETO ARMADO PARA POCO, COM FURO E TAMPINHA, D = 1,50 M, E = 0,05 M | ALTERAÇÃO DE DESCRIÇÃO
2024-05-01 | INSUMO | 41624 | TAMPA DE CONCRETO ARMADO PARA POCO, COM FURO E TAMPINHA, D = 2,00 M, E = 0,05 M | ALTERAÇÃO DE DESCRIÇÃO
2024-05-01 | INSUMO | 41625 | TAMPA DE CONCRETO ARMADO PARA POCO, COM FURO E TAMPINHA, D = 2,50 M, E = 0,05 M | ALTERAÇÃO DE DESCRIÇÃO
2024-05-01 | INSUMO | 41697 | TUBO DE REVESTIMENTO, EM ACO, CORPO SCHEDULE 40, PONTEIRA SCHEDULE 80, ROSQUEAVEL E SEGMENTADO PARA PERFURACAO, DIAMETRO 4" (450 MM) | ALTERAÇÃO DE DESCRIÇÃO
2024-05-01 | INSUMO | 41699 | TUBO DE REVESTIMENTO, EM ACO, CORPO SCHEDULE 40, PONTEIRA SCHEDULE 80, ROSQUEAVEL E SEGMENTADO PARA PERFURACAO, DIAMETRO 8" (200 MM) | ALTERAÇÃO DE DESCRIÇÃO
2024-05-01 | INSUMO | 41898 | MARTELO DEMOLIDOR PNEUMATICO MANUAL, PESO DE 28 KG, COM SILENCIADOR | ALTERAÇÃO DE DESCRIÇÃO
2024-05-01 | INSUMO | 41936 | TUBO COLETOR DE ESGOTO, PVC, JEI, DN 150 MM (NBR 7362) | ALTERAÇÃO DE DESCRIÇÃO
2024-05-01 | INSUMO | 41985 | TUBO DE REVESTIMENTO, EM ACO, CORPO SCHEDULE 40, PONTEIRA SCHEDULE 80, ROSQUEAVEL E SEGMENTADO PARA PERFURACAO, DIAMETRO 6" (200 MM) | ALTERAÇÃO DE DESCRIÇÃO
2024-05-01 | INSUMO | 41986 | TUBO DE REVESTIMENTO, EM ACO, CORPO SCHEDULE 40, PONTEIRA SCHEDULE 80, ROSQUEAVEL E SEGMENTADO PARA PERFURACAO, DIAMETRO 10" (273 MM) | ALTERAÇÃO DE DESCRIÇÃO
2024-05-01 | INSUMO | 41987 | TUBO DE REVESTIMENTO, EM ACO, CORPO SCHEDULE 40, PONTEIRA SCHEDULE 80, ROSQUEAVEL E SEGMENTADO PARA PERFURACAO, DIAMETRO 14" (400 MM) | ALTERAÇÃO DE DESCRIÇÃO
2024-05-01 | INSUMO | 41988 | TUBO DE REVESTIMENTO, EM ACO, CORPO SCHEDULE 40, PONTEIRA SCHEDULE 80, ROSQUEAVEL E SEGMENTADO PARA PERFURACAO, DIAMETRO 16" (450 MM) | ALTERAÇÃO DE DESCRIÇÃO
2024-05-01 | INSUMO | 42250 | CARVAO ANTRACITO PARA FILTRO, GRAO VARIANDO DE 0,8 ATE 1,1 MM, COEFICIENTE DE UNIFORMIDADE MENOR QUE 1,7 MM (POSTO JAZIDA/PRODUTOR) | DESATIVAÇÃO
2024-05-01 | INSUMO | 42256 | CARVAO ANTRACITO PARA FILTRO, GRAO VARIANDO DE 0,8 ATE 1,1 MM, COEFICIENTE DE UNIFORMIDADE MENOR QUE 1,7 MM (DISTRIBUIDOR) | DESATIVAÇÃO
2024-05-01 | INSUMO | 42406 | TELA DE ACO SOLDADA NERVURADA, CA-60, Q-159, (2,52 KG/M2), DIAMETRO DO FIO = 4,5 MM, LARGURA = 2,45 M, ESPACAMENTO DA MALHA = 10 X 10 CM | ALTERAÇÃO DE DESCRIÇÃO
2024-05-01 | INSUMO | 42438 | PLACA ORIENTATIVA SOBRE EXERCICIOS, 2,00 M X 1,00 M (CHAPA GALVANIZADA #20), ESTRUTURA EM TUBOS REDONDOS DE ACO CARBONO, PINTURA NO PROCESSO ELETROSTATICO, ADESIVO FRENTE E VERSO - PARA ACADEMIA AO AR LIVRE / ACADEMIA DA TERCEIRA IDADE - ATI | ALTERAÇÃO DE DESCRIÇÃO
2024-05-01 | INSUMO | 42527 | MANTA DE POLIETILENO EXPANDIDO, COM 1 FACE METALIZADA PARA SUBCOBERTURA, E = *5* MM | ALTERAÇÃO DE DESCRIÇÃO
2024-05-01 | INSUMO | 42529 | FITA ADESIVA ALUMINIZADA, PARA INSTALACAO DE MANTAS DE SUBCOBERTURA, L = *5* CM | ALTERAÇÃO DE DESCRIÇÃO
2024-05-01 | INSUMO | 43095 | CAIXA MODULAR PARA MEDIDOR DE ENERGIA AGRUPADA, EM POLICARBONATO / TERMOPLASTICO, COM SUPORTE PARA DISJUNTOR (PADRAO DA CONCESSIONARIA LOCAL) | ALTERAÇÃO DE DESCRIÇÃO
2024-05-01 | INSUMO | 43424 | ANEL EM CONCRETO ARMADO, LISO, PARA FOSSAS SEPTICAS E SUMIDOUROS, COM FUNDO, DIAMETRO INTERNO DE 1,20 M E ALTURA DE 0,50 M | ALTERAÇÃO DE DESCRIÇÃO
2024-05-01 | INSUMO | 43425 | ANEL EM CONCRETO ARMADO, PERFURADO, PARA FOSSAS SEPTICAS E SUMIDOUROS, SEM FUNDO, DIAMETRO INTERNO DE 1,20 M E ALTURA DE 0,50 M | ALTERAÇÃO DE DESCRIÇÃO
2024-05-01 | INSUMO | 43583 | FERROLHO COM FECHO CHATO E PORTA CADEADO, EM ACO GALVANIZADO / ZINCADO, DE SOBREPOR, COM COMPRIMENTO DE 3" A 4", CHAPA COM ESPESSURA MINIMA DE 1,70 MM E LARGURA MINIMA DE 5,00 CM (FECHO REFORCADO) | ALTERAÇÃO DE DESCRIÇÃO
2024-05-01 | INSUMO | 43586 | FERROLHO COM FECHO CHATO E PORTA CADEADO, EM ACO GALVANIZADO / ZINCADO, DE SOBREPOR, COM COMPRIMENTO DE 5", CHAPA COM ESPESSURA MINIMA DE 0,90 MM E LARGURA MINIMA DE 3,20 CM (FECHO SIMPLES) | ALTERAÇÃO DE DESCRIÇÃO
2024-05-01 | INSUMO | 43587 | FERROLHO COM FECHO CHATO E PORTA CADEADO, EM ACO GALVANIZADO / ZINCADO, DE SOBREPOR, COM COMPRIMENTO DE 6", CHAPA COM ESPESSURA MINIMA DE 0,90 MM E LARGURA MINIMA DE 3,80 CM (FECHO SIMPLES) | ALTERAÇÃO DE DESCRIÇÃO
2024-05-01 | INSUMO | 43607 | FECHADURA ESPELHO PARA PORTA DE BANHEIRO, EM ACO INOX (MAQUINA, TESTA E CONTRA-TESTA) E EM ZAMAC (MACANETA, LINGUETA E TRINCOS) COM ACABAMENTO CROMADO, MAQUINA DE 55 MM, INCLUINDO CHAVE TIPO TRANQUETA (CONJUNTO DE FECHADURAS) | ALTERAÇÃO DE DESCRIÇÃO
2024-05-01 | INSUMO | 43667 | CHAPA DE ACO GROSSA, ASTM A36, E = 1" (25,40 MM) 199,18 KG/M2 | ALTERAÇÃO DE DESCRIÇÃO
2024-05-01 | INSUMO | 43681 | CHAPA/PAINEL DE MADEIRA COMPENSADA RESINADA (MADEIRITE RESINADO ROSA) PARA FORMA DE CONCRETO, DE 2200 X 1100 MM, E = 8 A 12 MM | ALTERAÇÃO DE DESCRIÇÃO
2024-05-01 | INSUMO | 44019 | BACIA SANITARIA (VASO) COM CAIXA ACOPLADA, SIFAO OCULTO / CARENADO, DE LOUCA BRANCA (SEM ASSENTO) - PADRAO ALTO | ALTERAÇÃO DE DESCRIÇÃO
2024-05-01 | INSUMO | 44053 | JANELA INTEGRADA VENEZIANA EM ALUMINIO PERFIL 25, 120 X 120 CM (A X L), 2 FLS (2 VIDROS) E VENEZIANA COM ACIONAMENTO MANUAL, SEM BANDEIRA, ACABAMENTO BRILHANTE, BATENTE DE 11,50 A 12,50 CM, COM VIDRO 4 MM, INCLUSO GUARNICAO | ALTERAÇÃO DE DESCRIÇÃO
2024-05-01 | INSUMO | 44476 | DIVISORIA EM GRANITO, COM DUAS FACES POLIDAS, TIPO ANDORINHA/ QUARTZ/ CASTELO/ CORUMBA OU OUTROS EQUIVALENTES DA REGIAO, E= *3,0* CM | ALTERAÇÃO DE DESCRIÇÃO
2024-05-01 | INSUMO | 44480 | TARIFA "A" ENTRE 0 E 20M3 FORNECIMENTO D'AGUA | ALTERAÇÃO DE DESCRIÇÃO
2024-05-01 | INSUMO | 44489 | BOMBA TRIPLEX COM MOTOR A DIESEL, NACIONAL, DIAMETRO DE SUCCAO DE 2 1/2" | ALTERAÇÃO DE DESCRIÇÃO
2024-05-01 | INSUMO | 44495 | DISCO DE CORTE PARA METAL COM DUAS TELAS 12 X 1/8 X 3/4" (300 X 3,2 X 19,05 MM) | ALTERAÇÃO DE DESCRIÇÃO
2024-05-01 | INSUMO | 44504 | MANTA TERMOPLASTICA, PEAD, GEOMEMBRANA LISA, E = 0,50 MM (NBR 15352) | ALTERAÇÃO DE DESCRIÇÃO
2024-05-01 | INSUMO | 44519 | TUBO DE POLIETILENO DE ALTA DENSIDADE, PEAD, PE-80, DE= 315 MM X 28,7 MM PAREDE, (SDR 11 - PN 12,5) PARA REDE DE AGUA OU ESGOTO (NBR 15561) | ALTERAÇÃO DE DESCRIÇÃO
2024-05-01 | INSUMO | 44520 | TUBO DE POLIETILENO DE ALTA DENSIDADE, PEAD, PE-80, DE= 400 MM X 36,4 MM PAREDE, (SDR 11 - PN 12,5) PARA REDE DE AGUA OU ESGOTO (NBR 15561) | ALTERAÇÃO DE DESCRIÇÃO
2024-05-01 | INSUMO | 44522 | TUBO DE POLIETILENO DE ALTA DENSIDADE, PEAD, PE-80, DE= 500 MM X 45,5 MM PAREDE, (SDR 11 - PN 12,5) PARA REDE DE AGUA OU ESGOTO (NBR 15561) | ALTERAÇÃO DE DESCRIÇÃO
2024-05-01 | INSUMO | 44523 | TUBO DE POLIETILENO DE ALTA DENSIDADE, PEAD, PE-80, DE= 630 MM X 57,3 MM PAREDE (SDR 11 - PN 12,5) PARA REDE DE AGUA OU ESGOTO (NBR 15561) | ALTERAÇÃO DE DESCRIÇÃO
2024-05-01 | INSUMO | 44524 | TUBO DE POLIETILENO DE ALTA DENSIDADE, PEAD, PE-80, DE= 75 MM X 6,9 MM PAREDE, (SRD 11 - PN 12,5) PARA REDE DE AGUA OU ESGOTO (NBR 15561) | ALTERAÇÃO DE DESCRIÇÃO
2024-05-01 | INSUMO | 44525 | TUBO DE POLIETILENO DE ALTA DENSIDADE, PEAD, PE-80, DE = 900 MM X 34,7 MM PAREDE, (SDR 26 - PN 05) PARA REDE DE AGUA OU ESGOTO (NBR 15561) | ALTERAÇÃO DE DESCRIÇÃO
2024-05-01 | INSUMO | 44526 | TUBO DE POLIETILENO DE ALTA DENSIDADE, PEAD, PE-80, DE = 110 MM X 10,0 MM PAREDE, (SDR 11 - PN 12,5) PARA REDE DE AGUA OU ESGOTO (NBR 15561) | ALTERAÇÃO DE DESCRIÇÃO
2024-05-01 | INSUMO | 44527 | TUBO DE POLIETILENO DE ALTA DENSIDADE, PEAD, PE-80, DE= 730 MM X 34,1 MM PAREDE, (SDR 21 - PN 06) PARA REDE DE AGUA OU ESGOTO (NBR 15561) | ALTERAÇÃO DE DESCRIÇÃO
2024-05-01 | INSUMO | 44528 | CIMENTO PORTLAND ESTRUTURAL BRANCO CPB - 32 OU CPB - 40 | ALTERAÇÃO DE DESCRIÇÃO
2024-05-01 | INSUMO | 44530 | REBOLO ABRASIVO RETO DE USO GERAL GRAO 36, DE 6 X 1" (DIAMETRO X ALTURA) | ALTERAÇÃO DE DESCRIÇÃO
2024-05-01 | INSUMO | 44531 | DISCO DE CORTE DIAMANTADO SEGMENTADO DIAMETRO DE 180 MM PARA ESMERILHADEIRA 7" | ALTERAÇÃO DE DESCRIÇÃO
2024-05-01 | INSUMO | 44532 | DISCO DE BORRACHA PARA LIXADEIRA RIGIDO 7" COM ARRUELA CENTRAL | ALTERAÇÃO DE DESCRIÇÃO
2024-05-01 | INSUMO | 44533 | DISCO DE DESBASTE PARA METAL FERROSO EM GERAL, COM TRES TELAS, 9 X 1/4 X 7/8" (228,6 X 6,4 X 22,2 MM) | ALTERAÇÃO DE DESCRIÇÃO
2024-05-01 | INSUMO | 44535 | SERVICO DE BOMBEAMENTO DE CONCRETO COM CONSUMO MINIMO DE 40 M3, (DISPONIBILIZACAO DE BOMBA), SEM O LANCAMENTO | ALTERAÇÃO DE DESCRIÇÃO
2024-05-01 | INSUMO | 44538 | ESCOVA CIRCULAR EM ACO LATONADO, 6 X 1" (DIAMETRO X ESPESSURA), FURO DE 1 1/4 ", FIO ONDULADO *0,30* MM | ALTERAÇÃO DE DESCRIÇÃO
2024-05-01 | INSUMO | 44540 | PISO EM GRANITO, POLIDO, TIPO MARFIM, DALLAS, CARAVELAS OU OUTROS EQUIVALENTES DA REGIAO, FORMATO MENOR OU IGUAL A 3025 CM2, E= *2*CM | ALTERAÇÃO DE DESCRIÇÃO
2024-05-01 | INSUMO | 44542 | TUBO DE POLIETILENO DE ALTA DENSIDADE, PEAD, PE-80, DE= 800 MM X 30,8 MM PAREDE, (SDR 26 - PN 05) PARA REDE DE AGUA OU ESGOTO (NBR 15561) | ALTERAÇÃO DE DESCRIÇÃO
2024-05-01 | INSUMO | 44543 | TUBO DE POLIETILENO DE ALTA DENSIDADE, PEAD, PE-80, DE = 1000 MM X 38,5 MM PAREDE, (SDR 26 - PN 05) PARA REDE DE AGUA OU ESGOTO (NBR 15561) | ALTERAÇÃO DE DESCRIÇÃO
2024-05-01 | INSUMO | 44545 | TUBO DE POLIETILENO DE ALTA DENSIDADE, PEAD, PE-80, DE = 160 MM X 14,6 MM PAREDE, (SDR 11 - PN 12,5) PARA REDE DE AGUA OU ESGOTO (NBR 15561) | ALTERAÇÃO DE DESCRIÇÃO
2024-05-01 | INSUMO | 44547 | TUBO DE POLIETILENO DE ALTA DENSIDADE, PEAD, PE-80, DE= 200 MM X 18,2 MM PAREDE, (SDR 11 - PN 12,5) PARA REDE DE AGUA OU ESGOTO (NBR 15561) | ALTERAÇÃO DE DESCRIÇÃO
2024-05-01 | COMPOSIÇÃO | 87405 | ARGAMASSA PARA REVESTIMENTO DECORATIVO MONOCAMADA (MONOCAPA), MISTURA E PROJEÇÃO DE 2 M3/H DE ARGAMASSA. AF_08/2019 | ALTERAÇÃO DE DESCRIÇÃO
2024-05-01 | COMPOSIÇÃO | 87408 | ARGAMASSA INDUSTRIALIZADA PARA REVESTIMENTOS, MISTURA E PROJEÇÃO DE 2 M³/H DE ARGAMASSA. AF_08/2019 | ALTERAÇÃO DE DESCRIÇÃO
2024-05-01 | COMPOSIÇÃO | 87790 | EMBOÇO OU MASSA ÚNICA EM ARGAMASSA TRAÇO 1:2:8, PREPARO MANUAL, APLICADA MANUALMENTE EM PANOS DE FACHADA COM PRESENÇA DE VÃOS, ESPESSURA MAIOR OU IGUAL A 50 MM. AF_06/2014 | DESATIVAÇÃO
2024-05-01 | COMPOSIÇÃO | 88630 | ARGAMASSA TRAÇO 1:4 (CIMENTO E AREIA MÉDIA), PREPARO MECÂNICO COM BETONEIRA 400 L. AF_08/2019 | ALTERAÇÃO DE DESCRIÇÃO
2024-05-01 | COMPOSIÇÃO | 89045 | (COMPOSIÇÃO REPRESENTATIVA) DO SERVIÇO DE REVESTIMENTO CERÂMICO PARA AMBIENTES DE ÁREAS MOLHADAS, MEIA PAREDE OU PAREDE INTEIRA, COM PLACAS TIPO ESMALTADA EXTRA, DIMENSÕES 20X20 CM, PARA EDIFICAÇÃO HABITACIONAL MULTIFAMILIAR (PRÉDIO). AF_11/2014_PA | ALTERAÇÃO DE DESCRIÇÃO
2024-05-01 | COMPOSIÇÃO | 89046 | (COMPOSIÇÃO REPRESENTATIVA) DO SERVIÇO DE REVESTIMENTO CERÂMICO PARA PISO COM PLACAS TIPO ESMALTADA EXTRA DE DIMENSÕES 35X35 CM, PARA EDIFICAÇÃO HABITACIONAL MULTIFAMILIAR (PRÉDIO). AF_11/2014_PA | ALTERAÇÃO DE DESCRIÇÃO
2024-05-01 | COMPOSIÇÃO | 89170 | (COMPOSIÇÃO REPRESENTATIVA) DO SERVIÇO DE REVESTIMENTO CERÂMICO PARA PAREDES INTERNAS, MEIA OU PAREDE INTEIRA, PLACAS TIPO ESMALTADA EXTRA DE 20X20 CM, PARA EDIFICAÇÕES HABITACIONAIS UNIFAMILIAR (CASAS) E EDIFICAÇÕES PÚBLICAS PADRÃO. AF_11/2014_PA | ALTERAÇÃO DE DESCRIÇÃO
2024-05-01 | COMPOSIÇÃO | 89171 | (COMPOSIÇÃO REPRESENTATIVA) DO SERVIÇO DE REVESTIMENTO CERÂMICO PARA PISO COM PLACAS TIPO ESMALTADA EXTRA DE DIMENSÕES 35X35 CM, PARA EDIFICAÇÃO HABITACIONAL UNIFAMILIAR (CASA) E EDIFICAÇÃO PÚBLICA PADRÃO. AF_11/2014_PA | ALTERAÇÃO DE DESCRIÇÃO
2024-05-01 | COMPOSIÇÃO | 91831 | ELETRODUTO FLEXÍVEL CORRUGADO, PVC, DN 20 MM (1/2"), PARA CIRCUITOS TERMINAIS, INSTALADO EM FORRO - FORNECIMENTO E INSTALAÇÃO. AF_03/2023_PA | ALTERAÇÃO DE DESCRIÇÃO
2024-05-01 | COMPOSIÇÃO | 91833 | ELETRODUTO FLEXÍVEL CORRUGADO REFORÇADO, PVC, DN 20 MM (1/2"), PARA CIRCUITOS TERMINAIS, INSTALADO EM FORRO - FORNECIMENTO E INSTALAÇÃO. AF_03/2023_PA | ALTERAÇÃO DE DESCRIÇÃO
2024-05-01 | COMPOSIÇÃO | 91834 | ELETRODUTO FLEXÍVEL CORRUGADO, PVC, DN 25 MM (3/4"), PARA CIRCUITOS TERMINAIS, INSTALADO EM FORRO - FORNECIMENTO E INSTALAÇÃO. AF_03/2023_PA | ALTERAÇÃO DE DESCRIÇÃO
2024-05-01 | COMPOSIÇÃO | 91835 | ELETRODUTO FLEXÍVEL CORRUGADO REFORÇADO, PVC, DN 25 MM (3/4"), PARA CIRCUITOS TERMINAIS, INSTALADO EM FORRO - FORNECIMENTO E INSTALAÇÃO. AF_03/2023_PA | ALTERAÇÃO DE DESCRIÇÃO
2024-05-01 | COMPOSIÇÃO | 91836 | ELETRODUTO FLEXÍVEL CORRUGADO, PVC, DN 32 MM (1"), PARA CIRCUITOS TERMINAIS, INSTALADO EM FORRO - FORNECIMENTO E INSTALAÇÃO. AF_03/2023_PA | ALTERAÇÃO DE DESCRIÇÃO
2024-05-01 | COMPOSIÇÃO | 91837 | ELETRODUTO FLEXÍVEL CORRUGADO REFORÇADO, PVC, DN 32 MM (1"), PARA CIRCUITOS TERMINAIS, INSTALADO EM FORRO - FORNECIMENTO E INSTALAÇÃO. AF_03/2023_PA | ALTERAÇÃO DE DESCRIÇÃO
2024-05-01 | COMPOSIÇÃO | 91838 | ELETRODUTO FLEXÍVEL CORRUGADO, PEAD, DN 32 MM (1"), PARA CIRCUITOS TERMINAIS, INSTALADO EM FORRO - FORNECIMENTO E INSTALAÇÃO. AF_03/2023_PA | ALTERAÇÃO DE DESCRIÇÃO
2024-05-01 | COMPOSIÇÃO | 91839 | ELETRODUTO FLEXÍVEL LISO, PEAD, DN 32 MM (1"), PARA CIRCUITOS TERMINAIS, INSTALADO EM FORRO - FORNECIMENTO E INSTALAÇÃO. AF_03/2023_PA | ALTERAÇÃO DE DESCRIÇÃO
2024-05-01 | COMPOSIÇÃO | 91840 | ELETRODUTO FLEXÍVEL CORRUGADO, PEAD, DN 40 MM (1 1/4"), PARA CIRCUITOS TERMINAIS, INSTALADO EM FORRO - FORNECIMENTO E INSTALAÇÃO. AF_03/2023_PA | ALTERAÇÃO DE DESCRIÇÃO
2024-05-01 | COMPOSIÇÃO | 91841 | ELETRODUTO FLEXÍVEL LISO, PEAD, DN 40 MM (1 1/4"), PARA CIRCUITOS TERMINAIS, INSTALADO EM FORRO - FORNECIMENTO E INSTALAÇÃO. AF_03/2023_PA | ALTERAÇÃO DE DESCRIÇÃO
2024-05-01 | COMPOSIÇÃO | 92458 | MONTAGEM E DESMONTAGEM DE FÔRMA DE VIGA, ESCORAMENTO METÁLICO, PÉ-DIREITO DUPLO, EM CHAPA DE MADEIRA RESINADA, 6 UTILIZAÇÕES. AF_09/2020 | ALTERAÇÃO DE DESCRIÇÃO
2024-05-01 | COMPOSIÇÃO | 92582 | FABRICAÇÃO E INSTALAÇÃO DE TESOURA INTEIRA EM AÇO, VÃO DE 3 M, PARA TELHA CERÂMICA OU DE CONCRETO, INCLUSO IÇAMENTO. AF_07/2019 | ALTERAÇÃO DE DESCRIÇÃO
2024-05-01 | COMPOSIÇÃO | 92584 | FABRICAÇÃO E INSTALAÇÃO DE TESOURA INTEIRA EM AÇO, VÃO DE 4 M, PARA TELHA CERÂMICA OU DE CONCRETO, INCLUSO IÇAMENTO. AF_07/2019 | ALTERAÇÃO DE DESCRIÇÃO
2024-05-01 | COMPOSIÇÃO | 92586 | FABRICAÇÃO E INSTALAÇÃO DE TESOURA INTEIRA EM AÇO, VÃO DE 5 M, PARA TELHA CERÂMICA OU DE CONCRETO, INCLUSO IÇAMENTO. AF_07/2019 | ALTERAÇÃO DE DESCRIÇÃO
2024-05-01 | COMPOSIÇÃO | 92588 | FABRICAÇÃO E INSTALAÇÃO DE TESOURA INTEIRA EM AÇO, VÃO DE 6 M, PARA TELHA CERÂMICA OU DE CONCRETO, INCLUSO IÇAMENTO. AF_07/2019 | ALTERAÇÃO DE DESCRIÇÃO
2024-05-01 | COMPOSIÇÃO | 92590 | FABRICAÇÃO E INSTALAÇÃO DE TESOURA INTEIRA EM AÇO, VÃO DE 7 M, PARA TELHA CERÂMICA OU DE CONCRETO, INCLUSO IÇAMENTO. AF_07/2019 | ALTERAÇÃO DE DESCRIÇÃO
2024-05-01 | COMPOSIÇÃO | 92592 | FABRICAÇÃO E INSTALAÇÃO DE TESOURA INTEIRA EM AÇO, VÃO DE 8 M, PARA TELHA CERÂMICA OU DE CONCRETO, INCLUSO IÇAMENTO. AF_07/2019 | ALTERAÇÃO DE DESCRIÇÃO
2024-05-01 | COMPOSIÇÃO | 92594 | FABRICAÇÃO E INSTALAÇÃO DE TESOURA INTEIRA EM AÇO, VÃO DE 9 M, PARA TELHA CERÂMICA OU DE CONCRETO, INCLUSO IÇAMENTO. AF_07/2019 | ALTERAÇÃO DE DESCRIÇÃO
2024-05-01 | COMPOSIÇÃO | 92596 | FABRICAÇÃO E INSTALAÇÃO DE TESOURA INTEIRA EM AÇO, VÃO DE 10 M, PARA TELHA CERÂMICA OU DE CONCRETO, INCLUSO IÇAMENTO. AF_07/2019 | ALTERAÇÃO DE DESCRIÇÃO
2024-05-01 | COMPOSIÇÃO | 92598 | FABRICAÇÃO E INSTALAÇÃO DE TESOURA INTEIRA EM AÇO, VÃO DE 11 M, PARA TELHA CERÂMICA OU DE CONCRETO, INCLUSO IÇAMENTO. AF_07/2019 | ALTERAÇÃO DE DESCRIÇÃO
2024-05-01 | COMPOSIÇÃO | 92600 | FABRICAÇÃO E INSTALAÇÃO DE TESOURA INTEIRA EM AÇO, VÃO DE 12 M, PARA TELHA CERÂMICA OU DE CONCRETO, INCLUSO IÇAMENTO. AF_07/2019 | ALTERAÇÃO DE DESCRIÇÃO
2024-05-01 | COMPOSIÇÃO | 92602 | FABRICAÇÃO E INSTALAÇÃO DE TESOURA INTEIRA EM AÇO, VÃO DE 3 M, PARA TELHA ONDULADA DE FIBROCIMENTO, METÁLICA, PLÁSTICA OU TERMOACÚSTICA, INCLUSO IÇAMENTO. AF_07/2019 | ALTERAÇÃO DE DESCRIÇÃO
2024-05-01 | COMPOSIÇÃO | 92604 | FABRICAÇÃO E INSTALAÇÃO DE TESOURA INTEIRA EM AÇO, VÃO DE 4 M, PARA TELHA ONDULADA DE FIBROCIMENTO, METÁLICA, PLÁSTICA OU TERMOACÚSTICA, INCLUSO IÇAMENTO. AF_07/2019 | ALTERAÇÃO DE DESCRIÇÃO
2024-05-01 | COMPOSIÇÃO | 92606 | FABRICAÇÃO E INSTALAÇÃO DE TESOURA INTEIRA EM AÇO, VÃO DE 5 M, PARA TELHA ONDULADA DE FIBROCIMENTO, METÁLICA, PLÁSTICA OU TERMOACÚSTICA, INCLUSO IÇAMENTO. AF_07/2019 | ALTERAÇÃO DE DESCRIÇÃO
2024-05-01 | COMPOSIÇÃO | 92608 | FABRICAÇÃO E INSTALAÇÃO DE TESOURA INTEIRA EM AÇO, VÃO DE 6 M, PARA TELHA ONDULADA DE FIBROCIMENTO, METÁLICA, PLÁSTICA OU TERMOACÚSTICA, INCLUSO IÇAMENTO. AF_07/2019 | ALTERAÇÃO DE DESCRIÇÃO
2024-05-01 | COMPOSIÇÃO | 92610 | FABRICAÇÃO E INSTALAÇÃO DE TESOURA INTEIRA EM AÇO, VÃO DE 7 M, PARA TELHA ONDULADA DE FIBROCIMENTO, METÁLICA, PLÁSTICA OU TERMOACÚSTICA, INCLUSO IÇAMENTO. AF_07/2019 | ALTERAÇÃO DE DESCRIÇÃO
2024-05-01 | COMPOSIÇÃO | 92612 | FABRICAÇÃO E INSTALAÇÃO DE TESOURA INTEIRA EM AÇO, VÃO DE 8 M, PARA TELHA ONDULADA DE FIBROCIMENTO, METÁLICA, PLÁSTICA OU TERMOACÚSTICA, INCLUSO IÇAMENTO, INCLUSO IÇAMENTO. AF_07/2019 | ALTERAÇÃO DE DESCRIÇÃO
2024-05-01 | COMPOSIÇÃO | 92614 | FABRICAÇÃO E INSTALAÇÃO DE TESOURA INTEIRA EM AÇO, VÃO DE 9 M, PARA TELHA ONDULADA DE FIBROCIMENTO, METÁLICA, PLÁSTICA OU TERMOACÚSTICA, INCLUSO IÇAMENTO. AF_07/2019 | ALTERAÇÃO DE DESCRIÇÃO
2024-05-01 | COMPOSIÇÃO | 92616 | FABRICAÇÃO E INSTALAÇÃO DE TESOURA INTEIRA EM AÇO, VÃO DE 10 M, PARA TELHA ONDULADA DE FIBROCIMENTO, METÁLICA, PLÁSTICA OU TERMOACÚSTICA, INCLUSO IÇAMENTO. AF_07/2019 | ALTERAÇÃO DE DESCRIÇÃO
2024-05-01 | COMPOSIÇÃO | 92618 | FABRICAÇÃO E INSTALAÇÃO DE TESOURA INTEIRA EM AÇO, VÃO DE 11 M, PARA TELHA ONDULADA DE FIBROCIMENTO, METÁLICA, PLÁSTICA OU TERMOACÚSTICA, INCLUSO IÇAMENTO. AF_07/2019 | ALTERAÇÃO DE DESCRIÇÃO
2024-05-01 | COMPOSIÇÃO | 92620 | FABRICAÇÃO E INSTALAÇÃO DE TESOURA INTEIRA EM AÇO, VÃO DE 12 M, PARA TELHA ONDULADA DE FIBROCIMENTO, METÁLICA, PLÁSTICA OU TERMOACÚSTICA, INCLUSO IÇAMENTO. AF_07/2019 | ALTERAÇÃO DE DESCRIÇÃO
2024-05-01 | COMPOSIÇÃO | 93191 | VERGA MOLDADA IN LOCO COM UTILIZAÇÃO DE BLOCOS CANALETA, ESPESSURA DE *20* CM. AF_03/2024 | ALTERAÇÃO DE ITENS/COEFICIENTES
2024-05-01 | COMPOSIÇÃO | 95470 | VASO SANITARIO SIFONADO CONVENCIONAL COM LOUÇA BRANCA, INCLUSO CONJUNTO DE LIGAÇÃO PARA BACIA SANITÁRIA AJUSTÁVEL - FORNECIMENTO E INSTALAÇÃO. AF_01/2020 | ALTERAÇÃO DE DESCRIÇÃO
2024-05-01 | COMPOSIÇÃO | 95563 | ARGAMASSA TRAÇO 1:1,93 (EM VOLUME DE CIMENTO E AREIA MÉDIA ÚMIDA), FCK 20 MPA, PREPARO MECÂNICO COM MISTURADOR DUPLO HORIZONTAL DE ALTA TURBULÊNCIA. AF_03/2020 | DESATIVAÇÃO
2024-05-01 | COMPOSIÇÃO | 95726 | ELETRODUTO RÍGIDO SOLDÁVEL, PVC, DN 20 MM (1/2"), APARENTE - FORNECIMENTO E INSTALAÇÃO. AF_10/2022_PA | ALTERAÇÃO DE DESCRIÇÃO
2024-05-01 | COMPOSIÇÃO | 95727 | ELETRODUTO RÍGIDO SOLDÁVEL, PVC, DN 25 MM (3/4"), APARENTE - FORNECIMENTO E INSTALAÇÃO. AF_10/2022_PS | ALTERAÇÃO DE DESCRIÇÃO
2024-05-01 | COMPOSIÇÃO | 95728 | ELETRODUTO RÍGIDO SOLDÁVEL, PVC, DN 32 MM (1"), APARENTE - FORNECIMENTO E INSTALAÇÃO. AF_10/2022_PS | ALTERAÇÃO DE DESCRIÇÃO
2024-05-01 | COMPOSIÇÃO | 96252 | FABRICAÇÃO DE FÔRMA PARA PILARES CIRCULARES, EM CHAPA DE MADEIRA COMPENSADA RESINADA, PÉ-DIREITO SIMPLES. AF_05/2024 | ALTERAÇÃO DE ITENS/COEFICIENTES
2024-05-01 | COMPOSIÇÃO | 96252 | FABRICAÇÃO DE FÔRMA PARA PILARES CIRCULARES, EM CHAPA DE MADEIRA COMPENSADA RESINADA, PÉ-DIREITO SIMPLES. AF_05/2024 | ALTERAÇÃO DE DESCRIÇÃO
2024-05-01 | COMPOSIÇÃO | 96253 | MONTAGEM E DESMONTAGEM DE FÔRMA DE PILARES CIRCULARES, COM ÁREA MÉDIA DAS SEÇÕES MENOR OU IGUAL A 0,28 M², EM PAPELÃO. AF_05/2024 | ALTERAÇÃO DE ITENS/COEFICIENTES
2024-05-01 | COMPOSIÇÃO | 96253 | MONTAGEM E DESMONTAGEM DE FÔRMA DE PILARES CIRCULARES, COM ÁREA MÉDIA DAS SEÇÕES MENOR OU IGUAL A 0,28 M², EM PAPELÃO. AF_05/2024 | ALTERAÇÃO DE DESCRIÇÃO
2024-05-01 | COMPOSIÇÃO | 96254 | MONTAGEM E DESMONTAGEM DE FÔRMA DE PILARES CIRCULARES, COM ÁREA MÉDIA DAS SEÇÕES MAIOR QUE 0,28 M², EM PAPELÃO. AF_05/2024 | ALTERAÇÃO DE ITENS/COEFICIENTES
2024-05-01 | COMPOSIÇÃO | 96254 | MONTAGEM E DESMONTAGEM DE FÔRMA DE PILARES CIRCULARES, COM ÁREA MÉDIA DAS SEÇÕES MAIOR QUE 0,28 M², EM PAPELÃO. AF_05/2024 | ALTERAÇÃO DE DESCRIÇÃO
2024-05-01 | COMPOSIÇÃO | 96257 | MONTAGEM E DESMONTAGEM DE FÔRMA DE PILARES CIRCULARES, COM ÁREA MÉDIA DAS SEÇÕES MENOR OU IGUAL A 0,28 M², PÉ-DIREITO SIMPLES, EM MADEIRA, 2 UTILIZAÇÕES. AF_06/2017 | DESATIVAÇÃO
2024-05-01 | COMPOSIÇÃO | 96258 | MONTAGEM E DESMONTAGEM DE FÔRMA DE PILARES CIRCULARES, PÉ-DIREITO SIMPLES, EM MADEIRA, 2 UTILIZAÇÕES. AF_05/2024 | ALTERAÇÃO DE ITENS/COEFICIENTES
2024-05-01 | COMPOSIÇÃO | 96258 | MONTAGEM E DESMONTAGEM DE FÔRMA DE PILARES CIRCULARES, PÉ-DIREITO SIMPLES, EM MADEIRA, 2 UTILIZAÇÕES. AF_05/2024 | ALTERAÇÃO DE DESCRIÇÃO
2024-05-01 | COMPOSIÇÃO | 96259 | MONTAGEM E DESMONTAGEM DE FÔRMA DE PILARES CIRCULARES, COM ÁREA MÉDIA DAS SEÇÕES MENOR OU IGUAL A 0,28 M², PÉ-DIREITO DUPLO, EM MADEIRA, 2 UTILIZAÇÕES. AF_06/2017 | DESATIVAÇÃO
2024-05-01 | COMPOSIÇÃO | 96262 | MONTAGEM E DESMONTAGEM DE FÔRMA DE PILARES CIRCULARES, PÉ-DIREITO SIMPLES, METÁLICA. AF_05/2024 | ALTERAÇÃO DE ITENS/COEFICIENTES
2024-05-01 | COMPOSIÇÃO | 96262 | MONTAGEM E DESMONTAGEM DE FÔRMA DE PILARES CIRCULARES, PÉ-DIREITO SIMPLES, METÁLICA. AF_05/2024 | ALTERAÇÃO DE DESCRIÇÃO
2024-05-01 | COMPOSIÇÃO | 96264 | MONTAGEM E DESMONTAGEM DE FÔRMA DE PILARES CIRCULARES, PÉ-DIREITO DUPLO, METÁLICA. AF_05/2024 | ALTERAÇÃO DE ITENS/COEFICIENTES
2024-05-01 | COMPOSIÇÃO | 96264 | MONTAGEM E DESMONTAGEM DE FÔRMA DE PILARES CIRCULARES, PÉ-DIREITO DUPLO, METÁLICA. AF_05/2024 | ALTERAÇÃO DE DESCRIÇÃO
2024-05-01 | COMPOSIÇÃO | 96997 | PLATAFORMA DE PROTEÇÃO PRINCIPAL (PRIMÁRIA) PARA COLETA DE RESÍDUOS COM ESTRUTURA METÁLICA E FORRAÇÃO EM TÁBUA DE MADEIRA SERRADA - 1 MONTAGEM POR OBRA. AF_03/2024 | ALTERAÇÃO DE ITENS/COEFICIENTES
2024-05-01 | COMPOSIÇÃO | 97009 | PLATAFORMA DE PROTEÇÃO TERCIÁRIA PARA COLETA DE RESÍDUOS COM ESTRUTURA METÁLICA E FORRAÇÃO EM TÁBUA DE MADEIRA SERRADA - 2 MONTAGENS POR OBRA. AF_03/2024 | ALTERAÇÃO DE ITENS/COEFICIENTES
2024-05-01 | COMPOSIÇÃO | 97052 | INSTALAÇÃO DE GAMBIARRA PARA SINALIZAÇÃO, INCLUINDO LÂMPADA, E SINALIZADOR. AF_03/2024 | ALTERAÇÃO DE ITENS/COEFICIENTES
2024-05-01 | COMPOSIÇÃO | 97063 | MONTAGEM E DESMONTAGEM DE ANDAIME MODULAR FACHADEIRO, COM PISO METÁLICO, PARA EDIFÍCIOS COM MULTIPLOS PAVIMENTOS (EXCLUSIVE ANDAIME E LIMPEZA). AF_03/2024 | ALTERAÇÃO DE ITENS/COEFICIENTES
2024-05-01 | COMPOSIÇÃO | 97064 | MONTAGEM E DESMONTAGEM DE ANDAIME TUBULAR TIPO "TORRE" (EXCLUSIVE ANDAIME E LIMPEZA). AF_03/2024 | ALTERAÇÃO DE ITENS/COEFICIENTES
2024-05-01 | COMPOSIÇÃO | 97065 | MONTAGEM E DESMONTAGEM DE ANDAIME MULTIDIRECIONAL (EXCLUSIVE ANDAIME E LIMPEZA). AF_03/2024 | ALTERAÇÃO DE ITENS/COEFICIENTES
2024-05-01 | COMPOSIÇÃO | 97121 | ASSENTAMENTO DE TUBO DE PVC PBA PARA REDE DE ÁGUA, DN 50 MM, JUNTA ELÁSTICA INTEGRADA, INSTALADO EM LOCAL COM NÍVEL ALTO DE INTERFERÊNCIAS (NÃO INCLUI FORNECIMENTO). AF_05/2024 | ALTERAÇÃO DE ITENS/COEFICIENTES
2024-05-01 | COMPOSIÇÃO | 97121 | ASSENTAMENTO DE TUBO DE PVC PBA PARA REDE DE ÁGUA, DN 50 MM, JUNTA ELÁSTICA INTEGRADA, INSTALADO EM LOCAL COM NÍVEL ALTO DE INTERFERÊNCIAS (NÃO INCLUI FORNECIMENTO). AF_05/2024 | ALTERAÇÃO DE DESCRIÇÃO
2024-05-01 | COMPOSIÇÃO | 97122 | ASSENTAMENTO DE TUBO DE PVC PBA PARA REDE DE ÁGUA, DN 75 MM, JUNTA ELÁSTICA INTEGRADA, INSTALADO EM LOCAL COM NÍVEL ALTO DE INTERFERÊNCIAS (NÃO INCLUI FORNECIMENTO). AF_05/2024 | ALTERAÇÃO DE ITENS/COEFICIENTES
2024-05-01 | COMPOSIÇÃO | 97122 | ASSENTAMENTO DE TUBO DE PVC PBA PARA REDE DE ÁGUA, DN 75 MM, JUNTA ELÁSTICA INTEGRADA, INSTALADO EM LOCAL COM NÍVEL ALTO DE INTERFERÊNCIAS (NÃO INCLUI FORNECIMENTO). AF_05/2024 | ALTERAÇÃO DE DESCRIÇÃO
2024-05-01 | COMPOSIÇÃO | 97123 | ASSENTAMENTO DE TUBO DE PVC PBA PARA REDE DE ÁGUA, DN 100 MM, JUNTA ELÁSTICA INTEGRADA, INSTALADO EM LOCAL COM NÍVEL ALTO DE INTERFERÊNCIAS (NÃO INCLUI FORNECIMENTO). AF_05/2024 | ALTERAÇÃO DE ITENS/COEFICIENTES
2024-05-01 | COMPOSIÇÃO | 97123 | ASSENTAMENTO DE TUBO DE PVC PBA PARA REDE DE ÁGUA, DN 100 MM, JUNTA ELÁSTICA INTEGRADA, INSTALADO EM LOCAL COM NÍVEL ALTO DE INTERFERÊNCIAS (NÃO INCLUI FORNECIMENTO). AF_05/2024 | ALTERAÇÃO DE DESCRIÇÃO
2024-05-01 | COMPOSIÇÃO | 97124 | ASSENTAMENTO DE TUBO DE PVC PBA PARA REDE DE ÁGUA, DN 50 MM, JUNTA ELÁSTICA INTEGRADA, INSTALADO EM LOCAL COM NÍVEL BAIXO DE INTERFERÊNCIAS (NÃO INCLUI FORNECIMENTO). AF_05/2024 | ALTERAÇÃO DE ITENS/COEFICIENTES
2024-05-01 | COMPOSIÇÃO | 97124 | ASSENTAMENTO DE TUBO DE PVC PBA PARA REDE DE ÁGUA, DN 50 MM, JUNTA ELÁSTICA INTEGRADA, INSTALADO EM LOCAL COM NÍVEL BAIXO DE INTERFERÊNCIAS (NÃO INCLUI FORNECIMENTO). AF_05/2024 | ALTERAÇÃO DE DESCRIÇÃO
2024-05-01 | COMPOSIÇÃO | 97125 | ASSENTAMENTO DE TUBO DE PVC PBA PARA REDE DE ÁGUA, DN 75 MM, JUNTA ELÁSTICA INTEGRADA, INSTALADO EM LOCAL COM NÍVEL BAIXO DE INTERFERÊNCIAS (NÃO INCLUI FORNECIMENTO). AF_05/2024 | ALTERAÇÃO DE ITENS/COEFICIENTES
2024-05-01 | COMPOSIÇÃO | 97125 | ASSENTAMENTO DE TUBO DE PVC PBA PARA REDE DE ÁGUA, DN 75 MM, JUNTA ELÁSTICA INTEGRADA, INSTALADO EM LOCAL COM NÍVEL BAIXO DE INTERFERÊNCIAS (NÃO INCLUI FORNECIMENTO). AF_05/2024 | ALTERAÇÃO DE DESCRIÇÃO
2024-05-01 | COMPOSIÇÃO | 97126 | ASSENTAMENTO DE TUBO DE PVC PBA PARA REDE DE ÁGUA, DN 100 MM, JUNTA ELÁSTICA INTEGRADA, INSTALADO EM LOCAL COM NÍVEL BAIXO DE INTERFERÊNCIAS (NÃO INCLUI FORNECIMENTO). AF_05/2024 | ALTERAÇÃO DE ITENS/COEFICIENTES
2024-05-01 | COMPOSIÇÃO | 97126 | ASSENTAMENTO DE TUBO DE PVC PBA PARA REDE DE ÁGUA, DN 100 MM, JUNTA ELÁSTICA INTEGRADA, INSTALADO EM LOCAL COM NÍVEL BAIXO DE INTERFERÊNCIAS (NÃO INCLUI FORNECIMENTO). AF_05/2024 | ALTERAÇÃO DE DESCRIÇÃO
2024-05-01 | COMPOSIÇÃO | 97127 | ASSENTAMENTO DE TUBO DE PVC DEFOFO OU PRFV OU RPVC PARA REDE DE ÁGUA, DN 150 MM, JUNTA ELÁSTICA INTEGRADA, INSTALADO EM LOCAL COM NÍVEL ALTO DE INTERFERÊNCIAS (NÃO INCLUI FORNECIMENTO). AF_05/2024 | ALTERAÇÃO DE ITENS/COEFICIENTES
2024-05-01 | COMPOSIÇÃO | 97127 | ASSENTAMENTO DE TUBO DE PVC DEFOFO OU PRFV OU RPVC PARA REDE DE ÁGUA, DN 150 MM, JUNTA ELÁSTICA INTEGRADA, INSTALADO EM LOCAL COM NÍVEL ALTO DE INTERFERÊNCIAS (NÃO INCLUI FORNECIMENTO). AF_05/2024 | ALTERAÇÃO DE DESCRIÇÃO
2024-05-01 | COMPOSIÇÃO | 97128 | ASSENTAMENTO DE TUBO DE PVC DEFOFO OU PRFV OU RPVC PARA REDE DE ÁGUA, DN 200 MM, JUNTA ELÁSTICA INTEGRADA, INSTALADO EM LOCAL COM NÍVEL ALTO DE INTERFERÊNCIAS (NÃO INCLUI FORNECIMENTO). AF_05/2024 | ALTERAÇÃO DE ITENS/COEFICIENTES
2024-05-01 | COMPOSIÇÃO | 97128 | ASSENTAMENTO DE TUBO DE PVC DEFOFO OU PRFV OU RPVC PARA REDE DE ÁGUA, DN 200 MM, JUNTA ELÁSTICA INTEGRADA, INSTALADO EM LOCAL COM NÍVEL ALTO DE INTERFERÊNCIAS (NÃO INCLUI FORNECIMENTO). AF_05/2024 | ALTERAÇÃO DE DESCRIÇÃO
2024-05-01 | COMPOSIÇÃO | 97129 | ASSENTAMENTO DE TUBO DE PVC DEFOFO OU PRFV OU RPVC PARA REDE DE ÁGUA, DN 250 MM, JUNTA ELÁSTICA INTEGRADA, INSTALADO EM LOCAL COM NÍVEL ALTO DE INTERFERÊNCIAS (NÃO INCLUI FORNECIMENTO). AF_05/2024 | ALTERAÇÃO DE ITENS/COEFICIENTES
2024-05-01 | COMPOSIÇÃO | 97129 | ASSENTAMENTO DE TUBO DE PVC DEFOFO OU PRFV OU RPVC PARA REDE DE ÁGUA, DN 250 MM, JUNTA ELÁSTICA INTEGRADA, INSTALADO EM LOCAL COM NÍVEL ALTO DE INTERFERÊNCIAS (NÃO INCLUI FORNECIMENTO). AF_05/2024 | ALTERAÇÃO DE DESCRIÇÃO
2024-05-01 | COMPOSIÇÃO | 97130 | ASSENTAMENTO DE TUBO DE PVC DEFOFO OU PRFV OU RPVC PARA REDE DE ÁGUA, DN 300 MM, JUNTA ELÁSTICA INTEGRADA, INSTALADO EM LOCAL COM NÍVEL ALTO DE INTERFERÊNCIAS (NÃO INCLUI FORNECIMENTO). AF_05/2024 | ALTERAÇÃO DE ITENS/COEFICIENTES
2024-05-01 | COMPOSIÇÃO | 97130 | ASSENTAMENTO DE TUBO DE PVC DEFOFO OU PRFV OU RPVC PARA REDE DE ÁGUA, DN 300 MM, JUNTA ELÁSTICA INTEGRADA, INSTALADO EM LOCAL COM NÍVEL ALTO DE INTERFERÊNCIAS (NÃO INCLUI FORNECIMENTO). AF_05/2024 | ALTERAÇÃO DE DESCRIÇÃO
2024-05-01 | COMPOSIÇÃO | 97131 | ASSENTAMENTO DE TUBO DE PVC DEFOFO OU PRFV OU RPVC PARA REDE DE ÁGUA, DN 350 MM, JUNTA ELÁSTICA INTEGRADA, INSTALADO EM LOCAL COM NÍVEL ALTO DE INTERFERÊNCIAS (NÃO INCLUI FORNECIMENTO). AF_05/2024 | ALTERAÇÃO DE ITENS/COEFICIENTES
2024-05-01 | COMPOSIÇÃO | 97131 | ASSENTAMENTO DE TUBO DE PVC DEFOFO OU PRFV OU RPVC PARA REDE DE ÁGUA, DN 350 MM, JUNTA ELÁSTICA INTEGRADA, INSTALADO EM LOCAL COM NÍVEL ALTO DE INTERFERÊNCIAS (NÃO INCLUI FORNECIMENTO). AF_05/2024 | ALTERAÇÃO DE DESCRIÇÃO
2024-05-01 | COMPOSIÇÃO | 97132 | ASSENTAMENTO DE TUBO DE PVC DEFOFO OU PRFV OU RPVC PARA REDE DE ÁGUA, DN 400 MM, JUNTA ELÁSTICA INTEGRADA, INSTALADO EM LOCAL COM NÍVEL ALTO DE INTERFERÊNCIAS (NÃO INCLUI FORNECIMENTO). AF_05/2024 | ALTERAÇÃO DE ITENS/COEFICIENTES
2024-05-01 | COMPOSIÇÃO | 97132 | ASSENTAMENTO DE TUBO DE PVC DEFOFO OU PRFV OU RPVC PARA REDE DE ÁGUA, DN 400 MM, JUNTA ELÁSTICA INTEGRADA, INSTALADO EM LOCAL COM NÍVEL ALTO DE INTERFERÊNCIAS (NÃO INCLUI FORNECIMENTO). AF_05/2024 | ALTERAÇÃO DE DESCRIÇÃO
2024-05-01 | COMPOSIÇÃO | 97133 | ASSENTAMENTO DE TUBO DE PVC DEFOFO OU PRFV OU RPVC PARA REDE DE ÁGUA, DN 500 MM, JUNTA ELÁSTICA INTEGRADA, INSTALADO EM LOCAL COM NÍVEL ALTO DE INTERFERÊNCIAS (NÃO INCLUI FORNECIMENTO). AF_05/2024 | ALTERAÇÃO DE ITENS/COEFICIENTES
2024-05-01 | COMPOSIÇÃO | 97133 | ASSENTAMENTO DE TUBO DE PVC DEFOFO OU PRFV OU RPVC PARA REDE DE ÁGUA, DN 500 MM, JUNTA ELÁSTICA INTEGRADA, INSTALADO EM LOCAL COM NÍVEL ALTO DE INTERFERÊNCIAS (NÃO INCLUI FORNECIMENTO). AF_05/2024 | ALTERAÇÃO DE DESCRIÇÃO
2024-05-01 | COMPOSIÇÃO | 97134 | ASSENTAMENTO DE TUBO DE PVC DEFOFO OU PRFV OU RPVC PARA REDE DE ÁGUA, DN 150 MM, JUNTA ELÁSTICA INTEGRADA, INSTALADO EM LOCAL COM NÍVEL BAIXO DE INTERFERÊNCIAS (NÃO INCLUI FORNECIMENTO). AF_05/2024 | ALTERAÇÃO DE ITENS/COEFICIENTES
2024-05-01 | COMPOSIÇÃO | 97134 | ASSENTAMENTO DE TUBO DE PVC DEFOFO OU PRFV OU RPVC PARA REDE DE ÁGUA, DN 150 MM, JUNTA ELÁSTICA INTEGRADA, INSTALADO EM LOCAL COM NÍVEL BAIXO DE INTERFERÊNCIAS (NÃO INCLUI FORNECIMENTO). AF_05/2024 | ALTERAÇÃO DE DESCRIÇÃO
2024-05-01 | COMPOSIÇÃO | 97135 | ASSENTAMENTO DE TUBO DE PVC DEFOFO OU PRFV OU RPVC PARA REDE DE ÁGUA, DN 200 MM, JUNTA ELÁSTICA INTEGRADA, INSTALADO EM LOCAL COM NÍVEL BAIXO DE INTERFERÊNCIAS (NÃO INCLUI FORNECIMENTO). AF_05/2024 | ALTERAÇÃO DE ITENS/COEFICIENTES
2024-05-01 | COMPOSIÇÃO | 97135 | ASSENTAMENTO DE TUBO DE PVC DEFOFO OU PRFV OU RPVC PARA REDE DE ÁGUA, DN 200 MM, JUNTA ELÁSTICA INTEGRADA, INSTALADO EM LOCAL COM NÍVEL BAIXO DE INTERFERÊNCIAS (NÃO INCLUI FORNECIMENTO). AF_05/2024 | ALTERAÇÃO DE DESCRIÇÃO
2024-05-01 | COMPOSIÇÃO | 97136 | ASSENTAMENTO DE TUBO DE PVC DEFOFO OU PRFV OU RPVC PARA REDE DE ÁGUA, DN 250 MM, JUNTA ELÁSTICA INTEGRADA, INSTALADO EM LOCAL COM NÍVEL BAIXO DE INTERFERÊNCIAS (NÃO INCLUI FORNECIMENTO). AF_05/2024 | ALTERAÇÃO DE ITENS/COEFICIENTES
2024-05-01 | COMPOSIÇÃO | 97136 | ASSENTAMENTO DE TUBO DE PVC DEFOFO OU PRFV OU RPVC PARA REDE DE ÁGUA, DN 250 MM, JUNTA ELÁSTICA INTEGRADA, INSTALADO EM LOCAL COM NÍVEL BAIXO DE INTERFERÊNCIAS (NÃO INCLUI FORNECIMENTO). AF_05/2024 | ALTERAÇÃO DE DESCRIÇÃO
2024-05-01 | COMPOSIÇÃO | 97137 | ASSENTAMENTO DE TUBO DE PVC DEFOFO OU PRFV OU RPVC PARA REDE DE ÁGUA, DN 300 MM, JUNTA ELÁSTICA INTEGRADA, INSTALADO EM LOCAL COM NÍVEL BAIXO DE INTERFERÊNCIAS (NÃO INCLUI FORNECIMENTO). AF_05/2024 | ALTERAÇÃO DE ITENS/COEFICIENTES
2024-05-01 | COMPOSIÇÃO | 97137 | ASSENTAMENTO DE TUBO DE PVC DEFOFO OU PRFV OU RPVC PARA REDE DE ÁGUA, DN 300 MM, JUNTA ELÁSTICA INTEGRADA, INSTALADO EM LOCAL COM NÍVEL BAIXO DE INTERFERÊNCIAS (NÃO INCLUI FORNECIMENTO). AF_05/2024 | ALTERAÇÃO DE DESCRIÇÃO
2024-05-01 | COMPOSIÇÃO | 97138 | ASSENTAMENTO DE TUBO DE PVC DEFOFO OU PRFV OU RPVC PARA REDE DE ÁGUA, DN 350 MM, JUNTA ELÁSTICA INTEGRADA, INSTALADO EM LOCAL COM NÍVEL BAIXO DE INTERFERÊNCIAS (NÃO INCLUI FORNECIMENTO). AF_05/2024 | ALTERAÇÃO DE ITENS/COEFICIENTES
2024-05-01 | COMPOSIÇÃO | 97138 | ASSENTAMENTO DE TUBO DE PVC DEFOFO OU PRFV OU RPVC PARA REDE DE ÁGUA, DN 350 MM, JUNTA ELÁSTICA INTEGRADA, INSTALADO EM LOCAL COM NÍVEL BAIXO DE INTERFERÊNCIAS (NÃO INCLUI FORNECIMENTO). AF_05/2024 | ALTERAÇÃO DE DESCRIÇÃO
2024-05-01 | COMPOSIÇÃO | 97139 | ASSENTAMENTO DE TUBO DE PVC DEFOFO OU PRFV OU RPVC PARA REDE DE ÁGUA, DN 400 MM, JUNTA ELÁSTICA INTEGRADA, INSTALADO EM LOCAL COM NÍVEL BAIXO DE INTERFERÊNCIAS (NÃO INCLUI FORNECIMENTO). AF_05/2024 | ALTERAÇÃO DE ITENS/COEFICIENTES
2024-05-01 | COMPOSIÇÃO | 97139 | ASSENTAMENTO DE TUBO DE PVC DEFOFO OU PRFV OU RPVC PARA REDE DE ÁGUA, DN 400 MM, JUNTA ELÁSTICA INTEGRADA, INSTALADO EM LOCAL COM NÍVEL BAIXO DE INTERFERÊNCIAS (NÃO INCLUI FORNECIMENTO). AF_05/2024 | ALTERAÇÃO DE DESCRIÇÃO
2024-05-01 | COMPOSIÇÃO | 97140 | ASSENTAMENTO DE TUBO DE PVC DEFOFO OU PRFV OU RPVC PARA REDE DE ÁGUA, DN 500 MM, JUNTA ELÁSTICA INTEGRADA, INSTALADO EM LOCAL COM NÍVEL BAIXO DE INTERFERÊNCIAS (NÃO INCLUI FORNECIMENTO). AF_05/2024 | ALTERAÇÃO DE ITENS/COEFICIENTES
2024-05-01 | COMPOSIÇÃO | 97140 | ASSENTAMENTO DE TUBO DE PVC DEFOFO OU PRFV OU RPVC PARA REDE DE ÁGUA, DN 500 MM, JUNTA ELÁSTICA INTEGRADA, INSTALADO EM LOCAL COM NÍVEL BAIXO DE INTERFERÊNCIAS (NÃO INCLUI FORNECIMENTO). AF_05/2024 | ALTERAÇÃO DE DESCRIÇÃO
2024-05-01 | COMPOSIÇÃO | 97141 | ASSENTAMENTO DE TUBO DE FERRO FUNDIDO PARA REDE DE ÁGUA, DN 80 MM, JUNTA ELÁSTICA, INSTALADO EM LOCAL COM NÍVEL ALTO DE INTERFERÊNCIAS (NÃO INCLUI FORNECIMENTO). AF_05/2024 | ALTERAÇÃO DE ITENS/COEFICIENTES
2024-05-01 | COMPOSIÇÃO | 97141 | ASSENTAMENTO DE TUBO DE FERRO FUNDIDO PARA REDE DE ÁGUA, DN 80 MM, JUNTA ELÁSTICA, INSTALADO EM LOCAL COM NÍVEL ALTO DE INTERFERÊNCIAS (NÃO INCLUI FORNECIMENTO). AF_05/2024 | ALTERAÇÃO DE DESCRIÇÃO
2024-05-01 | COMPOSIÇÃO | 97142 | ASSENTAMENTO DE TUBO DE FERRO FUNDIDO PARA REDE DE ÁGUA, DN 100 MM, JUNTA ELÁSTICA, INSTALADO EM LOCAL COM NÍVEL ALTO DE INTERFERÊNCIAS (NÃO INCLUI FORNECIMENTO). AF_05/2024 | ALTERAÇÃO DE ITENS/COEFICIENTES
2024-05-01 | COMPOSIÇÃO | 97142 | ASSENTAMENTO DE TUBO DE FERRO FUNDIDO PARA REDE DE ÁGUA, DN 100 MM, JUNTA ELÁSTICA, INSTALADO EM LOCAL COM NÍVEL ALTO DE INTERFERÊNCIAS (NÃO INCLUI FORNECIMENTO). AF_05/2024 | ALTERAÇÃO DE DESCRIÇÃO
2024-05-01 | COMPOSIÇÃO | 97143 | ASSENTAMENTO DE TUBO DE FERRO FUNDIDO PARA REDE DE ÁGUA, DN 150 MM, JUNTA ELÁSTICA, INSTALADO EM LOCAL COM NÍVEL ALTO DE INTERFERÊNCIAS (NÃO INCLUI FORNECIMENTO). AF_05/2024 | ALTERAÇÃO DE ITENS/COEFICIENTES
2024-05-01 | COMPOSIÇÃO | 97143 | ASSENTAMENTO DE TUBO DE FERRO FUNDIDO PARA REDE DE ÁGUA, DN 150 MM, JUNTA ELÁSTICA, INSTALADO EM LOCAL COM NÍVEL ALTO DE INTERFERÊNCIAS (NÃO INCLUI FORNECIMENTO). AF_05/2024 | ALTERAÇÃO DE DESCRIÇÃO
2024-05-01 | COMPOSIÇÃO | 97144 | ASSENTAMENTO DE TUBO DE FERRO FUNDIDO PARA REDE DE ÁGUA, DN 200 MM, JUNTA ELÁSTICA, INSTALADO EM LOCAL COM NÍVEL ALTO DE INTERFERÊNCIAS (NÃO INCLUI FORNECIMENTO). AF_05/2024 | ALTERAÇÃO DE ITENS/COEFICIENTES
2024-05-01 | COMPOSIÇÃO | 97144 | ASSENTAMENTO DE TUBO DE FERRO FUNDIDO PARA REDE DE ÁGUA, DN 200 MM, JUNTA ELÁSTICA, INSTALADO EM LOCAL COM NÍVEL ALTO DE INTERFERÊNCIAS (NÃO INCLUI FORNECIMENTO). AF_05/2024 | ALTERAÇÃO DE DESCRIÇÃO
2024-05-01 | COMPOSIÇÃO | 97145 | ASSENTAMENTO DE TUBO DE FERRO FUNDIDO PARA REDE DE ÁGUA, DN 250 MM, JUNTA ELÁSTICA, INSTALADO EM LOCAL COM NÍVEL ALTO DE INTERFERÊNCIAS (NÃO INCLUI FORNECIMENTO). AF_05/2024 | ALTERAÇÃO DE ITENS/COEFICIENTES
2024-05-01 | COMPOSIÇÃO | 97145 | ASSENTAMENTO DE TUBO DE FERRO FUNDIDO PARA REDE DE ÁGUA, DN 250 MM, JUNTA ELÁSTICA, INSTALADO EM LOCAL COM NÍVEL ALTO DE INTERFERÊNCIAS (NÃO INCLUI FORNECIMENTO). AF_05/2024 | ALTERAÇÃO DE DESCRIÇÃO
2024-05-01 | COMPOSIÇÃO | 97146 | ASSENTAMENTO DE TUBO DE FERRO FUNDIDO PARA REDE DE ÁGUA, DN 300 MM, JUNTA ELÁSTICA, INSTALADO EM LOCAL COM NÍVEL ALTO DE INTERFERÊNCIAS (NÃO INCLUI FORNECIMENTO). AF_05/2024 | ALTERAÇÃO DE ITENS/COEFICIENTES
2024-05-01 | COMPOSIÇÃO | 97146 | ASSENTAMENTO DE TUBO DE FERRO FUNDIDO PARA REDE DE ÁGUA, DN 300 MM, JUNTA ELÁSTICA, INSTALADO EM LOCAL COM NÍVEL ALTO DE INTERFERÊNCIAS (NÃO INCLUI FORNECIMENTO). AF_05/2024 | ALTERAÇÃO DE DESCRIÇÃO
2024-05-01 | COMPOSIÇÃO | 97147 | ASSENTAMENTO DE TUBO DE FERRO FUNDIDO PARA REDE DE ÁGUA, DN 350 MM, JUNTA ELÁSTICA, INSTALADO EM LOCAL COM NÍVEL ALTO DE INTERFERÊNCIAS (NÃO INCLUI FORNECIMENTO). AF_05/2024 | ALTERAÇÃO DE ITENS/COEFICIENTES
2024-05-01 | COMPOSIÇÃO | 97147 | ASSENTAMENTO DE TUBO DE FERRO FUNDIDO PARA REDE DE ÁGUA, DN 350 MM, JUNTA ELÁSTICA, INSTALADO EM LOCAL COM NÍVEL ALTO DE INTERFERÊNCIAS (NÃO INCLUI FORNECIMENTO). AF_05/2024 | ALTERAÇÃO DE DESCRIÇÃO
2024-05-01 | COMPOSIÇÃO | 97148 | ASSENTAMENTO DE TUBO DE FERRO FUNDIDO PARA REDE DE ÁGUA, DN 400 MM, JUNTA ELÁSTICA, INSTALADO EM LOCAL COM NÍVEL ALTO DE INTERFERÊNCIAS (NÃO INCLUI FORNECIMENTO). AF_05/2024 | ALTERAÇÃO DE ITENS/COEFICIENTES
2024-05-01 | COMPOSIÇÃO | 97148 | ASSENTAMENTO DE TUBO DE FERRO FUNDIDO PARA REDE DE ÁGUA, DN 400 MM, JUNTA ELÁSTICA, INSTALADO EM LOCAL COM NÍVEL ALTO DE INTERFERÊNCIAS (NÃO INCLUI FORNECIMENTO). AF_05/2024 | ALTERAÇÃO DE DESCRIÇÃO
2024-05-01 | COMPOSIÇÃO | 97149 | ASSENTAMENTO DE TUBO DE FERRO FUNDIDO PARA REDE DE ÁGUA, DN 450 MM, JUNTA ELÁSTICA, INSTALADO EM LOCAL COM NÍVEL ALTO DE INTERFERÊNCIAS (NÃO INCLUI FORNECIMENTO). AF_05/2024 | ALTERAÇÃO DE ITENS/COEFICIENTES
2024-05-01 | COMPOSIÇÃO | 97149 | ASSENTAMENTO DE TUBO DE FERRO FUNDIDO PARA REDE DE ÁGUA, DN 450 MM, JUNTA ELÁSTICA, INSTALADO EM LOCAL COM NÍVEL ALTO DE INTERFERÊNCIAS (NÃO INCLUI FORNECIMENTO). AF_05/2024 | ALTERAÇÃO DE DESCRIÇÃO
2024-05-01 | COMPOSIÇÃO | 97150 | ASSENTAMENTO DE TUBO DE FERRO FUNDIDO PARA REDE DE ÁGUA, DN 500 MM, JUNTA ELÁSTICA, INSTALADO EM LOCAL COM NÍVEL ALTO DE INTERFERÊNCIAS (NÃO INCLUI FORNECIMENTO). AF_05/2024 | ALTERAÇÃO DE ITENS/COEFICIENTES
2024-05-01 | COMPOSIÇÃO | 97150 | ASSENTAMENTO DE TUBO DE FERRO FUNDIDO PARA REDE DE ÁGUA, DN 500 MM, JUNTA ELÁSTICA, INSTALADO EM LOCAL COM NÍVEL ALTO DE INTERFERÊNCIAS (NÃO INCLUI FORNECIMENTO). AF_05/2024 | ALTERAÇÃO DE DESCRIÇÃO
2024-05-01 | COMPOSIÇÃO | 97151 | ASSENTAMENTO DE TUBO DE FERRO FUNDIDO PARA REDE DE ÁGUA, DN 600 MM, JUNTA ELÁSTICA, INSTALADO EM LOCAL COM NÍVEL ALTO DE INTERFERÊNCIAS (NÃO INCLUI FORNECIMENTO). AF_05/2024 | ALTERAÇÃO DE ITENS/COEFICIENTES
2024-05-01 | COMPOSIÇÃO | 97151 | ASSENTAMENTO DE TUBO DE FERRO FUNDIDO PARA REDE DE ÁGUA, DN 600 MM, JUNTA ELÁSTICA, INSTALADO EM LOCAL COM NÍVEL ALTO DE INTERFERÊNCIAS (NÃO INCLUI FORNECIMENTO). AF_05/2024 | ALTERAÇÃO DE DESCRIÇÃO
2024-05-01 | COMPOSIÇÃO | 97152 | ASSENTAMENTO DE TUBO DE FERRO FUNDIDO PARA REDE DE ÁGUA, DN 700 MM, JUNTA ELÁSTICA, INSTALADO EM LOCAL COM NÍVEL ALTO DE INTERFERÊNCIAS (NÃO INCLUI FORNECIMENTO). AF_05/2024 | ALTERAÇÃO DE ITENS/COEFICIENTES
2024-05-01 | COMPOSIÇÃO | 97152 | ASSENTAMENTO DE TUBO DE FERRO FUNDIDO PARA REDE DE ÁGUA, DN 700 MM, JUNTA ELÁSTICA, INSTALADO EM LOCAL COM NÍVEL ALTO DE INTERFERÊNCIAS (NÃO INCLUI FORNECIMENTO). AF_05/2024 | ALTERAÇÃO DE DESCRIÇÃO
2024-05-01 | COMPOSIÇÃO | 97153 | ASSENTAMENTO DE TUBO DE FERRO FUNDIDO PARA REDE DE ÁGUA, DN 800 MM, JUNTA ELÁSTICA, INSTALADO EM LOCAL COM NÍVEL ALTO DE INTERFERÊNCIAS (NÃO INCLUI FORNECIMENTO). AF_05/2024 | ALTERAÇÃO DE ITENS/COEFICIENTES
2024-05-01 | COMPOSIÇÃO | 97153 | ASSENTAMENTO DE TUBO DE FERRO FUNDIDO PARA REDE DE ÁGUA, DN 800 MM, JUNTA ELÁSTICA, INSTALADO EM LOCAL COM NÍVEL ALTO DE INTERFERÊNCIAS (NÃO INCLUI FORNECIMENTO). AF_05/2024 | ALTERAÇÃO DE DESCRIÇÃO
2024-05-01 | COMPOSIÇÃO | 97154 | ASSENTAMENTO DE TUBO DE FERRO FUNDIDO PARA REDE DE ÁGUA, DN 900 MM, JUNTA ELÁSTICA, INSTALADO EM LOCAL COM NÍVEL ALTO DE INTERFERÊNCIAS (NÃO INCLUI FORNECIMENTO). AF_05/2024 | ALTERAÇÃO DE ITENS/COEFICIENTES
2024-05-01 | COMPOSIÇÃO | 97154 | ASSENTAMENTO DE TUBO DE FERRO FUNDIDO PARA REDE DE ÁGUA, DN 900 MM, JUNTA ELÁSTICA, INSTALADO EM LOCAL COM NÍVEL ALTO DE INTERFERÊNCIAS (NÃO INCLUI FORNECIMENTO). AF_05/2024 | ALTERAÇÃO DE DESCRIÇÃO
2024-05-01 | COMPOSIÇÃO | 97155 | ASSENTAMENTO DE TUBO DE FERRO FUNDIDO PARA REDE DE ÁGUA, DN 1000 MM, JUNTA ELÁSTICA, INSTALADO EM LOCAL COM NÍVEL ALTO DE INTERFERÊNCIAS (NÃO INCLUI FORNECIMENTO). AF_05/2024 | ALTERAÇÃO DE ITENS/COEFICIENTES
2024-05-01 | COMPOSIÇÃO | 97155 | ASSENTAMENTO DE TUBO DE FERRO FUNDIDO PARA REDE DE ÁGUA, DN 1000 MM, JUNTA ELÁSTICA, INSTALADO EM LOCAL COM NÍVEL ALTO DE INTERFERÊNCIAS (NÃO INCLUI FORNECIMENTO). AF_05/2024 | ALTERAÇÃO DE DESCRIÇÃO
2024-05-01 | COMPOSIÇÃO | 97156 | ASSENTAMENTO DE TUBO DE FERRO FUNDIDO PARA REDE DE ÁGUA, DN 1200 MM, JUNTA ELÁSTICA, INSTALADO EM LOCAL COM NÍVEL ALTO DE INTERFERÊNCIAS (NÃO INCLUI FORNECIMENTO). AF_05/2024 | ALTERAÇÃO DE ITENS/COEFICIENTES
2024-05-01 | COMPOSIÇÃO | 97156 | ASSENTAMENTO DE TUBO DE FERRO FUNDIDO PARA REDE DE ÁGUA, DN 1200 MM, JUNTA ELÁSTICA, INSTALADO EM LOCAL COM NÍVEL ALTO DE INTERFERÊNCIAS (NÃO INCLUI FORNECIMENTO). AF_05/2024 | ALTERAÇÃO DE DESCRIÇÃO
2024-05-01 | COMPOSIÇÃO | 97157 | ASSENTAMENTO DE TUBO DE FERRO FUNDIDO PARA REDE DE ÁGUA, DN 80 MM, JUNTA ELÁSTICA, INSTALADO EM LOCAL COM NÍVEL BAIXO DE INTERFERÊNCIAS (NÃO INCLUI FORNECIMENTO). AF_05/2024 | ALTERAÇÃO DE ITENS/COEFICIENTES
2024-05-01 | COMPOSIÇÃO | 97157 | ASSENTAMENTO DE TUBO DE FERRO FUNDIDO PARA REDE DE ÁGUA, DN 80 MM, JUNTA ELÁSTICA, INSTALADO EM LOCAL COM NÍVEL BAIXO DE INTERFERÊNCIAS (NÃO INCLUI FORNECIMENTO). AF_05/2024 | ALTERAÇÃO DE DESCRIÇÃO
2024-05-01 | COMPOSIÇÃO | 97158 | ASSENTAMENTO DE TUBO DE FERRO FUNDIDO PARA REDE DE ÁGUA, DN 100 MM, JUNTA ELÁSTICA, INSTALADO EM LOCAL COM NÍVEL BAIXO DE INTERFERÊNCIAS (NÃO INCLUI FORNECIMENTO). AF_05/2024 | ALTERAÇÃO DE ITENS/COEFICIENTES
2024-05-01 | COMPOSIÇÃO | 97158 | ASSENTAMENTO DE TUBO DE FERRO FUNDIDO PARA REDE DE ÁGUA, DN 100 MM, JUNTA ELÁSTICA, INSTALADO EM LOCAL COM NÍVEL BAIXO DE INTERFERÊNCIAS (NÃO INCLUI FORNECIMENTO). AF_05/2024 | ALTERAÇÃO DE DESCRIÇÃO
2024-05-01 | COMPOSIÇÃO | 97159 | ASSENTAMENTO DE TUBO DE FERRO FUNDIDO PARA REDE DE ÁGUA, DN 150 MM, JUNTA ELÁSTICA, INSTALADO EM LOCAL COM NÍVEL BAIXO DE INTERFERÊNCIAS (NÃO INCLUI FORNECIMENTO). AF_05/2024 | ALTERAÇÃO DE ITENS/COEFICIENTES
2024-05-01 | COMPOSIÇÃO | 97159 | ASSENTAMENTO DE TUBO DE FERRO FUNDIDO PARA REDE DE ÁGUA, DN 150 MM, JUNTA ELÁSTICA, INSTALADO EM LOCAL COM NÍVEL BAIXO DE INTERFERÊNCIAS (NÃO INCLUI FORNECIMENTO). AF_05/2024 | ALTERAÇÃO DE DESCRIÇÃO
2024-05-01 | COMPOSIÇÃO | 97160 | ASSENTAMENTO DE TUBO DE FERRO FUNDIDO PARA REDE DE ÁGUA, DN 200 MM, JUNTA ELÁSTICA, INSTALADO EM LOCAL COM NÍVEL BAIXO DE INTERFERÊNCIAS (NÃO INCLUI FORNECIMENTO). AF_05/2024 | ALTERAÇÃO DE ITENS/COEFICIENTES
2024-05-01 | COMPOSIÇÃO | 97160 | ASSENTAMENTO DE TUBO DE FERRO FUNDIDO PARA REDE DE ÁGUA, DN 200 MM, JUNTA ELÁSTICA, INSTALADO EM LOCAL COM NÍVEL BAIXO DE INTERFERÊNCIAS (NÃO INCLUI FORNECIMENTO). AF_05/2024 | ALTERAÇÃO DE DESCRIÇÃO
2024-05-01 | COMPOSIÇÃO | 97161 | ASSENTAMENTO DE TUBO DE FERRO FUNDIDO PARA REDE DE ÁGUA, DN 250 MM, JUNTA ELÁSTICA, INSTALADO EM LOCAL COM NÍVEL BAIXO DE INTERFERÊNCIAS (NÃO INCLUI FORNECIMENTO). AF_05/2024 | ALTERAÇÃO DE ITENS/COEFICIENTES
2024-05-01 | COMPOSIÇÃO | 97161 | ASSENTAMENTO DE TUBO DE FERRO FUNDIDO PARA REDE DE ÁGUA, DN 250 MM, JUNTA ELÁSTICA, INSTALADO EM LOCAL COM NÍVEL BAIXO DE INTERFERÊNCIAS (NÃO INCLUI FORNECIMENTO). AF_05/2024 | ALTERAÇÃO DE DESCRIÇÃO
2024-05-01 | COMPOSIÇÃO | 97162 | ASSENTAMENTO DE TUBO DE FERRO FUNDIDO PARA REDE DE ÁGUA, DN 300 MM, JUNTA ELÁSTICA, INSTALADO EM LOCAL COM NÍVEL BAIXO DE INTERFERÊNCIAS (NÃO INCLUI FORNECIMENTO). AF_05/2024 | ALTERAÇÃO DE ITENS/COEFICIENTES
2024-05-01 | COMPOSIÇÃO | 97162 | ASSENTAMENTO DE TUBO DE FERRO FUNDIDO PARA REDE DE ÁGUA, DN 300 MM, JUNTA ELÁSTICA, INSTALADO EM LOCAL COM NÍVEL BAIXO DE INTERFERÊNCIAS (NÃO INCLUI FORNECIMENTO). AF_05/2024 | ALTERAÇÃO DE DESCRIÇÃO
2024-05-01 | COMPOSIÇÃO | 97163 | ASSENTAMENTO DE TUBO DE FERRO FUNDIDO PARA REDE DE ÁGUA, DN 350 MM, JUNTA ELÁSTICA, INSTALADO EM LOCAL COM NÍVEL BAIXO DE INTERFERÊNCIAS (NÃO INCLUI FORNECIMENTO). AF_05/2024 | ALTERAÇÃO DE ITENS/COEFICIENTES
2024-05-01 | COMPOSIÇÃO | 97163 | ASSENTAMENTO DE TUBO DE FERRO FUNDIDO PARA REDE DE ÁGUA, DN 350 MM, JUNTA ELÁSTICA, INSTALADO EM LOCAL COM NÍVEL BAIXO DE INTERFERÊNCIAS (NÃO INCLUI FORNECIMENTO). AF_05/2024 | ALTERAÇÃO DE DESCRIÇÃO
2024-05-01 | COMPOSIÇÃO | 97164 | ASSENTAMENTO DE TUBO DE FERRO FUNDIDO PARA REDE DE ÁGUA, DN 400 MM, JUNTA ELÁSTICA, INSTALADO EM LOCAL COM NÍVEL BAIXO DE INTERFERÊNCIAS (NÃO INCLUI FORNECIMENTO). AF_05/2024 | ALTERAÇÃO DE ITENS/COEFICIENTES
2024-05-01 | COMPOSIÇÃO | 97164 | ASSENTAMENTO DE TUBO DE FERRO FUNDIDO PARA REDE DE ÁGUA, DN 400 MM, JUNTA ELÁSTICA, INSTALADO EM LOCAL COM NÍVEL BAIXO DE INTERFERÊNCIAS (NÃO INCLUI FORNECIMENTO). AF_05/2024 | ALTERAÇÃO DE DESCRIÇÃO
2024-05-01 | COMPOSIÇÃO | 97165 | ASSENTAMENTO DE TUBO DE FERRO FUNDIDO PARA REDE DE ÁGUA, DN 450 MM, JUNTA ELÁSTICA, INSTALADO EM LOCAL COM NÍVEL BAIXO DE INTERFERÊNCIAS (NÃO INCLUI FORNECIMENTO). AF_05/2024 | ALTERAÇÃO DE ITENS/COEFICIENTES
2024-05-01 | COMPOSIÇÃO | 97165 | ASSENTAMENTO DE TUBO DE FERRO FUNDIDO PARA REDE DE ÁGUA, DN 450 MM, JUNTA ELÁSTICA, INSTALADO EM LOCAL COM NÍVEL BAIXO DE INTERFERÊNCIAS (NÃO INCLUI FORNECIMENTO). AF_05/2024 | ALTERAÇÃO DE DESCRIÇÃO
2024-05-01 | COMPOSIÇÃO | 97166 | ASSENTAMENTO DE TUBO DE FERRO FUNDIDO PARA REDE DE ÁGUA, DN 500 MM, JUNTA ELÁSTICA, INSTALADO EM LOCAL COM NÍVEL BAIXO DE INTERFERÊNCIAS (NÃO INCLUI FORNECIMENTO). AF_05/2024 | ALTERAÇÃO DE ITENS/COEFICIENTES
2024-05-01 | COMPOSIÇÃO | 97166 | ASSENTAMENTO DE TUBO DE FERRO FUNDIDO PARA REDE DE ÁGUA, DN 500 MM, JUNTA ELÁSTICA, INSTALADO EM LOCAL COM NÍVEL BAIXO DE INTERFERÊNCIAS (NÃO INCLUI FORNECIMENTO). AF_05/2024 | ALTERAÇÃO DE DESCRIÇÃO
2024-05-01 | COMPOSIÇÃO | 97167 | ASSENTAMENTO DE TUBO DE FERRO FUNDIDO PARA REDE DE ÁGUA, DN 600 MM, JUNTA ELÁSTICA, INSTALADO EM LOCAL COM NÍVEL BAIXO DE INTERFERÊNCIAS (NÃO INCLUI FORNECIMENTO). AF_05/2024 | ALTERAÇÃO DE ITENS/COEFICIENTES
2024-05-01 | COMPOSIÇÃO | 97167 | ASSENTAMENTO DE TUBO DE FERRO FUNDIDO PARA REDE DE ÁGUA, DN 600 MM, JUNTA ELÁSTICA, INSTALADO EM LOCAL COM NÍVEL BAIXO DE INTERFERÊNCIAS (NÃO INCLUI FORNECIMENTO). AF_05/2024 | ALTERAÇÃO DE DESCRIÇÃO
2024-05-01 | COMPOSIÇÃO | 97168 | ASSENTAMENTO DE TUBO DE FERRO FUNDIDO PARA REDE DE ÁGUA, DN 700 MM, JUNTA ELÁSTICA, INSTALADO EM LOCAL COM NÍVEL BAIXO DE INTERFERÊNCIAS (NÃO INCLUI FORNECIMENTO). AF_05/2024 | ALTERAÇÃO DE ITENS/COEFICIENTES
2024-05-01 | COMPOSIÇÃO | 97168 | ASSENTAMENTO DE TUBO DE FERRO FUNDIDO PARA REDE DE ÁGUA, DN 700 MM, JUNTA ELÁSTICA, INSTALADO EM LOCAL COM NÍVEL BAIXO DE INTERFERÊNCIAS (NÃO INCLUI FORNECIMENTO). AF_05/2024 | ALTERAÇÃO DE DESCRIÇÃO
2024-05-01 | COMPOSIÇÃO | 97169 | ASSENTAMENTO DE TUBO DE FERRO FUNDIDO PARA REDE DE ÁGUA, DN 800 MM, JUNTA ELÁSTICA, INSTALADO EM LOCAL COM NÍVEL BAIXO DE INTERFERÊNCIAS (NÃO INCLUI FORNECIMENTO). AF_05/2024 | ALTERAÇÃO DE ITENS/COEFICIENTES
2024-05-01 | COMPOSIÇÃO | 97169 | ASSENTAMENTO DE TUBO DE FERRO FUNDIDO PARA REDE DE ÁGUA, DN 800 MM, JUNTA ELÁSTICA, INSTALADO EM LOCAL COM NÍVEL BAIXO DE INTERFERÊNCIAS (NÃO INCLUI FORNECIMENTO). AF_05/2024 | ALTERAÇÃO DE DESCRIÇÃO
2024-05-01 | COMPOSIÇÃO | 97170 | ASSENTAMENTO DE TUBO DE FERRO FUNDIDO PARA REDE DE ÁGUA, DN 900 MM, JUNTA ELÁSTICA, INSTALADO EM LOCAL COM NÍVEL BAIXO DE INTERFERÊNCIAS (NÃO INCLUI FORNECIMENTO). AF_05/2024 | ALTERAÇÃO DE ITENS/COEFICIENTES
2024-05-01 | COMPOSIÇÃO | 97170 | ASSENTAMENTO DE TUBO DE FERRO FUNDIDO PARA REDE DE ÁGUA, DN 900 MM, JUNTA ELÁSTICA, INSTALADO EM LOCAL COM NÍVEL BAIXO DE INTERFERÊNCIAS (NÃO INCLUI FORNECIMENTO). AF_05/2024 | ALTERAÇÃO DE DESCRIÇÃO
2024-05-01 | COMPOSIÇÃO | 97171 | ASSENTAMENTO DE TUBO DE FERRO FUNDIDO PARA REDE DE ÁGUA, DN 1000 MM, JUNTA ELÁSTICA, INSTALADO EM LOCAL COM NÍVEL BAIXO DE INTERFERÊNCIAS (NÃO INCLUI FORNECIMENTO). AF_05/2024 | ALTERAÇÃO DE ITENS/COEFICIENTES
2024-05-01 | COMPOSIÇÃO | 97171 | ASSENTAMENTO DE TUBO DE FERRO FUNDIDO PARA REDE DE ÁGUA, DN 1000 MM, JUNTA ELÁSTICA, INSTALADO EM LOCAL COM NÍVEL BAIXO DE INTERFERÊNCIAS (NÃO INCLUI FORNECIMENTO). AF_05/2024 | ALTERAÇÃO DE DESCRIÇÃO
2024-05-01 | COMPOSIÇÃO | 97172 | ASSENTAMENTO DE TUBO DE FERRO FUNDIDO PARA REDE DE ÁGUA, DN 1200 MM, JUNTA ELÁSTICA, INSTALADO EM LOCAL COM NÍVEL BAIXO DE INTERFERÊNCIAS (NÃO INCLUI FORNECIMENTO). AF_05/2024 | ALTERAÇÃO DE ITENS/COEFICIENTES
2024-05-01 | COMPOSIÇÃO | 97172 | ASSENTAMENTO DE TUBO DE FERRO FUNDIDO PARA REDE DE ÁGUA, DN 1200 MM, JUNTA ELÁSTICA, INSTALADO EM LOCAL COM NÍVEL BAIXO DE INTERFERÊNCIAS (NÃO INCLUI FORNECIMENTO). AF_05/2024 | ALTERAÇÃO DE DESCRIÇÃO
2024-05-01 | COMPOSIÇÃO | 97173 | ASSENTAMENTO DE TUBO DE AÇO CARBONO PARA REDE DE ÁGUA, DN 600 MM (24"), JUNTA SOLDADA, INSTALADO EM LOCAL COM NÍVEL ALTO DE INTERFERÊNCIAS (NÃO INCLUI FORNECIMENTO). AF_05/2024 | ALTERAÇÃO DE ITENS/COEFICIENTES
2024-05-01 | COMPOSIÇÃO | 97173 | ASSENTAMENTO DE TUBO DE AÇO CARBONO PARA REDE DE ÁGUA, DN 600 MM (24"), JUNTA SOLDADA, INSTALADO EM LOCAL COM NÍVEL ALTO DE INTERFERÊNCIAS (NÃO INCLUI FORNECIMENTO). AF_05/2024 | ALTERAÇÃO DE DESCRIÇÃO
2024-05-01 | COMPOSIÇÃO | 97174 | ASSENTAMENTO DE TUBO DE AÇO CARBONO PARA REDE DE ÁGUA, DN 700 MM (28"), JUNTA SOLDADA, INSTALADO EM LOCAL COM NÍVEL ALTO DE INTERFERÊNCIAS (NÃO INCLUI FORNECIMENTO). AF_05/2024 | ALTERAÇÃO DE ITENS/COEFICIENTES
2024-05-01 | COMPOSIÇÃO | 97174 | ASSENTAMENTO DE TUBO DE AÇO CARBONO PARA REDE DE ÁGUA, DN 700 MM (28"), JUNTA SOLDADA, INSTALADO EM LOCAL COM NÍVEL ALTO DE INTERFERÊNCIAS (NÃO INCLUI FORNECIMENTO). AF_05/2024 | ALTERAÇÃO DE DESCRIÇÃO
2024-05-01 | COMPOSIÇÃO | 97175 | ASSENTAMENTO DE TUBO DE AÇO CARBONO PARA REDE DE ÁGUA, DN 800 MM (32"), JUNTA SOLDADA, INSTALADO EM LOCAL COM NÍVEL ALTO DE INTERFERÊNCIAS (NÃO INCLUI FORNECIMENTO). AF_05/2024 | ALTERAÇÃO DE ITENS/COEFICIENTES
2024-05-01 | COMPOSIÇÃO | 97175 | ASSENTAMENTO DE TUBO DE AÇO CARBONO PARA REDE DE ÁGUA, DN 800 MM (32"), JUNTA SOLDADA, INSTALADO EM LOCAL COM NÍVEL ALTO DE INTERFERÊNCIAS (NÃO INCLUI FORNECIMENTO). AF_05/2024 | ALTERAÇÃO DE DESCRIÇÃO
2024-05-01 | COMPOSIÇÃO | 97176 | ASSENTAMENTO DE TUBO DE AÇO CARBONO PARA REDE DE ÁGUA, DN 900 MM (36"), JUNTA SOLDADA, INSTALADO EM LOCAL COM NÍVEL ALTO DE INTERFERÊNCIAS (NÃO INCLUI FORNECIMENTO). AF_05/2024 | ALTERAÇÃO DE ITENS/COEFICIENTES
2024-05-01 | COMPOSIÇÃO | 97176 | ASSENTAMENTO DE TUBO DE AÇO CARBONO PARA REDE DE ÁGUA, DN 900 MM (36"), JUNTA SOLDADA, INSTALADO EM LOCAL COM NÍVEL ALTO DE INTERFERÊNCIAS (NÃO INCLUI FORNECIMENTO). AF_05/2024 | ALTERAÇÃO DE DESCRIÇÃO
2024-05-01 | COMPOSIÇÃO | 97177 | ASSENTAMENTO DE TUBO DE AÇO CARBONO PARA REDE DE ÁGUA, DN 1000 MM (40") OU DN 1100 MM (44"), JUNTA SOLDADA, INSTALADO EM LOCAL COM NÍVEL ALTO DE INTERFERÊNCIAS (NÃO INCLUI FORNECIMENTO). AF_05/2024 | ALTERAÇÃO DE ITENS/COEFICIENTES
2024-05-01 | COMPOSIÇÃO | 97177 | ASSENTAMENTO DE TUBO DE AÇO CARBONO PARA REDE DE ÁGUA, DN 1000 MM (40") OU DN 1100 MM (44"), JUNTA SOLDADA, INSTALADO EM LOCAL COM NÍVEL ALTO DE INTERFERÊNCIAS (NÃO INCLUI FORNECIMENTO). AF_05/2024 | ALTERAÇÃO DE DESCRIÇÃO
2024-05-01 | COMPOSIÇÃO | 97178 | ASSENTAMENTO DE TUBO DE AÇO CARBONO PARA REDE DE ÁGUA, DN 1200 MM (48") OU DN 1300 MM (52"), JUNTA SOLDADA, INSTALADO EM LOCAL COM NÍVEL ALTO DE INTERFERÊNCIAS (NÃO INCLUI FORNECIMENTO). AF_05/2024 | ALTERAÇÃO DE ITENS/COEFICIENTES
2024-05-01 | COMPOSIÇÃO | 97178 | ASSENTAMENTO DE TUBO DE AÇO CARBONO PARA REDE DE ÁGUA, DN 1200 MM (48") OU DN 1300 MM (52"), JUNTA SOLDADA, INSTALADO EM LOCAL COM NÍVEL ALTO DE INTERFERÊNCIAS (NÃO INCLUI FORNECIMENTO). AF_05/2024 | ALTERAÇÃO DE DESCRIÇÃO
2024-05-01 | COMPOSIÇÃO | 97179 | ASSENTAMENTO DE TUBO DE AÇO CARBONO PARA REDE DE ÁGUA, DN 1400 MM (56'') OU DN 1500 MM (60"), JUNTA SOLDADA, INSTALADO EM LOCAL COM NÍVEL ALTO DE INTERFERÊNCIAS (NÃO INCLUI FORNECIMENTO). AF_05/2024 | ALTERAÇÃO DE ITENS/COEFICIENTES
2024-05-01 | COMPOSIÇÃO | 97179 | ASSENTAMENTO DE TUBO DE AÇO CARBONO PARA REDE DE ÁGUA, DN 1400 MM (56'') OU DN 1500 MM (60"), JUNTA SOLDADA, INSTALADO EM LOCAL COM NÍVEL ALTO DE INTERFERÊNCIAS (NÃO INCLUI FORNECIMENTO). AF_05/2024 | ALTERAÇÃO DE DESCRIÇÃO
2024-05-01 | COMPOSIÇÃO | 97180 | ASSENTAMENTO DE TUBO DE AÇO CARBONO PARA REDE DE ÁGUA, DN 1600 MM (64") OU DN 1700 MM (68"), JUNTA SOLDADA, INSTALADO EM LOCAL COM NÍVEL ALTO DE INTERFERÊNCIAS (NÃO INCLUI FORNECIMENTO). AF_05/2024 | ALTERAÇÃO DE ITENS/COEFICIENTES
2024-05-01 | COMPOSIÇÃO | 97180 | ASSENTAMENTO DE TUBO DE AÇO CARBONO PARA REDE DE ÁGUA, DN 1600 MM (64") OU DN 1700 MM (68"), JUNTA SOLDADA, INSTALADO EM LOCAL COM NÍVEL ALTO DE INTERFERÊNCIAS (NÃO INCLUI FORNECIMENTO). AF_05/2024 | ALTERAÇÃO DE DESCRIÇÃO
2024-05-01 | COMPOSIÇÃO | 97181 | ASSENTAMENTO DE TUBO DE AÇO CARBONO PARA REDE DE ÁGUA, DN 1800 MM (72") OU DN 1900 MM (76"), JUNTA SOLDADA, INSTALADO EM LOCAL COM NÍVEL ALTO DE INTERFERÊNCIAS (NÃO INCLUI FORNECIMENTO). AF_05/2024 | ALTERAÇÃO DE ITENS/COEFICIENTES
2024-05-01 | COMPOSIÇÃO | 97181 | ASSENTAMENTO DE TUBO DE AÇO CARBONO PARA REDE DE ÁGUA, DN 1800 MM (72") OU DN 1900 MM (76"), JUNTA SOLDADA, INSTALADO EM LOCAL COM NÍVEL ALTO DE INTERFERÊNCIAS (NÃO INCLUI FORNECIMENTO). AF_05/2024 | ALTERAÇÃO DE DESCRIÇÃO
2024-05-01 | COMPOSIÇÃO | 97182 | ASSENTAMENTO DE TUBO DE AÇO CARBONO PARA REDE DE ÁGUA, DN 2000 MM (80") OU DN 2100 MM (84"), JUNTA SOLDADA, INSTALADO EM LOCAL COM NÍVEL ALTO DE INTERFERÊNCIAS (NÃO INCLUI FORNECIMENTO). AF_05/2024 | ALTERAÇÃO DE ITENS/COEFICIENTES
2024-05-01 | COMPOSIÇÃO | 97182 | ASSENTAMENTO DE TUBO DE AÇO CARBONO PARA REDE DE ÁGUA, DN 2000 MM (80") OU DN 2100 MM (84"), JUNTA SOLDADA, INSTALADO EM LOCAL COM NÍVEL ALTO DE INTERFERÊNCIAS (NÃO INCLUI FORNECIMENTO). AF_05/2024 | ALTERAÇÃO DE DESCRIÇÃO
2024-05-01 | COMPOSIÇÃO | 97183 | ASSENTAMENTO DE TUBO DE AÇO CARBONO PARA REDE DE ÁGUA, DN 600 MM (24"), JUNTA SOLDADA, INSTALADO EM LOCAL COM NÍVEL BAIXO DE INTERFERÊNCIAS (NÃO INCLUI FORNECIMENTO). AF_05/2024 | ALTERAÇÃO DE ITENS/COEFICIENTES
2024-05-01 | COMPOSIÇÃO | 97183 | ASSENTAMENTO DE TUBO DE AÇO CARBONO PARA REDE DE ÁGUA, DN 600 MM (24"), JUNTA SOLDADA, INSTALADO EM LOCAL COM NÍVEL BAIXO DE INTERFERÊNCIAS (NÃO INCLUI FORNECIMENTO). AF_05/2024 | ALTERAÇÃO DE DESCRIÇÃO
2024-05-01 | COMPOSIÇÃO | 97184 | ASSENTAMENTO DE TUBO DE AÇO CARBONO PARA REDE DE ÁGUA, DN 700 MM (28"), JUNTA SOLDADA, INSTALADO EM LOCAL COM NÍVEL BAIXO DE INTERFERÊNCIAS (NÃO INCLUI FORNECIMENTO). AF_05/2024 | ALTERAÇÃO DE ITENS/COEFICIENTES
2024-05-01 | COMPOSIÇÃO | 97184 | ASSENTAMENTO DE TUBO DE AÇO CARBONO PARA REDE DE ÁGUA, DN 700 MM (28"), JUNTA SOLDADA, INSTALADO EM LOCAL COM NÍVEL BAIXO DE INTERFERÊNCIAS (NÃO INCLUI FORNECIMENTO). AF_05/2024 | ALTERAÇÃO DE DESCRIÇÃO
2024-05-01 | COMPOSIÇÃO | 97185 | ASSENTAMENTO DE TUBO DE AÇO CARBONO PARA REDE DE ÁGUA, DN 800 MM (32"), JUNTA SOLDADA, INSTALADO EM LOCAL COM NÍVEL BAIXO DE INTERFERÊNCIAS (NÃO INCLUI FORNECIMENTO). AF_05/2024 | ALTERAÇÃO DE ITENS/COEFICIENTES
2024-05-01 | COMPOSIÇÃO | 97185 | ASSENTAMENTO DE TUBO DE AÇO CARBONO PARA REDE DE ÁGUA, DN 800 MM (32"), JUNTA SOLDADA, INSTALADO EM LOCAL COM NÍVEL BAIXO DE INTERFERÊNCIAS (NÃO INCLUI FORNECIMENTO). AF_05/2024 | ALTERAÇÃO DE DESCRIÇÃO
2024-05-01 | COMPOSIÇÃO | 97186 | ASSENTAMENTO DE TUBO DE AÇO CARBONO PARA REDE DE ÁGUA, DN 900 MM (36"), JUNTA SOLDADA, INSTALADO EM LOCAL COM NÍVEL BAIXO DE INTERFERÊNCIAS (NÃO INCLUI FORNECIMENTO). AF_05/2024 | ALTERAÇÃO DE ITENS/COEFICIENTES
2024-05-01 | COMPOSIÇÃO | 97186 | ASSENTAMENTO DE TUBO DE AÇO CARBONO PARA REDE DE ÁGUA, DN 900 MM (36"), JUNTA SOLDADA, INSTALADO EM LOCAL COM NÍVEL BAIXO DE INTERFERÊNCIAS (NÃO INCLUI FORNECIMENTO). AF_05/2024 | ALTERAÇÃO DE DESCRIÇÃO
2024-05-01 | COMPOSIÇÃO | 97187 | ASSENTAMENTO DE TUBO DE AÇO CARBONO PARA REDE DE ÁGUA, DN 1000 MM (40") OU DN 1100 MM (44"), JUNTA SOLDADA, INSTALADO EM LOCAL COM NÍVEL BAIXO DE INTERFERÊNCIAS (NÃO INCLUI FORNECIMENTO). AF_05/2024 | ALTERAÇÃO DE ITENS/COEFICIENTES
2024-05-01 | COMPOSIÇÃO | 97187 | ASSENTAMENTO DE TUBO DE AÇO CARBONO PARA REDE DE ÁGUA, DN 1000 MM (40") OU DN 1100 MM (44"), JUNTA SOLDADA, INSTALADO EM LOCAL COM NÍVEL BAIXO DE INTERFERÊNCIAS (NÃO INCLUI FORNECIMENTO). AF_05/2024 | ALTERAÇÃO DE DESCRIÇÃO
2024-05-01 | COMPOSIÇÃO | 97188 | ASSENTAMENTO DE TUBO DE AÇO CARBONO PARA REDE DE ÁGUA, DN 1200 MM (48") OU DN 1300 MM (52"), JUNTA SOLDADA, INSTALADO EM LOCAL COM NÍVEL BAIXO DE INTERFERÊNCIAS (NÃO INCLUI FORNECIMENTO). AF_05/2024 | ALTERAÇÃO DE ITENS/COEFICIENTES
2024-05-01 | COMPOSIÇÃO | 97188 | ASSENTAMENTO DE TUBO DE AÇO CARBONO PARA REDE DE ÁGUA, DN 1200 MM (48") OU DN 1300 MM (52"), JUNTA SOLDADA, INSTALADO EM LOCAL COM NÍVEL BAIXO DE INTERFERÊNCIAS (NÃO INCLUI FORNECIMENTO). AF_05/2024 | ALTERAÇÃO DE DESCRIÇÃO
2024-05-01 | COMPOSIÇÃO | 97189 | ASSENTAMENTO DE TUBO DE AÇO CARBONO PARA REDE DE ÁGUA, DN 1400 MM (56'') OU DN 1500 MM (60"), JUNTA SOLDADA, INSTALADO EM LOCAL COM NÍVEL BAIXO DE INTERFERÊNCIAS (NÃO INCLUI FORNECIMENTO). AF_05/2024 | ALTERAÇÃO DE ITENS/COEFICIENTES
2024-05-01 | COMPOSIÇÃO | 97189 | ASSENTAMENTO DE TUBO DE AÇO CARBONO PARA REDE DE ÁGUA, DN 1400 MM (56'') OU DN 1500 MM (60"), JUNTA SOLDADA, INSTALADO EM LOCAL COM NÍVEL BAIXO DE INTERFERÊNCIAS (NÃO INCLUI FORNECIMENTO). AF_05/2024 | ALTERAÇÃO DE DESCRIÇÃO
2024-05-01 | COMPOSIÇÃO | 97190 | ASSENTAMENTO DE TUBO DE AÇO CARBONO PARA REDE DE ÁGUA, DN 1600 MM (64") OU DN 1700 MM (68"), JUNTA SOLDADA, INSTALADO EM LOCAL COM NÍVEL BAIXO DE INTERFERÊNCIAS (NÃO INCLUI FORNECIMENTO). AF_05/2024 | ALTERAÇÃO DE ITENS/COEFICIENTES
2024-05-01 | COMPOSIÇÃO | 97190 | ASSENTAMENTO DE TUBO DE AÇO CARBONO PARA REDE DE ÁGUA, DN 1600 MM (64") OU DN 1700 MM (68"), JUNTA SOLDADA, INSTALADO EM LOCAL COM NÍVEL BAIXO DE INTERFERÊNCIAS (NÃO INCLUI FORNECIMENTO). AF_05/2024 | ALTERAÇÃO DE DESCRIÇÃO
2024-05-01 | COMPOSIÇÃO | 97191 | ASSENTAMENTO DE TUBO DE AÇO CARBONO PARA REDE DE ÁGUA, DN 1800 MM (72") OU DN 1900 MM (76"), JUNTA SOLDADA, INSTALADO EM LOCAL COM NÍVEL BAIXO DE INTERFERÊNCIAS (NÃO INCLUI FORNECIMENTO). AF_05/2024 | ALTERAÇÃO DE ITENS/COEFICIENTES
2024-05-01 | COMPOSIÇÃO | 97191 | ASSENTAMENTO DE TUBO DE AÇO CARBONO PARA REDE DE ÁGUA, DN 1800 MM (72") OU DN 1900 MM (76"), JUNTA SOLDADA, INSTALADO EM LOCAL COM NÍVEL BAIXO DE INTERFERÊNCIAS (NÃO INCLUI FORNECIMENTO). AF_05/2024 | ALTERAÇÃO DE DESCRIÇÃO
2024-05-01 | COMPOSIÇÃO | 97192 | ASSENTAMENTO DE TUBO DE AÇO CARBONO PARA REDE DE ÁGUA, DN 2000 MM (80") OU DN 2100 MM (84"), JUNTA SOLDADA, INSTALADO EM LOCAL COM NÍVEL BAIXO DE INTERFERÊNCIAS (NÃO INCLUI FORNECIMENTO). AF_05/2024 | ALTERAÇÃO DE ITENS/COEFICIENTES
2024-05-01 | COMPOSIÇÃO | 97192 | ASSENTAMENTO DE TUBO DE AÇO CARBONO PARA REDE DE ÁGUA, DN 2000 MM (80") OU DN 2100 MM (84"), JUNTA SOLDADA, INSTALADO EM LOCAL COM NÍVEL BAIXO DE INTERFERÊNCIAS (NÃO INCLUI FORNECIMENTO). AF_05/2024 | ALTERAÇÃO DE DESCRIÇÃO
2024-05-01 | COMPOSIÇÃO | 97738 | PEÇA CIRCULAR PRÉ-MOLDADA, VOLUME DE CONCRETO DE 10 A 30 LITROS, TAXA DE FIBRA DE POLIPROPILENO APROXIMADA DE 6 KG/M³. AF_03/2024_PS | ALTERAÇÃO DE DESCRIÇÃO
2024-05-01 | COMPOSIÇÃO | 97747 | MONTAGEM E DESMONTAGEM DE FÔRMA DE PILARES CIRCULARES, COM ÁREA MÉDIA DAS SEÇÕES MAIOR QUE 0,28 M², PÉ-DIREITO DUPLO, EM MADEIRA, 2 UTILIZAÇÕES. AF_06/2017 | DESATIVAÇÃO
2024-05-01 | COMPOSIÇÃO | 100763 | VIGA METÁLICA EM PERFIL LAMINADO OU SOLDADO EM AÇO ESTRUTURAL, COM CONEXÕES PARAFUSADAS, INCLUSOS MÃO DE OBRA, TRANSPORTE E IÇAMENTO UTILIZANDO GUINDASTE - FORNECIMENTO E INSTALAÇÃO. AF_01/2020_PSA | ALTERAÇÃO DE ITENS/COEFICIENTES
2024-05-01 | COMPOSIÇÃO | 100764 | VIGA METÁLICA EM PERFIL LAMINADO OU SOLDADO EM AÇO ESTRUTURAL, COM CONEXÕES SOLDADAS, INCLUSOS MÃO DE OBRA, TRANSPORTE E IÇAMENTO UTILIZANDO GUINDASTE - FORNECIMENTO E INSTALAÇÃO. AF_01/2020_PA | ALTERAÇÃO DE ITENS/COEFICIENTES
2024-05-01 | COMPOSIÇÃO | 100765 | PILAR METÁLICO PERFIL LAMINADO/SOLDADO EM AÇO ESTRUTURAL, COM CONEXÕES PARAFUSADAS, INCLUSOS MÃO DE OBRA, TRANSPORTE E IÇAMENTO UTILIZANDO GUINDASTE - FORNECIMENTO E INSTALAÇÃO. AF_01/2020_PSA | ALTERAÇÃO DE ITENS/COEFICIENTES
2024-05-01 | COMPOSIÇÃO | 100766 | PILAR METÁLICO PERFIL LAMINADO OU SOLDADO EM AÇO ESTRUTURAL, COM CONEXÕES SOLDADAS, INCLUSOS MÃO DE OBRA, TRANSPORTE E IÇAMENTO UTILIZANDO GUINDASTE - FORNECIMENTO E INSTALAÇÃO. AF_01/2020_PA | ALTERAÇÃO DE ITENS/COEFICIENTES
2024-05-01 | COMPOSIÇÃO | 100767 | CONTRAVENTAMENTO COM CANTONEIRAS DE AÇO, ABAS IGUAIS, COM CONEXÕES PARAFUSADAS, INCLUSOS MÃO DE OBRA, TRANSPORTE E IÇAMENTO UTILIZANDO TALHA MANUAL, PARA EDIFÍCIOS DE ATÉ 2 PAVIMENTOS - FORNECIMENTO E INSTALAÇÃO. AF_01/2020_PSA | ALTERAÇÃO DE ITENS/COEFICIENTES
2024-05-01 | COMPOSIÇÃO | 100768 | CONTRAVENTAMENTO COM CANTONEIRAS DE AÇO, ABAS IGUAIS, COM CONEXÕES SOLDADAS, INCLUSOS MÃO DE OBRA, TRANSPORTE E IÇAMENTO UTILIZANDO TALHA MANUAL, PARA EDIFÍCIOS DE ATÉ 2 PAVIMENTOS - FORNECIMENTO E INSTALAÇÃO. AF_01/2020_PA | ALTERAÇÃO DE ITENS/COEFICIENTES
2024-05-01 | COMPOSIÇÃO | 100769 | CONTRAVENTAMENTO COM CANTONEIRAS DE AÇO, ABAS IGUAIS, COM CONEXÕES PARAFUSADAS, INCLUSOS MÃO DE OBRA, TRANSPORTE E IÇAMENTO UTILIZANDO GUINDASTE, PARA EDIFÍCIOS DE 3 A 5 PAVIMENTOS - FORNECIMENTO E INSTALAÇÃO. AF_01/2020_PSA | ALTERAÇÃO DE ITENS/COEFICIENTES
2024-05-01 | COMPOSIÇÃO | 100770 | CONTRAVENTAMENTO COM CANTONEIRAS DE AÇO, ABAS IGUAIS, COM CONEXÕES SOLDADAS, INCLUSOS MÃO DE OBRA, TRANSPORTE E IÇAMENTO UTILIZANDO GUINDASTE, PARA EDIFÍCIOS DE 3 A 5 PAVIMENTOS - FORNECIMENTO E INSTALAÇÃO. AF_01/2020_PA | ALTERAÇÃO DE ITENS/COEFICIENTES
2024-05-01 | COMPOSIÇÃO | 100771 | CONTRAVENTAMENTO COM CANTONEIRAS DE AÇO, ABAS IGUAIS, COM CONEXÕES PARAFUSADAS, INCLUSOS MÃO DE OBRA, TRANSPORTE E IÇAMENTO UTILIZANDO GRUA, PARA EDIFÍCIOS DE 6 A 10 PAVIMENTOS - FORNECIMENTO E INSTALAÇÃO. AF_01/2020_PSA | ALTERAÇÃO DE ITENS/COEFICIENTES
2024-05-01 | COMPOSIÇÃO | 100772 | CONTRAVENTAMENTO COM CANTONEIRAS DE AÇO, ABAS IGUAIS, COM CONEXÕES SOLDADAS, INCLUSOS MÃO DE OBRA, TRANSPORTE E IÇAMENTO UTILIZANDO GRUA, PARA EDIFÍCIOS DE 6 A 10 PAVIMENTOS - FORNECIMENTO E INSTALAÇÃO. AF_01/2020_PA | ALTERAÇÃO DE ITENS/COEFICIENTES
2024-05-01 | COMPOSIÇÃO | 100773 | ESTRUTURA TRELIÇADA DE COBERTURA, TIPO ARCO, COM LIGAÇÕES SOLDADAS, INCLUSOS PERFIS METÁLICOS, CHAPAS METÁLICAS, MÃO DE OBRA E TRANSPORTE COM GUINDASTE - FORNECIMENTO E INSTALAÇÃO. AF_01/2020_PSA | ALTERAÇÃO DE ITENS/COEFICIENTES
2024-05-01 | COMPOSIÇÃO | 100774 | ESTRUTURA TRELIÇADA DE COBERTURA, TIPO SHED, COM LIGAÇÕES SOLDADAS, INCLUSOS PERFIS METÁLICOS, CHAPAS METÁLICAS, MÃO DE OBRA E TRANSPORTE COM GUINDASTE - FORNECIMENTO E INSTALAÇÃO. AF_01/2020_PSA | ALTERAÇÃO DE ITENS/COEFICIENTES
2024-05-01 | COMPOSIÇÃO | 100775 | ESTRUTURA TRELIÇADA DE COBERTURA, TIPO FINK, COM LIGAÇÕES SOLDADAS, INCLUSOS PERFIS METÁLICOS, CHAPAS METÁLICAS, MÃO DE OBRA E TRANSPORTE COM GUINDASTE - FORNECIMENTO E INSTALAÇÃO. AF_01/2020_PSA | ALTERAÇÃO DE ITENS/COEFICIENTES
2024-05-01 | COMPOSIÇÃO | 100776 | ESTRUTURA TRELIÇADA DE COBERTURA, TIPO ARCO, COM LIGAÇÕES PARAFUSADAS, INCLUSOS PERFIS METÁLICOS, CHAPAS METÁLICAS, MÃO DE OBRA E TRANSPORTE COM GUINDASTE - FORNECIMENTO E INSTALAÇÃO. AF_01/2020_PSA | ALTERAÇÃO DE ITENS/COEFICIENTES
2024-05-01 | COMPOSIÇÃO | 100777 | ESTRUTURA TRELIÇADA DE COBERTURA, TIPO SHED, COM LIGAÇÕES PARAFUSADAS, INCLUSOS PERFIS METÁLICOS, CHAPAS METÁLICAS, MÃO DE OBRA E TRANSPORTE COM GUINDASTE - FORNECIMENTO E INSTALAÇÃO. AF_01/2020_PSA | ALTERAÇÃO DE ITENS/COEFICIENTES
2024-05-01 | COMPOSIÇÃO | 100778 | ESTRUTURA TRELIÇADA DE COBERTURA, TIPO FINK, COM LIGAÇÕES PARAFUSADAS, INCLUSOS PERFIS METÁLICOS, CHAPAS METÁLICAS, MÃO DE OBRA E TRANSPORTE COM GUINDASTE - FORNECIMENTO E INSTALAÇÃO. AF_01/2020_PSA | ALTERAÇÃO DE ITENS/COEFICIENTES
2024-05-01 | COMPOSIÇÃO | 100781 | BENEFICIAMENTO DE PERFIL METÁLICO PARA PILAR COM LIGAÇÕES SOLDADAS. AF_01/2020 | ALTERAÇÃO DE ITENS/COEFICIENTES
2024-05-01 | COMPOSIÇÃO | 100782 | BENEFICIAMENTO DE PERFIL METÁLICO PARA PILAR COM LIGAÇÕES PARAFUSADAS. AF_01/2020 | ALTERAÇÃO DE ITENS/COEFICIENTES
2024-05-01 | COMPOSIÇÃO | 100783 | BENEFICIAMENTO DE PERFIL METÁLICO PARA VIGA COM LIGAÇÕES SOLDADAS. AF_01/2020 | ALTERAÇÃO DE ITENS/COEFICIENTES
2024-05-01 | COMPOSIÇÃO | 100784 | BENEFICIAMENTO DE PERFIL METÁLICO PARA VIGA COM LIGAÇÕES PARAFUSADAS. AF_01/2020 | ALTERAÇÃO DE ITENS/COEFICIENTES
2024-05-01 | COMPOSIÇÃO | 100785 | BENEFICIAMENTO DE PERFIL METÁLICO PARA CONTRAVENTAMENTO COM LIGAÇÕES SOLDADAS. AF_01/2020 | ALTERAÇÃO DE ITENS/COEFICIENTES
2024-05-01 | COMPOSIÇÃO | 100786 | BENEFICIAMENTO DE PERFIL METÁLICO PARA CONTRAVENTAMENTO COM LIGAÇÕES PARAFUSADAS. AF_01/2020 | ALTERAÇÃO DE ITENS/COEFICIENTES
2024-05-01 | COMPOSIÇÃO | 100879 | BENEFICIAMENTO DE ESTRUTURA TRELIÇADA DE COBERTURA TIPO ARCO, PARA VÃOS DE 20 A 40 M, COM LIGAÇÕES SOLDADAS. AF_01/2020 | ALTERAÇÃO DE ITENS/COEFICIENTES
2024-05-01 | COMPOSIÇÃO | 100880 | BENEFICIAMENTO DE ESTRUTURA TRELIÇADA DE COBERTURA TIPO SHED, PARA VÃOS DE 20 A 40 M, COM LIGAÇÕES SOLDADAS. AF_01/2020 | ALTERAÇÃO DE ITENS/COEFICIENTES
2024-05-01 | COMPOSIÇÃO | 100881 | BENEFICIAMENTO DE ESTRUTURA TRELIÇADA DE COBERTURA TIPO FINK, PARA VÃOS DE 20 A 40 M, COM LIGAÇÕES SOLDADAS. AF_01/2020 | ALTERAÇÃO DE ITENS/COEFICIENTES
2024-05-01 | COMPOSIÇÃO | 100882 | BENEFICIAMENTO DE ESTRUTURA TRELIÇADA DE COBERTURA TIPO ARCO, PARA VÃOS DE 20 A 40 M, COM LIGAÇÕES PARAFUSADAS. AF_01/2020 | ALTERAÇÃO DE ITENS/COEFICIENTES
2024-05-01 | COMPOSIÇÃO | 100883 | BENEFICIAMENTO DE ESTRUTURA TRELIÇADA DE COBERTURA TIPO SHED, PARA VÃOS DE 20 A 40 M, COM LIGAÇÕES PARAFUSADAS. AF_01/2020 | ALTERAÇÃO DE ITENS/COEFICIENTES
2024-05-01 | COMPOSIÇÃO | 100884 | BENEFICIAMENTO DE ESTRUTURA TRELIÇADA DE COBERTURA TIPO FINK, PARA VÃOS DE 20 A 40 M, COM LIGAÇÕES PARAFUSADAS. AF_01/2020 | ALTERAÇÃO DE ITENS/COEFICIENTES
2024-05-01 | COMPOSIÇÃO | 101610 | FABRICAÇÃO DE CONJUNTO DE MÓDULO METÁLICO, COMPRIMENTO DE 3,0 M E ALTURA DE 1,8 M (ESTRONCAS DE 1,00 M). AF_08/2020 | ALTERAÇÃO DE ITENS/COEFICIENTES
2024-05-01 | COMPOSIÇÃO | 101611 | FABRICAÇÃO DE CONJUNTO DE MÓDULO METÁLICO, COMPRIMENTO DE 3,0 M E ALTURA DE 2,4 M (ESTRONCAS DE 1,00 M). AF_08/2020 | ALTERAÇÃO DE ITENS/COEFICIENTES
2024-05-01 | COMPOSIÇÃO | 101612 | FABRICAÇÃO DE CONJUNTO DE MÓDULO METÁLICO, COMPRIMENTO DE 3,6 M E ALTURA DE 3,0 M (ESTRONCAS DE 1,00 M). AF_08/2020 | ALTERAÇÃO DE ITENS/COEFICIENTES
2024-05-01 | COMPOSIÇÃO | 101613 | FABRICAÇÃO DE CONJUNTO DE MÓDULO METÁLICO, COMPRIMENTO DE 3,0 M E ALTURA DE 1,8 M (ESTRONCAS DE 2,00 M). AF_08/2020 | ALTERAÇÃO DE ITENS/COEFICIENTES
2024-05-01 | COMPOSIÇÃO | 101614 | FABRICAÇÃO DE CONJUNTO DE MÓDULO METÁLICO, COMPRIMENTO DE 3,0 M E ALTURA DE 2,4 M (ESTRONCAS DE 2,00 M). AF_08/2020 | ALTERAÇÃO DE ITENS/COEFICIENTES
2024-05-01 | COMPOSIÇÃO | 101615 | FABRICAÇÃO DE CONJUNTO DE MÓDULO METÁLICO, COMPRIMENTO DE 3,6 M E ALTURA DE 3,0 M (ESTRONCAS DE 2,00 M). AF_08/2020 | ALTERAÇÃO DE ITENS/COEFICIENTES
2024-05-01 | COMPOSIÇÃO | 102144 | ESPELHO CRISTAL, ESPESSURA 4MM, ADERIDO COM ADESIVO FIXA ESPELHO FITA DUPLA-FACE, COM MOLDURA DE MADEIRA APARAFUSADA NA PAREDE, COM ÁREA MENOR OU IGUAL A 1,0 M2. AF_01/2021 | ALTERAÇÃO DE ITENS/COEFICIENTES
2024-05-01 | COMPOSIÇÃO | 102145 | ESPELHO CRISTAL, ESPESSURA 4 MM, ADERIDO COM ADESIVO FIXA-ESPELHO, COM MOLDURA DE MADEIRA APARAFUSADA NA PAREDE, COM ÁREA MENOR OU IGUAL A 1,0 M2. AF_01/2021 | ALTERAÇÃO DE ITENS/COEFICIENTES
2024-05-01 | COMPOSIÇÃO | 102149 | ESPELHO CRISTAL, ESPESSURA 4 MM, ADERIDO COM ADESIVO FIXA-ESPELHO E FITA DUPLA-FACE, COM MOLDURA DE MADEIRA APARAFUSADA NA PAREDE, COM ÁREA MAIOR QUE 1,0 M2. AF_01/2021 | ALTERAÇÃO DE ITENS/COEFICIENTES
2024-05-01 | COMPOSIÇÃO | 102150 | ESPELHO CRISTAL, ESPESSURA 4 MM, ADERIDO COM ADESIVO FIXA-ESPELHO, COM MOLDURA DE MADEIRA APARAFUSADA NA PAREDE, COM ÁREA MAIOR QUE 1,0 M2. AF_01/2021 | ALTERAÇÃO DE ITENS/COEFICIENTES
2024-05-01 | COMPOSIÇÃO | 103256 | AR CONDICIONADO SPLIT INVERTER, PISO TETO, 18000 BTU/H, CICLO FRIO - FORNECIMENTO E INSTALAÇÃO. AF_11/2021_PSE | ALTERAÇÃO DE DESCRIÇÃO
2024-05-01 | COMPOSIÇÃO | 103257 | AR CONDICIONADO SPLIT ON/OFF, PISO TETO, 18.000 BTU/H, CICLO FRIO - FORNECIMENTO E INSTALAÇÃO. AF_11/2021_PSE | ALTERAÇÃO DE DESCRIÇÃO
2024-05-01 | COMPOSIÇÃO | 103258 | AR CONDICIONADO SPLIT INVERTER, PISO TETO, 24000 BTU/H, CICLO FRIO - FORNECIMENTO E INSTALAÇÃO. AF_11/2021_PSE | ALTERAÇÃO DE DESCRIÇÃO
2024-05-01 | COMPOSIÇÃO | 103259 | AR CONDICIONADO SPLIT ON/OFF, PISO TETO, 24.000 BTU/H, CICLO FRIO - FORNECIMENTO E INSTALAÇÃO. AF_11/2021_PSE | ALTERAÇÃO DE DESCRIÇÃO
2024-05-01 | COMPOSIÇÃO | 103260 | AR CONDICIONADO SPLIT INVERTER, PISO TETO, 24000 BTU/H, QUENTE/FRIO - FORNECIMENTO E INSTALAÇÃO. AF_11/2021_PSE | ALTERAÇÃO DE DESCRIÇÃO
2024-05-01 | COMPOSIÇÃO | 103261 | AR CONDICIONADO SPLIT INVERTER, PISO TETO, 36000 BTU/H, CICLO FRIO - FORNECIMENTO E INSTALAÇÃO. AF_11/2021_PSE | ALTERAÇÃO DE DESCRIÇÃO
2024-05-01 | COMPOSIÇÃO | 103262 | AR CONDICIONADO SPLIT ON/OFF, PISO TETO, 36.000 BTU/H, CICLO FRIO - FORNECIMENTO E INSTALAÇÃO. AF_11/2021_PSE | ALTERAÇÃO DE DESCRIÇÃO
2024-05-01 | COMPOSIÇÃO | 103289 | TUBO EM COBRE FLEXÍVEL, DN 1/4", COM ISOLAMENTO, INSTALADO EM FORRO, PARA RAMAL DE ALIMENTAÇÃO DE AR CONDICIONADO, INCLUSO FIXADOR. AF_11/2021_PA | ALTERAÇÃO DE DESCRIÇÃO
2024-05-01 | COMPOSIÇÃO | 103290 | TUBO EM COBRE FLEXÍVEL, DN 3/8", COM ISOLAMENTO, INSTALADO EM FORRO, PARA RAMAL DE ALIMENTAÇÃO DE AR CONDICIONADO, INCLUSO FIXADOR. AF_11/2021_PA | ALTERAÇÃO DE DESCRIÇÃO
2024-05-01 | COMPOSIÇÃO | 103291 | TUBO EM COBRE FLEXÍVEL, DN 1/2", COM ISOLAMENTO, INSTALADO EM FORRO, PARA RAMAL DE ALIMENTAÇÃO DE AR CONDICIONADO, INCLUSO FIXADOR. AF_11/2021_PA | ALTERAÇÃO DE DESCRIÇÃO
2024-05-01 | COMPOSIÇÃO | 103292 | TUBO EM COBRE FLEXÍVEL, DN 5/8", COM ISOLAMENTO, INSTALADO EM FORRO, PARA RAMAL DE ALIMENTAÇÃO DE AR CONDICIONADO, INCLUSO FIXADOR. AF_11/2021_PA | ALTERAÇÃO DE DESCRIÇÃO
2024-05-01 | COMPOSIÇÃO | 103610 | PERFURAÇÃO HORIZONTAL DIRECIONAL E INSTALAÇÃO DE TUBULAÇÃO PEAD 32 MM, EM SOLO DE 1ª CATEGORIA. AF_01/2022 | ALTERAÇÃO DE ITENS/COEFICIENTES
2024-05-01 | COMPOSIÇÃO | 103611 | PERFURAÇÃO HORIZONTAL DIRECIONAL E INSTALAÇÃO DE TUBULAÇÃO PEAD 50 MM, EM SOLO DE 1ª CATEGORIA. AF_01/2022 | ALTERAÇÃO DE ITENS/COEFICIENTES
2024-05-01 | COMPOSIÇÃO | 103612 | PERFURAÇÃO HORIZONTAL DIRECIONAL E INSTALAÇÃO DE TUBULAÇÃO PEAD 63 MM, EM SOLO DE 1ª CATEGORIA. AF_01/2022 | ALTERAÇÃO DE ITENS/COEFICIENTES
2024-05-01 | COMPOSIÇÃO | 103613 | PERFURAÇÃO HORIZONTAL DIRECIONAL E INSTALAÇÃO DE TUBULAÇÃO PEAD 75 MM, EM SOLO DE 1ª CATEGORIA. AF_01/2022 | ALTERAÇÃO DE ITENS/COEFICIENTES
2024-05-01 | COMPOSIÇÃO | 103614 | PERFURAÇÃO HORIZONTAL DIRECIONAL E INSTALAÇÃO DE TUBULAÇÃO PEAD 90 MM, EM SOLO DE 1ª CATEGORIA. AF_01/2022 | ALTERAÇÃO DE ITENS/COEFICIENTES
2024-05-01 | COMPOSIÇÃO | 103615 | PERFURAÇÃO HORIZONTAL DIRECIONAL E INSTALAÇÃO DE TUBULAÇÃO PEAD 110 MM, EM SOLO DE 1ª CATEGORIA. AF_01/2022 | ALTERAÇÃO DE ITENS/COEFICIENTES
2024-05-01 | COMPOSIÇÃO | 103616 | PERFURAÇÃO HORIZONTAL DIRECIONAL E INSTALAÇÃO DE TUBULAÇÃO PEAD 160 MM, EM SOLO DE 1ª CATEGORIA. AF_01/2022 | ALTERAÇÃO DE ITENS/COEFICIENTES
2024-05-01 | COMPOSIÇÃO | 103617 | PERFURAÇÃO HORIZONTAL DIRECIONAL E INSTALAÇÃO DE TUBULAÇÃO PEAD 180 MM, EM SOLO DE 1ª CATEGORIA. AF_01/2022 | ALTERAÇÃO DE ITENS/COEFICIENTES
2024-05-01 | COMPOSIÇÃO | 103618 | PERFURAÇÃO HORIZONTAL DIRECIONAL E INSTALAÇÃO DE TUBULAÇÃO PEAD 200 MM, EM SOLO DE 1ª CATEGORIA. AF_01/2022 | ALTERAÇÃO DE ITENS/COEFICIENTES
2024-05-01 | COMPOSIÇÃO | 103619 | PERFURAÇÃO HORIZONTAL DIRECIONAL E INSTALAÇÃO DE TUBULAÇÃO PEAD 225 MM, EM SOLO DE 1ª CATEGORIA. AF_01/2022 | ALTERAÇÃO DE ITENS/COEFICIENTES
2024-05-01 | COMPOSIÇÃO | 103620 | PERFURAÇÃO HORIZONTAL DIRECIONAL E INSTALAÇÃO DE TUBULAÇÃO PEAD 250 MM, EM SOLO DE 1ª CATEGORIA. AF_01/2022 | ALTERAÇÃO DE ITENS/COEFICIENTES
2024-05-01 | COMPOSIÇÃO | 103621 | PERFURAÇÃO HORIZONTAL DIRECIONAL E INSTALAÇÃO DE TUBULAÇÃO PEAD 280 MM, EM SOLO DE 1ª CATEGORIA. AF_01/2022 | ALTERAÇÃO DE ITENS/COEFICIENTES
2024-05-01 | COMPOSIÇÃO | 103622 | PERFURAÇÃO HORIZONTAL DIRECIONAL E INSTALAÇÃO DE TUBULAÇÃO PEAD 315 MM, EM SOLO DE 1ª CATEGORIA. AF_01/2022 | ALTERAÇÃO DE ITENS/COEFICIENTES
2024-05-01 | COMPOSIÇÃO | 103623 | PERFURAÇÃO HORIZONTAL DIRECIONAL E INSTALAÇÃO DE TUBULAÇÃO PEAD 355 MM, EM SOLO DE 1ª CATEGORIA. AF_01/2022 | ALTERAÇÃO DE ITENS/COEFICIENTES
2024-05-01 | COMPOSIÇÃO | 103624 | PERFURAÇÃO HORIZONTAL DIRECIONAL E INSTALAÇÃO DE TUBULAÇÃO PEAD 400 MM, EM SOLO DE 1ª CATEGORIA. AF_01/2022 | ALTERAÇÃO DE ITENS/COEFICIENTES
2024-05-01 | COMPOSIÇÃO | 103625 | PERFURAÇÃO HORIZONTAL DIRECIONAL E INSTALAÇÃO DE TUBULAÇÃO PEAD 450 MM, EM SOLO DE 1ª CATEGORIA. AF_01/2022 | ALTERAÇÃO DE ITENS/COEFICIENTES
2024-05-01 | COMPOSIÇÃO | 103626 | PERFURAÇÃO HORIZONTAL DIRECIONAL E INSTALAÇÃO DE TUBULAÇÃO PEAD 500 MM, EM SOLO DE 1ª CATEGORIA. AF_01/2022 | ALTERAÇÃO DE ITENS/COEFICIENTES
2024-05-01 | COMPOSIÇÃO | 103627 | PERFURAÇÃO HORIZONTAL DIRECIONAL E INSTALAÇÃO DE TUBULAÇÃO PEAD 560 MM, EM SOLO DE 1ª CATEGORIA. AF_01/2022 | ALTERAÇÃO DE ITENS/COEFICIENTES
2024-05-01 | COMPOSIÇÃO | 103628 | PERFURAÇÃO HORIZONTAL DIRECIONAL E INSTALAÇÃO DE TUBULAÇÃO PEAD 630 MM, EM SOLO DE 1ª CATEGORIA. AF_01/2022 | ALTERAÇÃO DE ITENS/COEFICIENTES
2024-05-01 | COMPOSIÇÃO | 103629 | PERFURAÇÃO HORIZONTAL DIRECIONAL E INSTALAÇÃO DE TUBULAÇÃO PEAD 710 MM, EM SOLO DE 1ª CATEGORIA. AF_01/2022 | ALTERAÇÃO DE ITENS/COEFICIENTES
2024-05-01 | COMPOSIÇÃO | 103630 | PERFURAÇÃO HORIZONTAL DIRECIONAL E INSTALAÇÃO DE TUBULAÇÃO PEAD 800 MM, EM SOLO DE 1ª CATEGORIA. AF_01/2022 | ALTERAÇÃO DE ITENS/COEFICIENTES
2024-05-01 | COMPOSIÇÃO | 103632 | PERFURAÇÃO HORIZONTAL DIRECIONAL E INSTALAÇÃO DE TUBULAÇÃO PEAD 32 MM, EM SOLO DE 2ª CATEGORIA. AF_01/2022 | ALTERAÇÃO DE ITENS/COEFICIENTES
2024-05-01 | COMPOSIÇÃO | 103633 | PERFURAÇÃO HORIZONTAL DIRECIONAL E INSTALAÇÃO DE TUBULAÇÃO PEAD 50 MM, EM SOLO DE 2ª CATEGORIA. AF_01/2022 | ALTERAÇÃO DE ITENS/COEFICIENTES
2024-05-01 | COMPOSIÇÃO | 103634 | PERFURAÇÃO HORIZONTAL DIRECIONAL E INSTALAÇÃO DE TUBULAÇÃO PEAD 63 MM, EM SOLO DE 2ª CATEGORIA. AF_01/2022 | ALTERAÇÃO DE ITENS/COEFICIENTES
2024-05-01 | COMPOSIÇÃO | 103635 | PERFURAÇÃO HORIZONTAL DIRECIONAL E INSTALAÇÃO DE TUBULAÇÃO PEAD 75 MM, EM SOLO DE 2ª CATEGORIA. AF_01/2022 | ALTERAÇÃO DE ITENS/COEFICIENTES
2024-05-01 | COMPOSIÇÃO | 103637 | PERFURAÇÃO HORIZONTAL DIRECIONAL E INSTALAÇÃO DE TUBULAÇÃO PEAD 110 MM, EM SOLO DE 2ª CATEGORIA. AF_01/2022 | ALTERAÇÃO DE ITENS/COEFICIENTES
2024-05-01 | COMPOSIÇÃO | 103638 | PERFURAÇÃO HORIZONTAL DIRECIONAL E INSTALAÇÃO DE TUBULAÇÃO PEAD 160 MM, EM SOLO DE 2ª CATEGORIA. AF_01/2022 | ALTERAÇÃO DE ITENS/COEFICIENTES
2024-05-01 | COMPOSIÇÃO | 103639 | PERFURAÇÃO HORIZONTAL DIRECIONAL E INSTALAÇÃO DE TUBULAÇÃO PEAD 180 MM, EM SOLO DE 2ª CATEGORIA. AF_01/2022 | ALTERAÇÃO DE ITENS/COEFICIENTES
2024-05-01 | COMPOSIÇÃO | 103640 | PERFURAÇÃO HORIZONTAL DIRECIONAL E INSTALAÇÃO DE TUBULAÇÃO PEAD 200 MM, EM SOLO DE 2ª CATEGORIA. AF_01/2022 | ALTERAÇÃO DE ITENS/COEFICIENTES
2024-05-01 | COMPOSIÇÃO | 103641 | PERFURAÇÃO HORIZONTAL DIRECIONAL E INSTALAÇÃO DE TUBULAÇÃO PEAD 225 MM, EM SOLO DE 2ª CATEGORIA. AF_01/2022 | ALTERAÇÃO DE ITENS/COEFICIENTES
2024-05-01 | COMPOSIÇÃO | 103642 | PERFURAÇÃO HORIZONTAL DIRECIONAL E INSTALAÇÃO DE TUBULAÇÃO PEAD 250 MM, EM SOLO DE 2ª CATEGORIA. AF_01/2022 | ALTERAÇÃO DE ITENS/COEFICIENTES
2024-05-01 | COMPOSIÇÃO | 103643 | PERFURAÇÃO HORIZONTAL DIRECIONAL E INSTALAÇÃO DE TUBULAÇÃO PEAD 280 MM, EM SOLO DE 2ª CATEGORIA. AF_01/2022 | ALTERAÇÃO DE ITENS/COEFICIENTES
2024-05-01 | COMPOSIÇÃO | 103644 | PERFURAÇÃO HORIZONTAL DIRECIONAL E INSTALAÇÃO DE TUBULAÇÃO PEAD 315 MM, EM SOLO DE 2ª CATEGORIA. AF_01/2022 | ALTERAÇÃO DE ITENS/COEFICIENTES
2024-05-01 | COMPOSIÇÃO | 103645 | PERFURAÇÃO HORIZONTAL DIRECIONAL E INSTALAÇÃO DE TUBULAÇÃO PEAD 355 MM, EM SOLO DE 2ª CATEGORIA. AF_01/2022 | ALTERAÇÃO DE ITENS/COEFICIENTES
2024-05-01 | COMPOSIÇÃO | 103646 | PERFURAÇÃO HORIZONTAL DIRECIONAL E INSTALAÇÃO DE TUBULAÇÃO PEAD 400 MM, EM SOLO DE 2ª CATEGORIA. AF_01/2022 | ALTERAÇÃO DE ITENS/COEFICIENTES
2024-05-01 | COMPOSIÇÃO | 103647 | PERFURAÇÃO HORIZONTAL DIRECIONAL E INSTALAÇÃO DE TUBULAÇÃO PEAD 450 MM, EM SOLO DE 2ª CATEGORIA. AF_01/2022 | ALTERAÇÃO DE ITENS/COEFICIENTES
2024-05-01 | COMPOSIÇÃO | 103648 | PERFURAÇÃO HORIZONTAL DIRECIONAL E INSTALAÇÃO DE TUBULAÇÃO PEAD 500 MM, EM SOLO DE 2ª CATEGORIA. AF_01/2022 | ALTERAÇÃO DE ITENS/COEFICIENTES
2024-05-01 | COMPOSIÇÃO | 103649 | PERFURAÇÃO HORIZONTAL DIRECIONAL E INSTALAÇÃO DE TUBULAÇÃO PEAD 560 MM, EM SOLO DE 2ª CATEGORIA. AF_01/2022 | ALTERAÇÃO DE ITENS/COEFICIENTES
2024-05-01 | COMPOSIÇÃO | 103650 | PERFURAÇÃO HORIZONTAL DIRECIONAL E INSTALAÇÃO DE TUBULAÇÃO PEAD 630 MM, EM SOLO DE 2ª CATEGORIA. AF_01/2022 | ALTERAÇÃO DE ITENS/COEFICIENTES
2024-05-01 | COMPOSIÇÃO | 103651 | PERFURAÇÃO HORIZONTAL DIRECIONAL E INSTALAÇÃO DE TUBULAÇÃO PEAD 710 MM, EM SOLO DE 2ª CATEGORIA. AF_01/2022 | ALTERAÇÃO DE ITENS/COEFICIENTES
2024-05-01 | COMPOSIÇÃO | 103652 | PERFURAÇÃO HORIZONTAL DIRECIONAL E INSTALAÇÃO DE TUBULAÇÃO PEAD 800 MM, EM SOLO DE 2ª CATEGORIA. AF_01/2022 | ALTERAÇÃO DE ITENS/COEFICIENTES
2024-05-01 | COMPOSIÇÃO | 103922 | EXECUÇÃO DE PISO INDUSTRIAL REFORÇADO COM FIBRAS, FCK = 30 MPA, ESPESSURA DE 18,0 CM. AF_04/2022 | ALTERAÇÃO DE ITENS/COEFICIENTES
2024-05-01 | COMPOSIÇÃO | 103923 | EXECUÇÃO DE PISO INDUSTRIAL REFORÇADO COM FIBRAS, FCK = 30 MPA, ESPESSURA DE 20,0 CM. AF_04/2022 | ALTERAÇÃO DE ITENS/COEFICIENTES
2024-05-01 | COMPOSIÇÃO | 103977 | BUCHA DE REDUÇÃO, PVC, SOLDÁVEL, DN 40MM X 32MM, INSTALADO EM PRUMADA DE ÁGUA - FORNECIMENTO E INSTALAÇÃO. AF_06/2022 | DESATIVAÇÃO
2024-05-01 | COMPOSIÇÃO | 104406 | ELETRODUTO RIGIDO, EM ACO ZINCADO OU GALVANIZADO, TIPO PESADO, DN=3/4", APARENTE - FORNECIMENTO E INSTALAÇÃO. AF_10/2022_PA | ALTERAÇÃO DE DESCRIÇÃO
2024-05-01 | COMPOSIÇÃO | 104407 | ELETRODUTO RIGIDO, EM ACO ZINCADO OU GALVANIZADO, TIPO PESADO, DN=1", APARENTE - FORNECIMENTO E INSTALAÇÃO. AF_10/2022_PA | ALTERAÇÃO DE DESCRIÇÃO
2024-05-01 | COMPOSIÇÃO | 104408 | ELETRODUTO RIGIDO, EM ACO ZINCADO OU GALVANIZADO, TIPO PESADO, DN=1 1/4", APARENTE- FORNECIMENTO E INSTALAÇÃO. AF_10/2022_PA | ALTERAÇÃO DE DESCRIÇÃO
2024-05-01 | COMPOSIÇÃO | 104409 | ELETRODUTO RIGIDO, EM ACO ZINCADO OU GALVANIZADO, TIPO PESADO, DN=1 1/2", APARENTE - FORNECIMENTO E INSTALAÇÃO. AF_10/2022_PA | ALTERAÇÃO DE DESCRIÇÃO
2024-05-01 | COMPOSIÇÃO | 104466 | COMPOSIÇÃO PARAMÉTRICA PARA FORNECIMENTO E MONTAGEM DE ESTRUTURA METÁLICA PARA ESTRUTURA PRINCIPAL DE EDIFICAÇÕES (PILARES, VIGAS E CONTRAVENTAMENTO). AF_11/2022_PA | ALTERAÇÃO DE DESCRIÇÃO
2024-05-01 | COMPOSIÇÃO | 104467 | COMPOSIÇÃO PARAMÉTRICA PARA FORNECIMENTO E MONTAGEM DE ESTRUTURA METÁLICA PARA COBERTURA DE EDIFICAÇÕES COM ESTRUTURA DE APOIO. AF_11/2022_PA | ALTERAÇÃO DE DESCRIÇÃO
2024-05-01 | COMPOSIÇÃO | 104468 | COMPOSIÇÃO PARAMÉTRICA PARA FORNECIMENTO E MONTAGEM DE ESTRUTURA METÁLICA PARA GALPÕES SEM PONTE ROLANTE. AF_11/2022_PA | ALTERAÇÃO DE DESCRIÇÃO
2024-05-01 | COMPOSIÇÃO | 104469 | COMPOSIÇÃO PARAMÉTRICA PARA FORNECIMENTO E MONTAGEM DE ESTRUTURA METÁLICA PARA GALPÕES COM PONTE ROLANTE. AF_11/2022_PA | ALTERAÇÃO DE DESCRIÇÃO
2024-05-01 | COMPOSIÇÃO | 104470 | COMPOSIÇÃO PARAMÉTRICA PARA FORNECIMENTO E MONTAGEM DE ESTRUTURA METÁLICA PARA COBERTURA DE GALPÕES COM ESTRUTURA DE APOIO EM VIGAS. AF_11/2022_PA | ALTERAÇÃO DE DESCRIÇÃO
2024-05-01 | COMPOSIÇÃO | 104471 | COMPOSIÇÃO PARAMÉTRICA PARA FORNECIMENTO E MONTAGEM DE ESTRUTURA METÁLICA PARA COBERTURA DE GALPÕES COM ESTRUTURA DE APOIO EM TRELIÇA TIPO FINK. AF_11/2022_PA | ALTERAÇÃO DE DESCRIÇÃO
2024-05-01 | COMPOSIÇÃO | 104472 | COMPOSIÇÃO PARAMÉTRICA PARA FORNECIMENTO E MONTAGEM DE ESTRUTURA METÁLICA PARA COBERTURA DE GALPÕES COM ESTRUTURA DE APOIO EM TRELIÇA TIPO ARCO. AF_11/2022_PA | ALTERAÇÃO DE DESCRIÇÃO
2024-05-01 | COMPOSIÇÃO | 104483 | COMPOSIÇÃO PARAMÉTRICA PARA EXECUÇÃO DE ESTRUTURAS DE CONCRETO ARMADO CONVENCIONAL, PARA EDIFICAÇÃO HABITACIONAL MULTIFAMILIAR (PRÉDIO), ATÉ 4 PAVIMENTOS, FCK = 25 MPA. AF_11/2022_PA | ALTERAÇÃO DE DESCRIÇÃO
2024-05-01 | COMPOSIÇÃO | 104484 | COMPOSIÇÃO PARAMÉTRICA PARA EXECUÇÃO DE ESTRUTURAS DE CONCRETO ARMADO, PARA EDIFICAÇÃO HABITACIONAL UNIFAMILIAR COM DOIS PAVIMENTOS (CASA ISOLADA), FCK = 25 MPA. AF_11/2022_PA | ALTERAÇÃO DE DESCRIÇÃO
2024-05-01 | COMPOSIÇÃO | 104485 | COMPOSIÇÃO PARAMÉTRICA EXECUÇÃO DE ESTRUTURAS DE CONCRETO ARMADO, PARA EDIFICAÇÃO HABITACIONAL UNIFAMILIAR COM DOIS PAVIMENTOS (CASA EM EMPREENDIMENTOS), FCK = 25 MPA. AF_11/2022_PA | ALTERAÇÃO DE DESCRIÇÃO
2024-05-01 | COMPOSIÇÃO | 104487 | COMPOSIÇÃO PARAMÉTRICA PARA EXECUÇÃO DE ESTRUTURAS DE CONCRETO ARMADO, PARA EDIFICAÇÃO HABITACIONAL UNIFAMILIAR TÉRREA (CASA EM EMPREENDIMENTOS), FCK = 25 MPA. AF_11/2022_PA | ALTERAÇÃO DE DESCRIÇÃO
2024-05-01 | COMPOSIÇÃO | 104488 | COMPOSIÇÃO PARAMÉTRICA PARA EXECUÇÃO DE ESTRUTURAS DE CONCRETO ARMADO, PARA EDIFICAÇÃO INSTITUCIONAL TÉRREA, FCK = 25 MPA. AF_11/2022_PA | ALTERAÇÃO DE DESCRIÇÃO
2024-05-01 | COMPOSIÇÃO | 104489 | COMPOSIÇÃO PARAMÉTRICA PARA EXECUÇÃO DE ESCADA EM CONCRETO ARMADO, MOLDADA IN LOCO, FCK = 25 MPA. AF_11/2022_PA | ALTERAÇÃO DE DESCRIÇÃO
2024-05-01 | COMPOSIÇÃO | 104490 | COMPOSIÇÃO PARAMÉTRICA PARA EXECUÇÃO DE ESTRUTURAS DE CONCRETO ARMADO CONVENCIONAL, PARA EDIFICAÇÃO HABITACIONAL MULTIFAMILIAR (PRÉDIO), DE 5 A 8 PAVIMENTOS, FCK = 25 MPA. AF_11/2022_PA | ALTERAÇÃO DE DESCRIÇÃO
2024-05-01 | COMPOSIÇÃO | 104658 | PISO PODOTÁTIL DE ALERTA OU DIRECIONAL, DE CONCRETO, ASSENTADO SOBRE ARGAMASSA. AF_03/2024 | ALTERAÇÃO DE ITENS/COEFICIENTES
2024-05-01 | COMPOSIÇÃO | 104663 | CONJUNTO DE PONTOS HIDRÁULICOS DE ÁGUA FRIA PARA BANHEIRO (RAMAL/SUB-RAMAL E DISTRIBUIÇÃO) EM PVC, COM TUBOS, CONEXÕES, REGISTROS, CORTES E FIXAÇÕES EM PRÉDIO (PRUMADA INDIVIDUAL), COM TUBULAÇÕES APARENTES OU EMBUTIDAS SEM RASGO. AF_05/2023_PA | ALTERAÇÃO DE DESCRIÇÃO
2024-05-01 | COMPOSIÇÃO | 104665 | CONJUNTO DE PONTOS HIDRÁULICOS DE ÁGUA FRIA PARA BANHEIRO (RAMAL/SUB-RAMAL E DISTRIBUIÇÃO) EM PVC, COM TUBOS, CONEXÕES, REGISTROS, CORTES E FIXAÇÕES EM PRÉDIO (PRUMADA COLETIVA), COM TUBULAÇÕES APARENTES OU EMBUTIDAS SEM RASGO. AF_05/2023_PA | ALTERAÇÃO DE DESCRIÇÃO
2024-05-01 | COMPOSIÇÃO | 104666 | CONJUNTO DE PONTOS HIDRÁULICOS DE ÁGUA FRIA PARA COZINHA OU SERVIÇO (RAMAL/SUB-RAMAL E DISTRIBUIÇÃO) EM PVC, COM TUBOS, CONEXÕES, REGISTROS, CORTES E FIXAÇÕES EM PRÉDIO (PRUMADA COLETIVA) SEM RASGO . AF_05/2023_PA | ALTERAÇÃO DE DESCRIÇÃO
2024-05-01 | COMPOSIÇÃO | 104667 | COMPOSIÇÃO PARAMÉTRICA DE INSTALAÇÃO DE TUBOS DE PVC SOLDÁVEL PARA ÁGUA FRIA (PRUMADA INDIVIDUAL), POR APARTAMENTO, COM CONEXÕES, CORTES E FIXAÇÕES, PARA PRÉDIO COM ATÉ 4 PAVIMENTOS. AF_05/2023_PA | ALTERAÇÃO DE DESCRIÇÃO
2024-05-01 | COMPOSIÇÃO | 104668 | COMPOSIÇÃO PARAMÉTRICA DE INSTALAÇÃO DE TUBOS DE PVC SOLDÁVEL PARA ÁGUA FRIA, POR PAVIMENTO (PRUMADA COLETIVA), COM CONEXÕES, CORTES E FIXAÇÕES, PARA PRÉDIO COM ATÉ 4 PAVIMENTOS, COM 4 APARTAMENTOS ALIMENTADOS POR PRUMADA E PAVIMENTO. AF_05/2023_PA | ALTERAÇÃO DE DESCRIÇÃO
2024-05-01 | COMPOSIÇÃO | 104669 | COMPOSIÇÃO PARAMÉTRICA DE INSTALAÇÃO DE TUBOS DE PVC SOLDÁVEL PARA ÁGUA FRIA, POR PAVIMENTO (PRUMADA COLETIVA), COM CONEXÕES, CORTES E FIXAÇÕES, PARA PRÉDIO ENTRE 5 E 8 PAVIMENTOS, COM 4 APARTAMENTOS ALIMENTADOS POR PRUMADA E PAVIMENTO. AF_05/2023_P | ALTERAÇÃO DE DESCRIÇÃO
2024-05-01 | COMPOSIÇÃO | 104670 | COMPOSIÇÃO PARAMÉTRICA DE INSTALAÇÃO DE TUBOS DE PVC SOLDÁVEL PARA ÁGUA FRIA, POR PAVIMENTO (PRUMADA COLETIVA), COM CONEXÕES, CORTES E FIXAÇÕES, PARA PRÉDIO ENTRE 9 E 12 PAVIMENTOS, COM 4 APARTAMENTOS ALIMENTADOS POR PRUMADA E PAVIMENTO. AF_05/2023_ | ALTERAÇÃO DE DESCRIÇÃO
2024-05-01 | COMPOSIÇÃO | 104673 | CONJUNTO DE PONTOS HIDRÁULICOS DE ÁGUA QUENTE PARA BANHEIRO(RAMAL/SUB-RAMAL E DISTRIBUIÇÃO) EM CPVC, COM TUBOS, CONEXÕES, REGISTROS, CORTES E FIXAÇÕES EM PRÉDIO COM TUBULAÇÕES APARENTES OU EMBUTIDAS SEM RASGO. AF_05/2023_PA | ALTERAÇÃO DE DESCRIÇÃO
2024-05-01 | COMPOSIÇÃO | 104674 | COMPOSIÇÃO PARAMÉTRICA DE INSTALAÇÃO DE TUBOS DE PVC, SÉRIE R, PARA COLETA DE ÁGUA PLUVIAL EM VARANDA, INSTALADO EM RAMAL DE ENCAMINHAMENTO E CONDUTOR VERTICAL, COM CONEXÕES, RALOS, CORTES E FIXAÇÕES, PARA PRÉDIO. AF_05/2023_PA | ALTERAÇÃO DE DESCRIÇÃO
2024-05-01 | COMPOSIÇÃO | 104675 | COMPOSIÇÃO PARAMÉTRICA DE INSTALAÇÃO DE TUBOS DE PVC, SÉRIE R, PARA COLETA DE ÁGUA PLUVIAL EM COBERTURA, INSTALADOS EM CONDUTORES VERTICAIS, POR PAVIMENTO, COM CONEXÕES, CORTES E FIXAÇÕES, PARA PRÉDIO DE MÚLTIPLOS PAVIMENTOS. AF_05/2023_PA | ALTERAÇÃO DE DESCRIÇÃO
2024-05-01 | COMPOSIÇÃO | 104676 | CONJUNTO DE PONTOS DE COLETA DE ESGOTO PARA BANHEIRO (RAMAL DE ESGOTO SANITÁRIO), EM PVC SÉRIE NORMAL, COM TUBOS, CONEXÕES, RALOS, CAIXAS SIFONADAS, CORTES E FIXAÇÕES EM PRÉDIO COM PRUMADA DE DESCIDA DE ESGOTO DENTRO DO BANHEIRO. AF_05/2023_PA | ALTERAÇÃO DE DESCRIÇÃO
2024-05-01 | COMPOSIÇÃO | 104677 | CONJUNTO DE PONTOS DE COLETA DE ESGOTO PARA BANHEIRO (RAMAL DE ESGOTO SANITÁRIO), EM PVC SÉRIE NORMAL, COM TUBOS, CONEXÕES, RALOS, CAIXAS SIFONADAS, CORTES E FIXAÇÕES EM PRÉDIO COM PRUMADA DE DESCIDA DE ESGOTO FORA DO BANHEIRO. AF_05/2023_PA | ALTERAÇÃO DE DESCRIÇÃO
2024-05-01 | COMPOSIÇÃO | 104678 | CONJUNTO DE PONTOS DE COLETA DE ESGOTO PARA COZINHA (RAMAL DE ESGOTO SANITÁRIO), EM PVC SÉRIE NORMAL, COM TUBOS, CONEXÕES, CORTES E FIXAÇÕES EM PRÉDIO. AF_05/2023_PA | ALTERAÇÃO DE DESCRIÇÃO
2024-05-01 | COMPOSIÇÃO | 104679 | CONJUNTO DE PONTOS DE COLETA DE ESGOTO PARA ÁREA DE SERVIÇO (RAMAL DE ESGOTO SANITÁRIO), EM PVC SÉRIE NORMAL, COM TUBOS, CONEXÕES, RALOS, CAIXAS SIFONADAS, CORTES E FIXAÇÕES EM PRÉDIO. AF_05/2023_PA | ALTERAÇÃO DE DESCRIÇÃO
2024-05-01 | COMPOSIÇÃO | 104680 | COMPOSIÇÃO PARAMÉTRICA DE INSTALAÇÃO DE TUBOS DE PVC SÉRIE NORMAL (PRUMADA DE ESGOTO SANITÁRIO), DN 100MM, POR AMBIENTE HIDRÁULICO, COM CONEXÕES, CORTES E FIXAÇÕES PARA PRÉDIO. AF_05/2023_PA | ALTERAÇÃO DE DESCRIÇÃO
2024-05-01 | COMPOSIÇÃO | 104681 | COMPOSIÇÃO PARAMÉTRICA DE INSTALAÇÃO DE TUBOS DE PVC SÉRIE NORMAL (PRUMADA DE ESGOTO SANITÁRIO), DN 75MM, POR AMBIENTE HIDRÁULICO, COM CONEXÕES, CORTES E FIXAÇÕES PARA PRÉDIO. AF_05/2023_PA | ALTERAÇÃO DE DESCRIÇÃO
2024-05-01 | COMPOSIÇÃO | 104682 | COMPOSIÇÃO PARAMÉTRICA DE INSTALAÇÃO DE TUBOS DE PVC SÉRIE NORMAL (PRUMADA DE VENTILAÇÃO), DN 100MM, POR APARTAMENTO (2 BANHEIROS) E DESCIDA DE ESGOTO NO BANHEIRO, COM CONEXÕES, CORTES E FIXAÇÕES PARA PRÉDIO COM MAIS DO QUE 4 PAVIMENTOS. AF_05/2023_ | ALTERAÇÃO DE DESCRIÇÃO
2024-05-01 | COMPOSIÇÃO | 104683 | COMPOSIÇÃO PARAMÉTRICA DE INSTALAÇÃO DE TUBOS DE PVC SÉRIE NORMAL (PRUMADA DE VENTILAÇÃO), DN 75MM, POR APARTAMENTO (1 BANHEIRO) E DESCIDA DE ESGOTO FORA DO BANHEIRO, COM CONEXÕES, CORTES E FIXAÇÕES PARA PRÉDIO COM ATÉ 4 PAVIMENTOS. AF_05/2023_PA | ALTERAÇÃO DE DESCRIÇÃO
2024-05-01 | COMPOSIÇÃO | 104829 | CONCRETO MAGRO PARA LASTRO, TRAÇO EM MASSA SECA 1:3,4:3,5 (CIMENTO:AREIA RECICLADA:BRITA 1 RECICLADA), COM USO DE AGREGADO RECICLADO CIMENTÍCIO OU DE CONCRETO (ARCI/ARCO) - PREPARO MECÂNICO COM BETONEIRA 600 L. AF_11/2023 | ALTERAÇÃO DE ITENS/COEFICIENTES
2024-05-01 | COMPOSIÇÃO | 104830 | CONCRETO MAGRO PARA LASTRO, TRAÇO EM MASSA SECA 1:3,4:3,5 (CIMENTO:AREIA RECICLADA:BRITA 1 RECICLADA), COM USO DE AGREGADO RECICLADO CIMENTÍCIO OU DE CONCRETO (ARCI/ARCO) - PREPARO MANUAL. AF_11/2023 | ALTERAÇÃO DE ITENS/COEFICIENTES
2024-05-01 | COMPOSIÇÃO | 104831 | CONCRETO MAGRO PARA LASTRO, TRAÇO EM MASSA SECA 1:3,4:3,5 (CIMENTO:AREIA RECICLADA:BRITA 1 RECICLADA), COM USO DE AGREGADO RECICLADO MISTO (ARM) - PREPARO MECÂNICO COM BETONEIRA 600 L. AF_11/2023 | ALTERAÇÃO DE ITENS/COEFICIENTES
2024-05-01 | COMPOSIÇÃO | 104832 | CONCRETO MAGRO PARA LASTRO, TRAÇO EM MASSA SECA 1:3,4:3,5 (CIMENTO:AREIA RECICLADA:BRITA 1 RECICLADA), COM USO DE AGREGADO RECICLADO MISTO (ARM) - PREPARO MANUAL. AF_11/2023 | ALTERAÇÃO DE ITENS/COEFICIENTES
2024-05-01 | COMPOSIÇÃO | 104833 | ARGAMASSA DE ASSENTAMENTO DE ALVENARIA DE VEDAÇÃO E REVESTIMENTO INTERNO, TRAÇO EM VOLUME SECO 1:1:3:3,8 (CIMENTO:CAL:AREIAS NATURAL MÉDIA: RECICLADA), COM USO DE AGREGADO RECICLADO CIMENTÍCIO OU DE CONCRETO (ARCI/ARCO) - PREPARO MANUAL. AF_11/2023 | ALTERAÇÃO DE ITENS/COEFICIENTES
2024-05-01 | COMPOSIÇÃO | 104834 | ARGAMASSA PARA ALVENARIA DE VEDAÇÃO E REVESTIMENTO INTERNO, TRAÇO EM VOLUME SECO 1:1:3:3,8 (CIMENTO:CAL:AREIA MÉDIA:AREIA RECICLADA), COM AGREGADO RECICLADO CIMENTÍCIO OU DE CONCRETO - PREPARO MECÂNICO COM MISTURADOR HORIZONTAL DE 600 KG. AF_11/2023 | ALTERAÇÃO DE ITENS/COEFICIENTES
2024-05-01 | COMPOSIÇÃO | 104835 | ARGAMASSA DE ASSENTAMENTO DE ALVENARIA DE VEDAÇÃO E REVESTIMENTO INTERNO, TRAÇO EM VOLUME SECO 1:1:3:3,8 (CIMENTO:CAL:AREIA NATURAL MÉDIA:AREIA RECICLADA), COM USO DE AGREGADO RECICLADO MISTO (ARM) - PREPARO MANUAL. AF_11/2023 | ALTERAÇÃO DE ITENS/COEFICIENTES
2024-05-01 | COMPOSIÇÃO | 104836 | ARGAMASSA PARA ALVENARIA DE VEDAÇÃO E REVESTIMENTO INTERNO, TRAÇO EM VOLUME SECO 1:1:3:3,8 (CIMENTO:CAL:AREIA MÉDIA:AREIA RECICLADA), COM USO DE AGREGADO RECICLADO MISTO - PREPARO MECÂNICO COM MISTURADOR HORIZONTAL DE 600 KG. AF_11/2023 | ALTERAÇÃO DE ITENS/COEFICIENTES
2024-05-01 | COMPOSIÇÃO | 104837 | ARGAMASSA PARA CONTRAPISO, TRAÇO EM VOLUME SECO 1:2:2,5 (CIMENTO:AREIA NATURAL MÉDIA:AREIA RECICLADA), COM USO DE AGREGADO RECICLADO CIMENTÍCIO OU DE CONCRETO (ARCI/ARCO) - PREPARO MANUAL. AF_11/2023 | ALTERAÇÃO DE ITENS/COEFICIENTES
2024-05-01 | COMPOSIÇÃO | 104838 | ARGAMASSA PARA CONTRAPISO, TRAÇO EM VOLUME SECO 1:2:2,5 (CIMENTO:AREIA NATURAL MÉDIA:AREIA RECICLADA), COM USO DE AGREGADO RECICLADO CIMENTÍCIO OU DE CONCRETO (ARCI/ARCO) - PREPARO MECÂNICO COM MISTURADOR DE EIXO HORIZONTAL DE 600 KG. AF_11/2023 | ALTERAÇÃO DE ITENS/COEFICIENTES
2024-05-01 | COMPOSIÇÃO | 104839 | ARGAMASSA PARA CONTRAPISO, TRAÇO EM VOLUME SECO 1:2:2,5 (CIMENTO:AREIA NATURAL MÉDIA:AREIA RECICLADA), COM USO DE AGREGADO RECICLADO MISTO (ARM) - PREPARO MANUAL. AF_11/2023 | ALTERAÇÃO DE ITENS/COEFICIENTES
2024-05-01 | COMPOSIÇÃO | 104840 | ARGAMASSA PARA CONTRAPISO, TRAÇO EM VOLUME SECO 1:2:2,5 (CIMENTO:AREIA NATURAL MÉDIA:AREIA RECICLADA), COM USO DE AGREGADO RECICLADO MISTO (ARM) - PREPARO MECÂNICO COM MISTURADOR DE EIXO HORIZONTAL DE 600 KG. AF_11/2023 | ALTERAÇÃO DE ITENS/COEFICIENTES
2024-05-01 | COMPOSIÇÃO | 104856 | INJEÇÃO DE CALDA DE CIMENTO PARA CHUMBAMENTO DE TIRANTE MONOBARRA COM ARMADURA DE 36 MM, COMPRIMENTO MAIOR OU IGUAL A 22 M E MENOR QUE 30 M, DIÂMETRO DE 100 MM, INCLUSIVE PRODUÇÃO. AF_11/2023 | ALTERAÇÃO DE ITENS/COEFICIENTES
2024-05-01 | COMPOSIÇÃO | 104857 | INJEÇÃO DE CALDA DE CIMENTO PARA CHUMBAMENTO DE TIRANTE COM 8 CORDOALHAS DE 12,7 MM, COMPRIMENTO MAIOR OU IGUAL A 22 M E MENOR QUE 30 M, DIÂMETRO DE 100 MM, INCLUSIVE PRODUÇÃO. AF_11/2023 | ALTERAÇÃO DE ITENS/COEFICIENTES
2024-05-01 | COMPOSIÇÃO | 104858 | INJEÇÃO DE CALDA DE CIMENTO PARA CHUMBAMENTO DE TIRANTE MONOBARRA COM ARMADURA DE 36 MM, COMPRIMENTO MAIOR OU IGUAL A 22 M E MENOR QUE 30 M, DIÂMETRO DE 150 MM, INCLUSIVE PRODUÇÃO. AF_11/2023 | ALTERAÇÃO DE ITENS/COEFICIENTES
2024-05-01 | COMPOSIÇÃO | 104859 | INJEÇÃO DE CALDA DE CIMENTO PARA CHUMBAMENTO DE TIRANTE COM 8 CORDOALHAS DE 12,7 MM, COMPRIMENTO MAIOR OU IGUAL A 22 M E MENOR QUE 30 M, DIÂMETRO DE 150 MM, INCLUSIVE PRODUÇÃO. AF_11/2023 | ALTERAÇÃO DE ITENS/COEFICIENTES
2024-05-01 | COMPOSIÇÃO | 104860 | INJEÇÃO DE CALDA DE CIMENTO PARA CHUMBAMENTO DE TIRANTE MONOBARRA COM ARMADURA DE 36 MM, COMPRIMENTO MAIOR OU IGUAL A 22 M E MENOR QUE 30 M, DIÂMETRO DE 200 MM, INCLUSIVE PRODUÇÃO. AF_11/2023 | ALTERAÇÃO DE ITENS/COEFICIENTES
2024-05-01 | COMPOSIÇÃO | 104861 | INJEÇÃO DE CALDA DE CIMENTO PARA CHUMBAMENTO DE TIRANTE COM 8 CORDOALHAS DE 12,7 MM, COMPRIMENTO MAIOR OU IGUAL A 22 M E MENOR QUE 30 M, DIÂMETRO DE 200 MM, INCLUSIVE PRODUÇÃO. AF_11/2023 | ALTERAÇÃO DE ITENS/COEFICIENTES
2024-05-01 | COMPOSIÇÃO | 104999 | RAMPA DE ACESSIBILIDADE EM CONCRETO PRÉ MOLDADO, EM CALÇADA PRÉ EXISTENTE COM LARGURA MAIOR OU IGUAL À 3,00 M, FCK 25MPA, COM PISO PODOTÁTIL. AF_03/2024 | ALTERAÇÃO DE ITENS/COEFICIENTES
2024-05-01 | COMPOSIÇÃO | 105000 | RAMPA DE ACESSIBILIDADE PARA ACESSO A EDIFICAÇÕES COM INCLINAÇÃO DE 8,33% EM CONCRETO MOLDADO IN LOCO, COM LARGURA DE 1,20M, FCK 25MPA, NÃO ARMADA, COM JUNTA A CADA 2M COM CORTE À SECO. AF_03/2024_PA | ALTERAÇÃO DE DESCRIÇÃO
2024-05-01 | COMPOSIÇÃO | 105001 | RAMPA DE ACESSIBILIDADE PARA ACESSO A EDIFICAÇÕES COM INCLINAÇÃO DE 8,33% EM CONCRETO MOLDADO IN LOCO, COM LARGURA DE 1,50M, FCK 25MPA, NÃO ARMADA, COM JUNTA A CADA 2M COM CORTE À SECO. AF_03/2024_PA | ALTERAÇÃO DE DESCRIÇÃO
2024-05-01 | COMPOSIÇÃO | 105002 | RAMPA DE ACESSIBILIDADE EM CONCRETO MOLDADO IN LOCO, EM CALÇADA NOVA COM LARGURA MAIOR OU IGUAL À 3,00 M, FCK 25MPA, COM PISO PODOTÁTIL. AF_03/2024 | ALTERAÇÃO DE ITENS/COEFICIENTES
2024-05-01 | COMPOSIÇÃO | 105003 | RAMPA DE ACESSIBILIDADE EM CONCRETO MOLDADO IN LOCO, EM CALÇADA PRÉ EXISTENTE COM LARGURA MAIOR OU IGUAL À 3,00 M, FCK 25MPA, COM PISO PODOTÁTIL. AF_03/2024 | ALTERAÇÃO DE ITENS/COEFICIENTES
2024-05-01 | COMPOSIÇÃO | 105004 | RAMPA DE ACESSIBILIDADE EM CONCRETO MOLDADO IN LOCO, EM CALÇADA NOVA COM LARGURA MENOR À 3,00 M, FCK 25MPA, COM PISO PODOTÁTIL. AF_03/2024 | ALTERAÇÃO DE ITENS/COEFICIENTES
2024-05-01 | COMPOSIÇÃO | 105005 | RAMPA DE ACESSIBILIDADE EM CONCRETO MOLDADO IN LOCO, EM CALÇADA PRÉ EXISTENTE COM LARGURA MENOR À 3,00 M, FCK 25MPA, COM PISO PODOTÁTIL. AF_03/2024 | ALTERAÇÃO DE ITENS/COEFICIENTES
2024-05-01 | COMPOSIÇÃO | 105006 | RAMPA DE ACESSIBILIDADE EM CONCRETO PRÉ MOLDADO, EM CALÇADA NOVA COM LARGURA MAIOR OU IGUAL À 3,00 M, FCK 25MPA, COM PISO PODOTÁTIL. AF_03/2024 | ALTERAÇÃO DE ITENS/COEFICIENTES
2024-05-01 | COMPOSIÇÃO | 105026 | VERGA MOLDADA IN LOCO COM UTILIZAÇÃO DE BLOCOS CANALETA, ESPESSURA DE *10* CM. AF_03/2024 | ALTERAÇÃO DE ITENS/COEFICIENTES
2024-05-01 | COMPOSIÇÃO | 105043 | PILAR DE MADEIRA ROLIÇA, EUCALIPTO OU EQUIVALENTE DA REGIÃO, FIXADO COM PORTA PILAR METÁLICO, DIÂMETRO DE 12 A 15 CM, APOIO ARTICULADO, COMPRIMENTO DE 3 M. AF_03/2024 | ALTERAÇÃO DE ITENS/COEFICIENTES
2024-05-01 | COMPOSIÇÃO | 105044 | PILAR DE MADEIRA ROLIÇA, EUCALIPTO OU EQUIVALENTE DA REGIÃO, FIXADO COM PORTA PILAR METÁLICO, DIÂMETRO DE 12 A 15 CM, APOIO ENGASTADO, COMPRIMENTO DE 3 M. AF_03/2024 | ALTERAÇÃO DE ITENS/COEFICIENTES
2024-05-01 | COMPOSIÇÃO | 105067 | PILAR DE MADEIRA SERRADA, MAÇARANDUBA OU EQUIVALENTE DA REGIÃO, NÃO APARELHADO, FIXADO COM PORTA PILAR METÁLICO, SEÇÃO QUADRADA 10 X 10 CM, APOIO ENGASTADO, COMPRIMENTO DE 6 M. AF_03/2024 | ALTERAÇÃO DE ITENS/COEFICIENTES
2024-05-01 | COMPOSIÇÃO | 105078 | PILAR DE MADEIRA SERRADA, MAÇARANDUBA OU EQUIVALENTE DA REGIÃO, NÃO APARELHADO, FIXADO COM PORTA PILAR METÁLICO, SEÇÃO QUADRADA 20 X 20 CM, APOIO ARTICULADO, COMPRIMENTO DE 6 M. AF_03/2024 | ALTERAÇÃO DE ITENS/COEFICIENTES
2024-05-01 | COMPOSIÇÃO | 105249 | ASSENTAMENTO DE CONEXÃO 2 ACESSOS ALINHADOS DE FERRO FUNDIDO PARA REDE DE ÁGUA, DN 1200, JUNTA ELÁSTICA, INSTALADO EM LOCAL COM NÍVEL ALTO DE INTERFERÊNCIAS (NÃO INCLUI FORNECIMENTO). AF_05/2024 | CRIAÇÃO DE COMPOSIÇÃO COM CUSTO
2024-05-01 | COMPOSIÇÃO | 105250 | ASSENTAMENTO DE CONEXÃO 2 ACESSOS INCLINADOS DE FERRO FUNDIDO PARA REDE DE ÁGUA, DN 80, JUNTA ELÁSTICA, INSTALADO EM LOCAL COM NÍVEL ALTO DE INTERFERÊNCIAS (NÃO INCLUI FORNECIMENTO). AF_05/2024 | CRIAÇÃO DE COMPOSIÇÃO COM CUSTO
2024-05-01 | COMPOSIÇÃO | 105251 | ASSENTAMENTO DE CONEXÃO 2 ACESSOS INCLINADOS DE FERRO FUNDIDO PARA REDE DE ÁGUA, DN 100, JUNTA ELÁSTICA, INSTALADO EM LOCAL COM NÍVEL ALTO DE INTERFERÊNCIAS (NÃO INCLUI FORNECIMENTO). AF_05/2024 | CRIAÇÃO DE COMPOSIÇÃO COM CUSTO
2024-05-01 | COMPOSIÇÃO | 105252 | ASSENTAMENTO DE CONEXÃO 2 ACESSOS INCLINADOS DE FERRO FUNDIDO PARA REDE DE ÁGUA, DN 150, JUNTA ELÁSTICA, INSTALADO EM LOCAL COM NÍVEL ALTO DE INTERFERÊNCIAS (NÃO INCLUI FORNECIMENTO). AF_05/2024 | CRIAÇÃO DE COMPOSIÇÃO COM CUSTO
2024-05-01 | COMPOSIÇÃO | 105253 | ASSENTAMENTO DE CONEXÃO 2 ACESSOS INCLINADOS DE FERRO FUNDIDO PARA REDE DE ÁGUA, DN 200, JUNTA ELÁSTICA, INSTALADO EM LOCAL COM NÍVEL ALTO DE INTERFERÊNCIAS (NÃO INCLUI FORNECIMENTO). AF_05/2024 | CRIAÇÃO DE COMPOSIÇÃO COM CUSTO
2024-05-01 | COMPOSIÇÃO | 105254 | ASSENTAMENTO DE CONEXÃO 2 ACESSOS INCLINADOS DE FERRO FUNDIDO PARA REDE DE ÁGUA, DN 250, JUNTA ELÁSTICA, INSTALADO EM LOCAL COM NÍVEL ALTO DE INTERFERÊNCIAS (NÃO INCLUI FORNECIMENTO). AF_05/2024 | CRIAÇÃO DE COMPOSIÇÃO COM CUSTO
2024-05-01 | COMPOSIÇÃO | 105255 | ASSENTAMENTO DE CONEXÃO 2 ACESSOS INCLINADOS DE FERRO FUNDIDO PARA REDE DE ÁGUA, DN 300, JUNTA ELÁSTICA, INSTALADO EM LOCAL COM NÍVEL ALTO DE INTERFERÊNCIAS (NÃO INCLUI FORNECIMENTO). AF_05/2024 | CRIAÇÃO DE COMPOSIÇÃO COM CUSTO
2024-05-01 | COMPOSIÇÃO | 105256 | ASSENTAMENTO DE CONEXÃO 2 ACESSOS INCLINADOS DE FERRO FUNDIDO PARA REDE DE ÁGUA, DN 350, JUNTA ELÁSTICA, INSTALADO EM LOCAL COM NÍVEL ALTO DE INTERFERÊNCIAS (NÃO INCLUI FORNECIMENTO). AF_05/2024 | CRIAÇÃO DE COMPOSIÇÃO COM CUSTO
2024-05-01 | COMPOSIÇÃO | 105257 | ASSENTAMENTO DE CONEXÃO 2 ACESSOS INCLINADOS DE FERRO FUNDIDO PARA REDE DE ÁGUA, DN 400, JUNTA ELÁSTICA, INSTALADO EM LOCAL COM NÍVEL ALTO DE INTERFERÊNCIAS (NÃO INCLUI FORNECIMENTO). AF_05/2024 | CRIAÇÃO DE COMPOSIÇÃO COM CUSTO
2024-05-01 | COMPOSIÇÃO | 105258 | ASSENTAMENTO DE CONEXÃO 2 ACESSOS ALINHADOS DE FERRO FUNDIDO PARA REDE DE ÁGUA, DN 400, JUNTA ELÁSTICA, INSTALADO EM LOCAL COM NÍVEL BAIXO DE INTERFERÊNCIAS (NÃO INCLUI FORNECIMENTO). AF_05/2024 | CRIAÇÃO DE COMPOSIÇÃO COM CUSTO
2024-05-01 | COMPOSIÇÃO | 105259 | ASSENTAMENTO DE CONEXÃO 3 ACESSOS DE FERRO FUNDIDO PARA REDE DE ÁGUA, DN 100, JUNTA ELÁSTICA, INSTALADO EM LOCAL COM NÍVEL BAIXO DE INTERFERÊNCIAS (NÃO INCLUI FORNECIMENTO). AF_05/2024 | CRIAÇÃO DE COMPOSIÇÃO COM CUSTO
2024-05-01 | COMPOSIÇÃO | 105260 | ASSENTAMENTO E FORNECIMENTO DE TUBO DE PVC PBA PARA REDE DE ÁGUA, DN 50, JUNTA ELÁSTICA INTEGRADA, INSTALADO EM LOCAL COM NÍVEL ALTO DE INTERFERÊNCIAS (INCLUI FORNECIMENTO). AF_05/2024 | CRIAÇÃO DE COMPOSIÇÃO COM CUSTO
2024-05-01 | COMPOSIÇÃO | 105261 | ASSENTAMENTO DE CONEXÃO 2 ACESSOS ALINHADOS DE FERRO FUNDIDO PARA REDE DE ÁGUA, DN 450, JUNTA ELÁSTICA, INSTALADO EM LOCAL COM NÍVEL BAIXO DE INTERFERÊNCIAS (NÃO INCLUI FORNECIMENTO). AF_05/2024 | CRIAÇÃO DE COMPOSIÇÃO COM CUSTO
2024-05-01 | COMPOSIÇÃO | 105262 | ASSENTAMENTO DE CONEXÃO 2 ACESSOS ALINHADOS DE FERRO FUNDIDO PARA REDE DE ÁGUA, DN 500, JUNTA ELÁSTICA, INSTALADO EM LOCAL COM NÍVEL BAIXO DE INTERFERÊNCIAS (NÃO INCLUI FORNECIMENTO). AF_05/2024 | CRIAÇÃO DE COMPOSIÇÃO COM CUSTO
2024-05-01 | COMPOSIÇÃO | 105263 | ASSENTAMENTO DE CONEXÃO 2 ACESSOS ALINHADOS DE FERRO FUNDIDO PARA REDE DE ÁGUA, DN 600, JUNTA ELÁSTICA, INSTALADO EM LOCAL COM NÍVEL BAIXO DE INTERFERÊNCIAS (NÃO INCLUI FORNECIMENTO). AF_05/2024 | CRIAÇÃO DE COMPOSIÇÃO COM CUSTO
2024-05-01 | COMPOSIÇÃO | 105264 | ASSENTAMENTO DE CONEXÃO 2 ACESSOS ALINHADOS DE FERRO FUNDIDO PARA REDE DE ÁGUA, DN 700, JUNTA ELÁSTICA, INSTALADO EM LOCAL COM NÍVEL BAIXO DE INTERFERÊNCIAS (NÃO INCLUI FORNECIMENTO). AF_05/2024 | CRIAÇÃO DE COMPOSIÇÃO COM CUSTO
2024-05-01 | COMPOSIÇÃO | 105265 | ASSENTAMENTO DE CONEXÃO 2 ACESSOS ALINHADOS DE FERRO FUNDIDO PARA REDE DE ÁGUA, DN 800, JUNTA ELÁSTICA, INSTALADO EM LOCAL COM NÍVEL BAIXO DE INTERFERÊNCIAS (NÃO INCLUI FORNECIMENTO). AF_05/2024 | CRIAÇÃO DE COMPOSIÇÃO COM CUSTO
2024-05-01 | COMPOSIÇÃO | 105266 | ASSENTAMENTO DE CONEXÃO 2 ACESSOS ALINHADOS DE FERRO FUNDIDO PARA REDE DE ÁGUA, DN 900, JUNTA ELÁSTICA, INSTALADO EM LOCAL COM NÍVEL BAIXO DE INTERFERÊNCIAS (NÃO INCLUI FORNECIMENTO). AF_05/2024 | CRIAÇÃO DE COMPOSIÇÃO COM CUSTO
2024-05-01 | COMPOSIÇÃO | 105267 | ASSENTAMENTO DE CONEXÃO 2 ACESSOS ALINHADOS DE FERRO FUNDIDO PARA REDE DE ÁGUA, DN 1000, JUNTA ELÁSTICA, INSTALADO EM LOCAL COM NÍVEL BAIXO DE INTERFERÊNCIAS (NÃO INCLUI FORNECIMENTO). AF_05/2024 | CRIAÇÃO DE COMPOSIÇÃO COM CUSTO
2024-05-01 | COMPOSIÇÃO | 105268 | ASSENTAMENTO DE CONEXÃO 2 ACESSOS ALINHADOS DE FERRO FUNDIDO PARA REDE DE ÁGUA, DN 1200, JUNTA ELÁSTICA, INSTALADO EM LOCAL COM NÍVEL BAIXO DE INTERFERÊNCIAS (NÃO INCLUI FORNECIMENTO). AF_05/2024 | CRIAÇÃO DE COMPOSIÇÃO COM CUSTO
2024-05-01 | COMPOSIÇÃO | 105269 | ASSENTAMENTO DE CONEXÃO 2 ACESSOS INCLINADOS DE FERRO FUNDIDO PARA REDE DE ÁGUA, DN 80, JUNTA ELÁSTICA, INSTALADO EM LOCAL COM NÍVEL BAIXO DE INTERFERÊNCIAS (NÃO INCLUI FORNECIMENTO). AF_05/2024 | CRIAÇÃO DE COMPOSIÇÃO COM CUSTO
2024-05-01 | COMPOSIÇÃO | 105270 | ASSENTAMENTO DE CONEXÃO 2 ACESSOS INCLINADOS DE FERRO FUNDIDO PARA REDE DE ÁGUA, DN 450, JUNTA ELÁSTICA, INSTALADO EM LOCAL COM NÍVEL ALTO DE INTERFERÊNCIAS (NÃO INCLUI FORNECIMENTO). AF_05/2024 | CRIAÇÃO DE COMPOSIÇÃO COM CUSTO
2024-05-01 | COMPOSIÇÃO | 105271 | ASSENTAMENTO DE CONEXÃO 2 ACESSOS INCLINADOS DE FERRO FUNDIDO PARA REDE DE ÁGUA, DN 500, JUNTA ELÁSTICA, INSTALADO EM LOCAL COM NÍVEL ALTO DE INTERFERÊNCIAS (NÃO INCLUI FORNECIMENTO). AF_05/2024 | CRIAÇÃO DE COMPOSIÇÃO COM CUSTO
2024-05-01 | COMPOSIÇÃO | 105272 | ASSENTAMENTO DE CONEXÃO 2 ACESSOS INCLINADOS DE FERRO FUNDIDO PARA REDE DE ÁGUA, DN 600, JUNTA ELÁSTICA, INSTALADO EM LOCAL COM NÍVEL ALTO DE INTERFERÊNCIAS (NÃO INCLUI FORNECIMENTO). AF_05/2024 | CRIAÇÃO DE COMPOSIÇÃO COM CUSTO
2024-05-01 | COMPOSIÇÃO | 105273 | ASSENTAMENTO DE CONEXÃO 2 ACESSOS INCLINADOS DE FERRO FUNDIDO PARA REDE DE ÁGUA, DN 700, JUNTA ELÁSTICA, INSTALADO EM LOCAL COM NÍVEL ALTO DE INTERFERÊNCIAS (NÃO INCLUI FORNECIMENTO). AF_05/2024 | CRIAÇÃO DE COMPOSIÇÃO COM CUSTO
2024-05-01 | COMPOSIÇÃO | 105274 | ASSENTAMENTO DE CONEXÃO 2 ACESSOS INCLINADOS DE FERRO FUNDIDO PARA REDE DE ÁGUA, DN 800, JUNTA ELÁSTICA, INSTALADO EM LOCAL COM NÍVEL ALTO DE INTERFERÊNCIAS (NÃO INCLUI FORNECIMENTO). AF_05/2024 | CRIAÇÃO DE COMPOSIÇÃO COM CUSTO
2024-05-01 | COMPOSIÇÃO | 105275 | ASSENTAMENTO DE CONEXÃO 2 ACESSOS INCLINADOS DE FERRO FUNDIDO PARA REDE DE ÁGUA, DN 900, JUNTA ELÁSTICA, INSTALADO EM LOCAL COM NÍVEL ALTO DE INTERFERÊNCIAS (NÃO INCLUI FORNECIMENTO). AF_05/2024 | CRIAÇÃO DE COMPOSIÇÃO COM CUSTO
2024-05-01 | COMPOSIÇÃO | 105276 | ASSENTAMENTO DE CONEXÃO 2 ACESSOS INCLINADOS DE FERRO FUNDIDO PARA REDE DE ÁGUA, DN 1000, JUNTA ELÁSTICA, INSTALADO EM LOCAL COM NÍVEL ALTO DE INTERFERÊNCIAS (NÃO INCLUI FORNECIMENTO). AF_05/2024 | CRIAÇÃO DE COMPOSIÇÃO COM CUSTO
2024-05-01 | COMPOSIÇÃO | 105277 | ASSENTAMENTO DE CONEXÃO 2 ACESSOS INCLINADOS DE FERRO FUNDIDO PARA REDE DE ÁGUA, DN 1200, JUNTA ELÁSTICA, INSTALADO EM LOCAL COM NÍVEL ALTO DE INTERFERÊNCIAS (NÃO INCLUI FORNECIMENTO). AF_05/2024 | CRIAÇÃO DE COMPOSIÇÃO COM CUSTO
2024-05-01 | COMPOSIÇÃO | 105278 | ASSENTAMENTO DE CONEXÃO 3 ACESSOS DE FERRO FUNDIDO PARA REDE DE ÁGUA, DN 80, JUNTA ELÁSTICA, INSTALADO EM LOCAL COM NÍVEL ALTO DE INTERFERÊNCIAS (NÃO INCLUI FORNECIMENTO). AF_05/2024 | CRIAÇÃO DE COMPOSIÇÃO COM CUSTO
2024-05-01 | COMPOSIÇÃO | 105279 | ASSENTAMENTO DE CONEXÃO 3 ACESSOS DE FERRO FUNDIDO PARA REDE DE ÁGUA, DN 100, JUNTA ELÁSTICA, INSTALADO EM LOCAL COM NÍVEL ALTO DE INTERFERÊNCIAS (NÃO INCLUI FORNECIMENTO). AF_05/2024 | CRIAÇÃO DE COMPOSIÇÃO COM CUSTO
2024-05-01 | COMPOSIÇÃO | 105280 | ASSENTAMENTO DE CONEXÃO 3 ACESSOS DE FERRO FUNDIDO PARA REDE DE ÁGUA, DN 150, JUNTA ELÁSTICA, INSTALADO EM LOCAL COM NÍVEL ALTO DE INTERFERÊNCIAS (NÃO INCLUI FORNECIMENTO). AF_05/2024 | CRIAÇÃO DE COMPOSIÇÃO COM CUSTO
2024-05-01 | COMPOSIÇÃO | 105281 | ASSENTAMENTO DE CONEXÃO 3 ACESSOS DE FERRO FUNDIDO PARA REDE DE ÁGUA, DN 200, JUNTA ELÁSTICA, INSTALADO EM LOCAL COM NÍVEL ALTO DE INTERFERÊNCIAS (NÃO INCLUI FORNECIMENTO). AF_05/2024 | CRIAÇÃO DE COMPOSIÇÃO COM CUSTO
2024-05-01 | COMPOSIÇÃO | 105282 | ASSENTAMENTO DE CONEXÃO 2 ACESSOS INCLINADOS DE FERRO FUNDIDO PARA REDE DE ÁGUA, DN 100, JUNTA ELÁSTICA, INSTALADO EM LOCAL COM NÍVEL BAIXO DE INTERFERÊNCIAS (NÃO INCLUI FORNECIMENTO). AF_05/2024 | CRIAÇÃO DE COMPOSIÇÃO COM CUSTO
2024-05-01 | COMPOSIÇÃO | 105283 | ASSENTAMENTO DE CONEXÃO 3 ACESSOS DE FERRO FUNDIDO PARA REDE DE ÁGUA, DN 150, JUNTA ELÁSTICA, INSTALADO EM LOCAL COM NÍVEL BAIXO DE INTERFERÊNCIAS (NÃO INCLUI FORNECIMENTO). AF_05/2024 | CRIAÇÃO DE COMPOSIÇÃO COM CUSTO
2024-05-01 | COMPOSIÇÃO | 105284 | ASSENTAMENTO DE CONEXÃO 3 ACESSOS DE FERRO FUNDIDO PARA REDE DE ÁGUA, DN 250, JUNTA ELÁSTICA, INSTALADO EM LOCAL COM NÍVEL ALTO DE INTERFERÊNCIAS (NÃO INCLUI FORNECIMENTO). AF_05/2024 | CRIAÇÃO DE COMPOSIÇÃO COM CUSTO
2024-05-01 | COMPOSIÇÃO | 105285 | ASSENTAMENTO E FORNECIMENTO DE TUBO DE PVC PBA PARA REDE DE ÁGUA, DN 50, JUNTA ELÁSTICA INTEGRADA, INSTALADO EM LOCAL COM NÍVEL BAIXO DE INTERFERÊNCIAS (INCLUI FORNECIMENTO). AF_05/2024 | CRIAÇÃO DE COMPOSIÇÃO COM CUSTO
2024-05-01 | COMPOSIÇÃO | 105286 | ASSENTAMENTO E FORNECIMENTO DE LUVA SIMPLES, PVC PBA, JE, DN 50 / DE 60 MM, PARA REDE AGUA, JUNTA ELÁSTICA INTEGRADA, INSTALADO EM LOCAL COM NÍVEL ALTO DE INTERFERÊNCIAS (INCLUI FORNECIMENTO). AF_05/2024 | CRIAÇÃO DE COMPOSIÇÃO COM CUSTO
2024-05-01 | COMPOSIÇÃO | 105287 | ASSENTAMENTO E FORNECIMENTO DE LUVA SIMPLES, PVC PBA, JE, DN 50 / DE 60 MM, PARA REDE AGUA, JUNTA ELÁSTICA INTEGRADA, INSTALADO EM LOCAL COM NÍVEL BAIXO DE INTERFERÊNCIAS (INCLUI FORNECIMENTO). AF_05/2024 | CRIAÇÃO DE COMPOSIÇÃO COM CUSTO
2024-05-01 | COMPOSIÇÃO | 105288 | ASSENTAMENTO E FORNECIMENTO DE LUVA SIMPLES, PVC PBA, JE, DN 75 / DE 85 MM, PARA REDE AGUA, JUNTA ELÁSTICA INTEGRADA, INSTALADO EM LOCAL COM NÍVEL ALTO DE INTERFERÊNCIAS (INCLUI FORNECIMENTO). AF_05/2024 | CRIAÇÃO DE COMPOSIÇÃO COM CUSTO
2024-05-01 | COMPOSIÇÃO | 105289 | ASSENTAMENTO E FORNECIMENTO DE LUVA SIMPLES, PVC PBA, JE, DN 75 / DE 85 MM, PARA REDE AGUA, JUNTA ELÁSTICA INTEGRADA, INSTALADO EM LOCAL COM NÍVEL BAIXO DE INTERFERÊNCIAS (INCLUI FORNECIMENTO). AF_05/2024 | CRIAÇÃO DE COMPOSIÇÃO COM CUSTO
2024-05-01 | COMPOSIÇÃO | 105290 | ASSENTAMENTO E FORNECIMENTO DE LUVA SIMPLES, PVC PBA, JE, DN 100 / DE 110 MM, PARA REDE AGUA, JUNTA ELÁSTICA INTEGRADA, INSTALADO EM LOCAL COM NÍVEL ALTO DE INTERFERÊNCIAS (INCLUI FORNECIMENTO). AF_05/2024 | CRIAÇÃO DE COMPOSIÇÃO COM CUSTO
2024-05-01 | COMPOSIÇÃO | 105291 | ASSENTAMENTO E FORNECIMENTO DE LUVA SIMPLES, PVC PBA, JE, DN 100 / DE 110 MM, PARA REDE AGUA, JUNTA ELÁSTICA INTEGRADA, INSTALADO EM LOCAL COM NÍVEL BAIXO DE INTERFERÊNCIAS (INCLUI FORNECIMENTO). AF_05/2024 | CRIAÇÃO DE COMPOSIÇÃO COM CUSTO
2024-05-01 | COMPOSIÇÃO | 105292 | ASSENTAMENTO E FORNECIMENTO DE CURVA PVC PBA, JE, PB, 45 GRAUS, DN 50 / DE 60 MM, PARA REDE AGUA, JUNTA ELÁSTICA INTEGRADA, INSTALADO EM LOCAL COM NÍVEL ALTO DE INTERFERÊNCIAS (INCLUI FORNECIMENTO). AF_05/2024 | CRIAÇÃO DE COMPOSIÇÃO COM CUSTO
2024-05-01 | COMPOSIÇÃO | 105293 | ASSENTAMENTO E FORNECIMENTO DE CURVA PVC PBA, JE, PB, 45 GRAUS, DN 50 / DE 60 MM, PARA REDE AGUA, JUNTA ELÁSTICA INTEGRADA, INSTALADO EM LOCAL COM NÍVEL BAIXO DE INTERFERÊNCIAS (INCLUI FORNECIMENTO). AF_05/2024 | CRIAÇÃO DE COMPOSIÇÃO COM CUSTO
2024-05-01 | COMPOSIÇÃO | 105294 | ASSENTAMENTO E FORNECIMENTO DE CURVA PVC PBA, JE, PB, 45 GRAUS, DN 75 / DE 85 MM, PARA REDE AGUA, JUNTA ELÁSTICA INTEGRADA, INSTALADO EM LOCAL COM NÍVEL ALTO DE INTERFERÊNCIAS (INCLUI FORNECIMENTO). AF_05/2024 | CRIAÇÃO DE COMPOSIÇÃO COM CUSTO
2024-05-01 | COMPOSIÇÃO | 105295 | ASSENTAMENTO E FORNECIMENTO DE CURVA PVC PBA, JE, PB, 45 GRAUS, DN 75 / DE 85 MM, PARA REDE AGUA, JUNTA ELÁSTICA INTEGRADA, INSTALADO EM LOCAL COM NÍVEL BAIXO DE INTERFERÊNCIAS (INCLUI FORNECIMENTO). AF_05/2024 | CRIAÇÃO DE COMPOSIÇÃO COM CUSTO
2024-05-01 | COMPOSIÇÃO | 105296 | ASSENTAMENTO E FORNECIMENTO DE CURVA PVC PBA, JE, PB, 45 GRAUS, DN 100 / DE 110 MM, PARA REDE AGUA, JUNTA ELÁSTICA INTEGRADA, INSTALADO EM LOCAL COM NÍVEL ALTO DE INTERFERÊNCIAS (INCLUI FORNECIMENTO). AF_05/2024 | CRIAÇÃO DE COMPOSIÇÃO COM CUSTO
2024-05-01 | COMPOSIÇÃO | 105297 | ASSENTAMENTO DE CONEXÃO 2 ACESSOS ALINHADOS DE FERRO FUNDIDO PARA REDE DE ÁGUA, DN 80, JUNTA ELÁSTICA, INSTALADO EM LOCAL COM NÍVEL ALTO DE INTERFERÊNCIAS (NÃO INCLUI FORNECIMENTO). AF_05/2024 | CRIAÇÃO DE COMPOSIÇÃO COM CUSTO
2024-05-01 | COMPOSIÇÃO | 105298 | ASSENTAMENTO DE CONEXÃO 2 ACESSOS INCLINADOS DE FERRO FUNDIDO PARA REDE DE ÁGUA, DN 150, JUNTA ELÁSTICA, INSTALADO EM LOCAL COM NÍVEL BAIXO DE INTERFERÊNCIAS (NÃO INCLUI FORNECIMENTO). AF_05/2024 | CRIAÇÃO DE COMPOSIÇÃO COM CUSTO
2024-05-01 | COMPOSIÇÃO | 105299 | ASSENTAMENTO DE CONEXÃO 2 ACESSOS INCLINADOS DE FERRO FUNDIDO PARA REDE DE ÁGUA, DN 200, JUNTA ELÁSTICA, INSTALADO EM LOCAL COM NÍVEL BAIXO DE INTERFERÊNCIAS (NÃO INCLUI FORNECIMENTO). AF_05/2024 | CRIAÇÃO DE COMPOSIÇÃO COM CUSTO
2024-05-01 | COMPOSIÇÃO | 105300 | ASSENTAMENTO DE CONEXÃO 2 ACESSOS INCLINADOS DE FERRO FUNDIDO PARA REDE DE ÁGUA, DN 250, JUNTA ELÁSTICA, INSTALADO EM LOCAL COM NÍVEL BAIXO DE INTERFERÊNCIAS (NÃO INCLUI FORNECIMENTO). AF_05/2024 | CRIAÇÃO DE COMPOSIÇÃO COM CUSTO
2024-05-01 | COMPOSIÇÃO | 105301 | ASSENTAMENTO DE CONEXÃO 2 ACESSOS INCLINADOS DE FERRO FUNDIDO PARA REDE DE ÁGUA, DN 300, JUNTA ELÁSTICA, INSTALADO EM LOCAL COM NÍVEL BAIXO DE INTERFERÊNCIAS (NÃO INCLUI FORNECIMENTO). AF_05/2024 | CRIAÇÃO DE COMPOSIÇÃO COM CUSTO
2024-05-01 | COMPOSIÇÃO | 105302 | ASSENTAMENTO DE CONEXÃO 2 ACESSOS INCLINADOS DE FERRO FUNDIDO PARA REDE DE ÁGUA, DN 350, JUNTA ELÁSTICA, INSTALADO EM LOCAL COM NÍVEL BAIXO DE INTERFERÊNCIAS (NÃO INCLUI FORNECIMENTO). AF_05/2024 | CRIAÇÃO DE COMPOSIÇÃO COM CUSTO
2024-05-01 | COMPOSIÇÃO | 105303 | ASSENTAMENTO DE CONEXÃO 2 ACESSOS INCLINADOS DE FERRO FUNDIDO PARA REDE DE ÁGUA, DN 400, JUNTA ELÁSTICA, INSTALADO EM LOCAL COM NÍVEL BAIXO DE INTERFERÊNCIAS (NÃO INCLUI FORNECIMENTO). AF_05/2024 | CRIAÇÃO DE COMPOSIÇÃO COM CUSTO
2024-05-01 | COMPOSIÇÃO | 105304 | ASSENTAMENTO DE CONEXÃO 2 ACESSOS INCLINADOS DE FERRO FUNDIDO PARA REDE DE ÁGUA, DN 450, JUNTA ELÁSTICA, INSTALADO EM LOCAL COM NÍVEL BAIXO DE INTERFERÊNCIAS (NÃO INCLUI FORNECIMENTO). AF_05/2024 | CRIAÇÃO DE COMPOSIÇÃO COM CUSTO
2024-05-01 | COMPOSIÇÃO | 105305 | ASSENTAMENTO DE CONEXÃO 2 ACESSOS INCLINADOS DE FERRO FUNDIDO PARA REDE DE ÁGUA, DN 500, JUNTA ELÁSTICA, INSTALADO EM LOCAL COM NÍVEL BAIXO DE INTERFERÊNCIAS (NÃO INCLUI FORNECIMENTO). AF_05/2024 | CRIAÇÃO DE COMPOSIÇÃO COM CUSTO
2024-05-01 | COMPOSIÇÃO | 105306 | ASSENTAMENTO DE CONEXÃO 2 ACESSOS INCLINADOS DE FERRO FUNDIDO PARA REDE DE ÁGUA, DN 600, JUNTA ELÁSTICA, INSTALADO EM LOCAL COM NÍVEL BAIXO DE INTERFERÊNCIAS (NÃO INCLUI FORNECIMENTO). AF_05/2024 | CRIAÇÃO DE COMPOSIÇÃO COM CUSTO
2024-05-01 | COMPOSIÇÃO | 105307 | ASSENTAMENTO DE CONEXÃO 2 ACESSOS INCLINADOS DE FERRO FUNDIDO PARA REDE DE ÁGUA, DN 700, JUNTA ELÁSTICA, INSTALADO EM LOCAL COM NÍVEL BAIXO DE INTERFERÊNCIAS (NÃO INCLUI FORNECIMENTO). AF_05/2024 | CRIAÇÃO DE COMPOSIÇÃO COM CUSTO
2024-05-01 | COMPOSIÇÃO | 105308 | ASSENTAMENTO DE TUBO DE PVC PBA PARA REDE DE ÁGUA, DN 125, JUNTA ELÁSTICA INTEGRADA, INSTALADO EM LOCAL COM NÍVEL ALTO DE INTERFERÊNCIAS (NÃO INCLUI FORNECIMENTO). AF_05/2024 | CRIAÇÃO DE COMPOSIÇÃO COM CUSTO
2024-05-01 | COMPOSIÇÃO | 105309 | ASSENTAMENTO DE TUBO DE PVC PBA PARA REDE DE ÁGUA, DN 140, JUNTA ELÁSTICA INTEGRADA, INSTALADO EM LOCAL COM NÍVEL ALTO DE INTERFERÊNCIAS (NÃO INCLUI FORNECIMENTO). AF_05/2024 | CRIAÇÃO DE COMPOSIÇÃO COM CUSTO
2024-05-01 | COMPOSIÇÃO | 105310 | ASSENTAMENTO DE TUBO DE PVC PBA PARA REDE DE ÁGUA, DN 180, JUNTA ELÁSTICA INTEGRADA, INSTALADO EM LOCAL COM NÍVEL ALTO DE INTERFERÊNCIAS (NÃO INCLUI FORNECIMENTO). AF_05/2024 | CRIAÇÃO DE COMPOSIÇÃO COM CUSTO
2024-05-01 | COMPOSIÇÃO | 105311 | ASSENTAMENTO DE TUBO DE PVC DEFOFO OU PRFV OU RPVC PARA REDE DE ÁGUA, DN 100, JUNTA ELÁSTICA INTEGRADA, INSTALADO EM LOCAL COM NÍVEL ALTO DE INTERFERÊNCIAS (NÃO INCLUI FORNECIMENTO). AF_05/2024 | CRIAÇÃO DE COMPOSIÇÃO COM CUSTO
2024-05-01 | COMPOSIÇÃO | 105312 | ASSENTAMENTO DE TUBO DE PVC PBA PARA REDE DE ÁGUA, DN 125, JUNTA ELÁSTICA INTEGRADA, INSTALADO EM LOCAL COM NÍVEL BAIXO DE INTERFERÊNCIAS (NÃO INCLUI FORNECIMENTO). AF_05/2024 | CRIAÇÃO DE COMPOSIÇÃO COM CUSTO
2024-05-01 | COMPOSIÇÃO | 105313 | ASSENTAMENTO DE TUBO DE PVC PBA PARA REDE DE ÁGUA, DN 140, JUNTA ELÁSTICA INTEGRADA, INSTALADO EM LOCAL COM NÍVEL BAIXO DE INTERFERÊNCIAS (NÃO INCLUI FORNECIMENTO). AF_05/2024 | CRIAÇÃO DE COMPOSIÇÃO COM CUSTO
2024-05-01 | COMPOSIÇÃO | 105314 | ASSENTAMENTO DE TUBO DE PVC PBA PARA REDE DE ÁGUA, DN 180, JUNTA ELÁSTICA INTEGRADA, INSTALADO EM LOCAL COM NÍVEL BAIXO DE INTERFERÊNCIAS (NÃO INCLUI FORNECIMENTO). AF_05/2024 | CRIAÇÃO DE COMPOSIÇÃO COM CUSTO
2024-05-01 | COMPOSIÇÃO | 105315 | ASSENTAMENTO DE CONEXÃO 2 ACESSOS ALINHADOS DE PVC PBA PARA REDE DE ÁGUA, DN 50, JUNTA ELÁSTICA INTEGRADA, INSTALADO EM LOCAL COM NÍVEL BAIXO DE INTERFERÊNCIAS (NÃO INCLUI FORNECIMENTO). AF_05/2024 | CRIAÇÃO DE COMPOSIÇÃO COM CUSTO
2024-05-01 | COMPOSIÇÃO | 105316 | ASSENTAMENTO DE CONEXÃO 2 ACESSOS ALINHADOS DE FERRO FUNDIDO PARA REDE DE ÁGUA, DN 250, JUNTA ELÁSTICA, INSTALADO EM LOCAL COM NÍVEL BAIXO DE INTERFERÊNCIAS (NÃO INCLUI FORNECIMENTO). AF_05/2024 | CRIAÇÃO DE COMPOSIÇÃO COM CUSTO
2024-05-01 | COMPOSIÇÃO | 105317 | ASSENTAMENTO DE CONEXÃO 2 ACESSOS ALINHADOS DE FERRO FUNDIDO PARA REDE DE ÁGUA, DN 300, JUNTA ELÁSTICA, INSTALADO EM LOCAL COM NÍVEL BAIXO DE INTERFERÊNCIAS (NÃO INCLUI FORNECIMENTO). AF_05/2024 | CRIAÇÃO DE COMPOSIÇÃO COM CUSTO
2024-05-01 | COMPOSIÇÃO | 105318 | ASSENTAMENTO DE CONEXÃO 2 ACESSOS ALINHADOS DE FERRO FUNDIDO PARA REDE DE ÁGUA, DN 350, JUNTA ELÁSTICA, INSTALADO EM LOCAL COM NÍVEL BAIXO DE INTERFERÊNCIAS (NÃO INCLUI FORNECIMENTO). AF_05/2024 | CRIAÇÃO DE COMPOSIÇÃO COM CUSTO
2024-05-01 | COMPOSIÇÃO | 105319 | ASSENTAMENTO DE CONEXÃO 3 ACESSOS DE FERRO FUNDIDO PARA REDE DE ÁGUA, DN 200, JUNTA ELÁSTICA, INSTALADO EM LOCAL COM NÍVEL BAIXO DE INTERFERÊNCIAS (NÃO INCLUI FORNECIMENTO). AF_05/2024 | CRIAÇÃO DE COMPOSIÇÃO COM CUSTO
2024-05-01 | COMPOSIÇÃO | 105320 | ASSENTAMENTO DE CONEXÃO 3 ACESSOS DE FERRO FUNDIDO PARA REDE DE ÁGUA, DN 250, JUNTA ELÁSTICA, INSTALADO EM LOCAL COM NÍVEL BAIXO DE INTERFERÊNCIAS (NÃO INCLUI FORNECIMENTO). AF_05/2024 | CRIAÇÃO DE COMPOSIÇÃO COM CUSTO
2024-05-01 | COMPOSIÇÃO | 105321 | ASSENTAMENTO DE CONEXÃO 3 ACESSOS DE FERRO FUNDIDO PARA REDE DE ÁGUA, DN 300, JUNTA ELÁSTICA, INSTALADO EM LOCAL COM NÍVEL BAIXO DE INTERFERÊNCIAS (NÃO INCLUI FORNECIMENTO). AF_05/2024 | CRIAÇÃO DE COMPOSIÇÃO COM CUSTO
2024-05-01 | COMPOSIÇÃO | 105322 | ASSENTAMENTO DE CONEXÃO 3 ACESSOS DE FERRO FUNDIDO PARA REDE DE ÁGUA, DN 350, JUNTA ELÁSTICA, INSTALADO EM LOCAL COM NÍVEL BAIXO DE INTERFERÊNCIAS (NÃO INCLUI FORNECIMENTO). AF_05/2024 | CRIAÇÃO DE COMPOSIÇÃO COM CUSTO
2024-05-01 | COMPOSIÇÃO | 105323 | ASSENTAMENTO DE CONEXÃO 3 ACESSOS DE FERRO FUNDIDO PARA REDE DE ÁGUA, DN 400, JUNTA ELÁSTICA, INSTALADO EM LOCAL COM NÍVEL BAIXO DE INTERFERÊNCIAS (NÃO INCLUI FORNECIMENTO). AF_05/2024 | CRIAÇÃO DE COMPOSIÇÃO COM CUSTO
2024-05-01 | COMPOSIÇÃO | 105324 | ASSENTAMENTO DE CONEXÃO 3 ACESSOS DE FERRO FUNDIDO PARA REDE DE ÁGUA, DN 450, JUNTA ELÁSTICA, INSTALADO EM LOCAL COM NÍVEL BAIXO DE INTERFERÊNCIAS (NÃO INCLUI FORNECIMENTO). AF_05/2024 | CRIAÇÃO DE COMPOSIÇÃO COM CUSTO
2024-05-01 | COMPOSIÇÃO | 105325 | ASSENTAMENTO DE CONEXÃO 3 ACESSOS DE FERRO FUNDIDO PARA REDE DE ÁGUA, DN 500, JUNTA ELÁSTICA, INSTALADO EM LOCAL COM NÍVEL BAIXO DE INTERFERÊNCIAS (NÃO INCLUI FORNECIMENTO). AF_05/2024 | CRIAÇÃO DE COMPOSIÇÃO COM CUSTO
2024-05-01 | COMPOSIÇÃO | 105326 | ASSENTAMENTO DE CONEXÃO 3 ACESSOS DE FERRO FUNDIDO PARA REDE DE ÁGUA, DN 600, JUNTA ELÁSTICA, INSTALADO EM LOCAL COM NÍVEL BAIXO DE INTERFERÊNCIAS (NÃO INCLUI FORNECIMENTO). AF_05/2024 | CRIAÇÃO DE COMPOSIÇÃO COM CUSTO
2024-05-01 | COMPOSIÇÃO | 105327 | ASSENTAMENTO E FORNECIMENTO DE TUBO DE PVC PBA PARA REDE DE ÁGUA, DN 75, JUNTA ELÁSTICA INTEGRADA, INSTALADO EM LOCAL COM NÍVEL ALTO DE INTERFERÊNCIAS (INCLUI FORNECIMENTO). AF_05/2024 | CRIAÇÃO DE COMPOSIÇÃO COM CUSTO
2024-05-01 | COMPOSIÇÃO | 105328 | ASSENTAMENTO E FORNECIMENTO DE TUBO DE PVC PBA PARA REDE DE ÁGUA, DN 75, JUNTA ELÁSTICA INTEGRADA, INSTALADO EM LOCAL COM NÍVEL BAIXO DE INTERFERÊNCIAS (INCLUI FORNECIMENTO). AF_05/2024 | CRIAÇÃO DE COMPOSIÇÃO COM CUSTO
2024-05-01 | COMPOSIÇÃO | 105329 | ASSENTAMENTO E FORNECIMENTO DE TUBO DE PVC PBA PARA REDE DE ÁGUA, DN 100, JUNTA ELÁSTICA INTEGRADA, INSTALADO EM LOCAL COM NÍVEL ALTO DE INTERFERÊNCIAS (INCLUI FORNECIMENTO). AF_05/2024 | CRIAÇÃO DE COMPOSIÇÃO COM CUSTO
2024-05-01 | COMPOSIÇÃO | 105330 | ASSENTAMENTO E FORNECIMENTO DE TUBO DE PVC PBA PARA REDE DE ÁGUA, DN 100, JUNTA ELÁSTICA INTEGRADA, INSTALADO EM LOCAL COM NÍVEL BAIXO DE INTERFERÊNCIAS (INCLUI FORNECIMENTO). AF_05/2024 | CRIAÇÃO DE COMPOSIÇÃO COM CUSTO
2024-05-01 | COMPOSIÇÃO | 105331 | ASSENTAMENTO E FORNECIMENTO DE TUBO DE PVC DEFOFO OU PRFV OU RPVC PARA REDE DE ÁGUA, DN 100, JUNTA ELÁSTICA INTEGRADA, INSTALADO EM LOCAL COM NÍVEL ALTO DE INTERFERÊNCIAS (INCLUI FORNECIMENTO). AF_05/2024 | CRIAÇÃO DE COMPOSIÇÃO COM CUSTO
2024-05-01 | COMPOSIÇÃO | 105332 | ASSENTAMENTO E FORNECIMENTO DE TUBO DE PVC DEFOFO OU PRFV OU RPVC PARA REDE DE ÁGUA, DN 100, JUNTA ELÁSTICA INTEGRADA, INSTALADO EM LOCAL COM NÍVEL BAIXO DE INTERFERÊNCIAS (INCLUI FORNECIMENTO). AF_05/2024 | CRIAÇÃO DE COMPOSIÇÃO COM CUSTO
2024-05-01 | COMPOSIÇÃO | 105333 | ASSENTAMENTO E FORNECIMENTO DE TUBO DE PVC DEFOFO PARA REDE DE ÁGUA, DN 200, JUNTA ELÁSTICA INTEGRADA, INSTALADO EM LOCAL COM NÍVEL ALTO DE INTERFERÊNCIAS (INCLUI FORNECIMENTO). AF_05/2024 | CRIAÇÃO DE COMPOSIÇÃO COM CUSTO
2024-05-01 | COMPOSIÇÃO | 105334 | ASSENTAMENTO E FORNECIMENTO DE TUBO DE PVC DEFOFO PARA REDE DE ÁGUA, DN 200, JUNTA ELÁSTICA INTEGRADA, INSTALADO EM LOCAL COM NÍVEL BAIXO DE INTERFERÊNCIAS (INCLUI FORNECIMENTO). AF_05/2024 | CRIAÇÃO DE COMPOSIÇÃO COM CUSTO
2024-05-01 | COMPOSIÇÃO | 105335 | ASSENTAMENTO E FORNECIMENTO DE TUBO DE PVC DEFOFO PARA REDE DE ÁGUA, DN 250, JUNTA ELÁSTICA INTEGRADA, INSTALADO EM LOCAL COM NÍVEL ALTO DE INTERFERÊNCIAS (INCLUI FORNECIMENTO). AF_05/2024 | CRIAÇÃO DE COMPOSIÇÃO COM CUSTO
2024-05-01 | COMPOSIÇÃO | 105336 | ASSENTAMENTO E FORNECIMENTO DE TUBO DE PVC DEFOFO PARA REDE DE ÁGUA, DN 250, JUNTA ELÁSTICA INTEGRADA, INSTALADO EM LOCAL COM NÍVEL BAIXO DE INTERFERÊNCIAS (INCLUI FORNECIMENTO). AF_05/2024 | CRIAÇÃO DE COMPOSIÇÃO COM CUSTO
2024-05-01 | COMPOSIÇÃO | 105337 | ASSENTAMENTO E FORNECIMENTO DE TUBO DE PVC DEFOFO PARA REDE DE ÁGUA, DN 300, JUNTA ELÁSTICA INTEGRADA, INSTALADO EM LOCAL COM NÍVEL ALTO DE INTERFERÊNCIAS (INCLUI FORNECIMENTO). AF_05/2024 | CRIAÇÃO DE COMPOSIÇÃO COM CUSTO
2024-05-01 | COMPOSIÇÃO | 105338 | ASSENTAMENTO E FORNECIMENTO DE TUBO DE PVC DEFOFO PARA REDE DE ÁGUA, DN 300, JUNTA ELÁSTICA INTEGRADA, INSTALADO EM LOCAL COM NÍVEL BAIXO DE INTERFERÊNCIAS (INCLUI FORNECIMENTO). AF_05/2024 | CRIAÇÃO DE COMPOSIÇÃO COM CUSTO
2024-05-01 | COMPOSIÇÃO | 105339 | ASSENTAMENTO DE TUBO DE PVC DEFOFO OU PRFV OU RPVC PARA REDE DE ÁGUA, DN 100, JUNTA ELÁSTICA INTEGRADA, INSTALADO EM LOCAL COM NÍVEL BAIXO DE INTERFERÊNCIAS (NÃO INCLUI FORNECIMENTO). AF_05/2024 | CRIAÇÃO DE COMPOSIÇÃO COM CUSTO
2024-05-01 | COMPOSIÇÃO | 105340 | ASSENTAMENTO DE CONEXÃO 2 ACESSOS INCLINADOS DE FERRO FUNDIDO PARA REDE DE ÁGUA, DN 800, JUNTA ELÁSTICA, INSTALADO EM LOCAL COM NÍVEL BAIXO DE INTERFERÊNCIAS (NÃO INCLUI FORNECIMENTO). AF_05/2024 | CRIAÇÃO DE COMPOSIÇÃO COM CUSTO
2024-05-01 | COMPOSIÇÃO | 105341 | ASSENTAMENTO DE CONEXÃO 2 ACESSOS INCLINADOS DE FERRO FUNDIDO PARA REDE DE ÁGUA, DN 1000, JUNTA ELÁSTICA, INSTALADO EM LOCAL COM NÍVEL BAIXO DE INTERFERÊNCIAS (NÃO INCLUI FORNECIMENTO). AF_05/2024 | CRIAÇÃO DE COMPOSIÇÃO COM CUSTO
2024-05-01 | COMPOSIÇÃO | 105342 | ASSENTAMENTO DE CONEXÃO 2 ACESSOS INCLINADOS DE FERRO FUNDIDO PARA REDE DE ÁGUA, DN 1200, JUNTA ELÁSTICA, INSTALADO EM LOCAL COM NÍVEL BAIXO DE INTERFERÊNCIAS (NÃO INCLUI FORNECIMENTO). AF_05/2024 | CRIAÇÃO DE COMPOSIÇÃO COM CUSTO
2024-05-01 | COMPOSIÇÃO | 105343 | ASSENTAMENTO DE CONEXÃO 3 ACESSOS DE FERRO FUNDIDO PARA REDE DE ÁGUA, DN 80, JUNTA ELÁSTICA, INSTALADO EM LOCAL COM NÍVEL BAIXO DE INTERFERÊNCIAS (NÃO INCLUI FORNECIMENTO). AF_05/2024 | CRIAÇÃO DE COMPOSIÇÃO COM CUSTO
2024-05-01 | COMPOSIÇÃO | 105344 | ASSENTAMENTO DE CONEXÃO 3 ACESSOS DE FERRO FUNDIDO PARA REDE DE ÁGUA, DN 700, JUNTA ELÁSTICA, INSTALADO EM LOCAL COM NÍVEL BAIXO DE INTERFERÊNCIAS (NÃO INCLUI FORNECIMENTO). AF_05/2024 | CRIAÇÃO DE COMPOSIÇÃO COM CUSTO
2024-05-01 | COMPOSIÇÃO | 105345 | ASSENTAMENTO DE CONEXÃO 3 ACESSOS DE FERRO FUNDIDO PARA REDE DE ÁGUA, DN 900, JUNTA ELÁSTICA, INSTALADO EM LOCAL COM NÍVEL BAIXO DE INTERFERÊNCIAS (NÃO INCLUI FORNECIMENTO). AF_05/2024 | CRIAÇÃO DE COMPOSIÇÃO COM CUSTO
2024-05-01 | COMPOSIÇÃO | 105346 | ASSENTAMENTO DE CONEXÃO 3 ACESSOS DE FERRO FUNDIDO PARA REDE DE ÁGUA, DN 1000, JUNTA ELÁSTICA, INSTALADO EM LOCAL COM NÍVEL BAIXO DE INTERFERÊNCIAS (NÃO INCLUI FORNECIMENTO). AF_05/2024 | CRIAÇÃO DE COMPOSIÇÃO COM CUSTO
2024-05-01 | COMPOSIÇÃO | 105347 | ASSENTAMENTO DE CONEXÃO 3 ACESSOS DE FERRO FUNDIDO PARA REDE DE ÁGUA, DN 1200, JUNTA ELÁSTICA, INSTALADO EM LOCAL COM NÍVEL BAIXO DE INTERFERÊNCIAS (NÃO INCLUI FORNECIMENTO). AF_05/2024 | CRIAÇÃO DE COMPOSIÇÃO COM CUSTO
2024-05-01 | COMPOSIÇÃO | 105348 | ASSENTAMENTO DE CONEXÃO 3 ACESSOS DE FERRO FUNDIDO PARA REDE DE ÁGUA, DN 300, JUNTA ELÁSTICA, INSTALADO EM LOCAL COM NÍVEL ALTO DE INTERFERÊNCIAS (NÃO INCLUI FORNECIMENTO). AF_05/2024 | CRIAÇÃO DE COMPOSIÇÃO COM CUSTO
2024-05-01 | COMPOSIÇÃO | 105349 | ASSENTAMENTO DE CONEXÃO 3 ACESSOS DE FERRO FUNDIDO PARA REDE DE ÁGUA, DN 350, JUNTA ELÁSTICA, INSTALADO EM LOCAL COM NÍVEL ALTO DE INTERFERÊNCIAS (NÃO INCLUI FORNECIMENTO). AF_05/2024 | CRIAÇÃO DE COMPOSIÇÃO COM CUSTO
2024-05-01 | COMPOSIÇÃO | 105350 | ASSENTAMENTO DE CONEXÃO 3 ACESSOS DE FERRO FUNDIDO PARA REDE DE ÁGUA, DN 400, JUNTA ELÁSTICA, INSTALADO EM LOCAL COM NÍVEL ALTO DE INTERFERÊNCIAS (NÃO INCLUI FORNECIMENTO). AF_05/2024 | CRIAÇÃO DE COMPOSIÇÃO COM CUSTO
2024-05-01 | COMPOSIÇÃO | 105351 | ASSENTAMENTO DE CONEXÃO 3 ACESSOS DE FERRO FUNDIDO PARA REDE DE ÁGUA, DN 450, JUNTA ELÁSTICA, INSTALADO EM LOCAL COM NÍVEL ALTO DE INTERFERÊNCIAS (NÃO INCLUI FORNECIMENTO). AF_05/2024 | CRIAÇÃO DE COMPOSIÇÃO COM CUSTO
2024-05-01 | COMPOSIÇÃO | 105352 | ASSENTAMENTO DE CONEXÃO 3 ACESSOS DE FERRO FUNDIDO PARA REDE DE ÁGUA, DN 500, JUNTA ELÁSTICA, INSTALADO EM LOCAL COM NÍVEL ALTO DE INTERFERÊNCIAS (NÃO INCLUI FORNECIMENTO). AF_05/2024 | CRIAÇÃO DE COMPOSIÇÃO COM CUSTO
2024-05-01 | COMPOSIÇÃO | 105353 | ASSENTAMENTO DE CONEXÃO 3 ACESSOS DE FERRO FUNDIDO PARA REDE DE ÁGUA, DN 600, JUNTA ELÁSTICA, INSTALADO EM LOCAL COM NÍVEL ALTO DE INTERFERÊNCIAS (NÃO INCLUI FORNECIMENTO). AF_05/2024 | CRIAÇÃO DE COMPOSIÇÃO COM CUSTO
2024-05-01 | COMPOSIÇÃO | 105354 | ASSENTAMENTO DE CONEXÃO 3 ACESSOS DE FERRO FUNDIDO PARA REDE DE ÁGUA, DN 700, JUNTA ELÁSTICA, INSTALADO EM LOCAL COM NÍVEL ALTO DE INTERFERÊNCIAS (NÃO INCLUI FORNECIMENTO). AF_05/2024 | CRIAÇÃO DE COMPOSIÇÃO COM CUSTO
2024-05-01 | COMPOSIÇÃO | 105355 | ASSENTAMENTO DE CONEXÃO 3 ACESSOS DE FERRO FUNDIDO PARA REDE DE ÁGUA, DN 800, JUNTA ELÁSTICA, INSTALADO EM LOCAL COM NÍVEL ALTO DE INTERFERÊNCIAS (NÃO INCLUI FORNECIMENTO). AF_05/2024 | CRIAÇÃO DE COMPOSIÇÃO COM CUSTO
2024-05-01 | COMPOSIÇÃO | 105356 | ASSENTAMENTO DE CONEXÃO 3 ACESSOS DE FERRO FUNDIDO PARA REDE DE ÁGUA, DN 900, JUNTA ELÁSTICA, INSTALADO EM LOCAL COM NÍVEL ALTO DE INTERFERÊNCIAS (NÃO INCLUI FORNECIMENTO). AF_05/2024 | CRIAÇÃO DE COMPOSIÇÃO COM CUSTO
2024-05-01 | COMPOSIÇÃO | 105357 | ASSENTAMENTO DE CONEXÃO 3 ACESSOS DE FERRO FUNDIDO PARA REDE DE ÁGUA, DN 1000, JUNTA ELÁSTICA, INSTALADO EM LOCAL COM NÍVEL ALTO DE INTERFERÊNCIAS (NÃO INCLUI FORNECIMENTO). AF_05/2024 | CRIAÇÃO DE COMPOSIÇÃO COM CUSTO
2024-05-01 | COMPOSIÇÃO | 105358 | ASSENTAMENTO DE CONEXÃO 3 ACESSOS DE FERRO FUNDIDO PARA REDE DE ÁGUA, DN 1200, JUNTA ELÁSTICA, INSTALADO EM LOCAL COM NÍVEL ALTO DE INTERFERÊNCIAS (NÃO INCLUI FORNECIMENTO). AF_05/2024 | CRIAÇÃO DE COMPOSIÇÃO COM CUSTO
2024-05-01 | COMPOSIÇÃO | 105359 | ASSENTAMENTO DE CONEXÃO 2 ACESSOS ALINHADOS DE PVC PBA PARA REDE DE ÁGUA, DN 50, JUNTA ELÁSTICA INTEGRADA, INSTALADO EM LOCAL COM NÍVEL ALTO DE INTERFERÊNCIAS (NÃO INCLUI FORNECIMENTO). AF_05/2024 | CRIAÇÃO DE COMPOSIÇÃO COM CUSTO
2024-05-01 | COMPOSIÇÃO | 105360 | ASSENTAMENTO DE CONEXÃO 2 ACESSOS ALINHADOS DE PVC PBA PARA REDE DE ÁGUA, DN 75, JUNTA ELÁSTICA INTEGRADA, INSTALADO EM LOCAL COM NÍVEL ALTO DE INTERFERÊNCIAS (NÃO INCLUI FORNECIMENTO). AF_05/2024 | CRIAÇÃO DE COMPOSIÇÃO COM CUSTO
2024-05-01 | COMPOSIÇÃO | 105361 | ASSENTAMENTO DE CONEXÃO 2 ACESSOS ALINHADOS DE PVC PBA PARA REDE DE ÁGUA, DN 100, JUNTA ELÁSTICA INTEGRADA, INSTALADO EM LOCAL COM NÍVEL ALTO DE INTERFERÊNCIAS (NÃO INCLUI FORNECIMENTO). AF_05/2024 | CRIAÇÃO DE COMPOSIÇÃO COM CUSTO
2024-05-01 | COMPOSIÇÃO | 105362 | ASSENTAMENTO DE CONEXÃO 2 ACESSOS INCLINADOS DE PVC PBA PARA REDE DE ÁGUA, DN 50, JUNTA ELÁSTICA INTEGRADA, INSTALADO EM LOCAL COM NÍVEL ALTO DE INTERFERÊNCIAS (NÃO INCLUI FORNECIMENTO). AF_05/2024 | CRIAÇÃO DE COMPOSIÇÃO COM CUSTO
2024-05-01 | COMPOSIÇÃO | 105363 | ASSENTAMENTO DE CONEXÃO 2 ACESSOS INCLINADOS DE PVC PBA PARA REDE DE ÁGUA, DN 75, JUNTA ELÁSTICA INTEGRADA, INSTALADO EM LOCAL COM NÍVEL ALTO DE INTERFERÊNCIAS (NÃO INCLUI FORNECIMENTO). AF_05/2024 | CRIAÇÃO DE COMPOSIÇÃO COM CUSTO
2024-05-01 | COMPOSIÇÃO | 105364 | ASSENTAMENTO DE CONEXÃO 2 ACESSOS INCLINADOS DE PVC PBA PARA REDE DE ÁGUA, DN 100, JUNTA ELÁSTICA INTEGRADA, INSTALADO EM LOCAL COM NÍVEL ALTO DE INTERFERÊNCIAS (NÃO INCLUI FORNECIMENTO). AF_05/2024 | CRIAÇÃO DE COMPOSIÇÃO COM CUSTO
2024-05-01 | COMPOSIÇÃO | 105365 | ASSENTAMENTO DE CONEXÃO 3 ACESSOS DE PVC PBA PARA REDE DE ÁGUA, DN 50, JUNTA ELÁSTICA INTEGRADA, INSTALADO EM LOCAL COM NÍVEL ALTO DE INTERFERÊNCIAS (NÃO INCLUI FORNECIMENTO). AF_05/2024 | CRIAÇÃO DE COMPOSIÇÃO COM CUSTO
2024-05-01 | COMPOSIÇÃO | 105366 | ASSENTAMENTO DE CONEXÃO 3 ACESSOS DE PVC PBA PARA REDE DE ÁGUA, DN 75, JUNTA ELÁSTICA INTEGRADA, INSTALADO EM LOCAL COM NÍVEL ALTO DE INTERFERÊNCIAS (NÃO INCLUI FORNECIMENTO). AF_05/2024 | CRIAÇÃO DE COMPOSIÇÃO COM CUSTO
2024-05-01 | COMPOSIÇÃO | 105367 | ASSENTAMENTO DE CONEXÃO 3 ACESSOS DE PVC PBA PARA REDE DE ÁGUA, DN 100, JUNTA ELÁSTICA INTEGRADA, INSTALADO EM LOCAL COM NÍVEL ALTO DE INTERFERÊNCIAS (NÃO INCLUI FORNECIMENTO). AF_05/2024 | CRIAÇÃO DE COMPOSIÇÃO COM CUSTO
2024-05-01 | COMPOSIÇÃO | 105368 | FORNECIMENTO E ASSENTAMENTO DE CURVA 45 GRAUS RANHURADA EM FERRO FUNDIDO, DN 80 MM (3") PARA REDE DE ÁGUA, INSTALADO EM LOCAL COM NÍVEL BAIXO DE INTERFERÊNCIAS (INCLUI FORNECIMENTO). AF_05/2024 | CRIAÇÃO DE COMPOSIÇÃO COM CUSTO
2024-05-01 | COMPOSIÇÃO | 105369 | FORNECIMENTO E ASSENTAMENTO DE TE RANHURADO EM FERRO FUNDIDO, DN 80 (3") PARA REDE DE ÁGUA, INSTALADO EM LOCAL COM NÍVEL ALTO DE INTERFERÊNCIAS (INCLUI FORNECIMENTO). AF_05/2024 | CRIAÇÃO DE COMPOSIÇÃO COM CUSTO
2024-05-01 | COMPOSIÇÃO | 105370 | FORNECIMENTO E ASSENTAMENTO DE TE RANHURADO EM FERRO FUNDIDO, DN 80 (3") PARA REDE DE ÁGUA, INSTALADO EM LOCAL COM NÍVEL BAIXO DE INTERFERÊNCIAS (INCLUI FORNECIMENTO). AF_05/2024 | CRIAÇÃO DE COMPOSIÇÃO COM CUSTO
2024-05-01 | COMPOSIÇÃO | 105371 | ASSENTAMENTO DE CONEXÃO 3 ACESSOS DE PVC PBA PARA REDE DE ÁGUA, DN 100, JUNTA ELÁSTICA INTEGRADA, INSTALADO EM LOCAL COM NÍVEL BAIXO DE INTERFERÊNCIAS (NÃO INCLUI FORNECIMENTO). AF_05/2024 | CRIAÇÃO DE COMPOSIÇÃO COM CUSTO
2024-05-01 | COMPOSIÇÃO | 105372 | ASSENTAMENTO DE CONEXÃO 2 ACESSOS ALINHADOS DE FERRO FUNDIDO PARA REDE DE ÁGUA, DN 80, JUNTA ELÁSTICA, INSTALADO EM LOCAL COM NÍVEL BAIXO DE INTERFERÊNCIAS (NÃO INCLUI FORNECIMENTO). AF_05/2024 | CRIAÇÃO DE COMPOSIÇÃO COM CUSTO
2024-05-01 | COMPOSIÇÃO | 105373 | ASSENTAMENTO DE CONEXÃO 2 ACESSOS ALINHADOS DE FERRO FUNDIDO PARA REDE DE ÁGUA, DN 100, JUNTA ELÁSTICA, INSTALADO EM LOCAL COM NÍVEL BAIXO DE INTERFERÊNCIAS (NÃO INCLUI FORNECIMENTO). AF_05/2024 | CRIAÇÃO DE COMPOSIÇÃO COM CUSTO
2024-05-01 | COMPOSIÇÃO | 105374 | ASSENTAMENTO E FORNECIMENTO DE CURVA PVC PBA, JE, PB, 45 GRAUS, DN 100 / DE 110 MM, PARA REDE AGUA, JUNTA ELÁSTICA INTEGRADA, INSTALADO EM LOCAL COM NÍVEL BAIXO DE INTERFERÊNCIAS (INCLUI FORNECIMENTO). AF_05/2024 | CRIAÇÃO DE COMPOSIÇÃO COM CUSTO
2024-05-01 | COMPOSIÇÃO | 105375 | ASSENTAMENTO E FORNECIMENTO DE TE DE REDUCAO, PVC PBA, BBB, JE, DN 100 X 50 / DE 110 X 60 MM, PARA REDE AGUA, JUNTA ELÁSTICA INTEGRADA, INSTALADO EM LOCAL COM NÍVEL ALTO DE INTERFERÊNCIAS (INCLUI FORNECIMENTO). AF_05/2024 | CRIAÇÃO DE COMPOSIÇÃO COM CUSTO
2024-05-01 | COMPOSIÇÃO | 105376 | ASSENTAMENTO E FORNECIMENTO DE TE DE REDUCAO, PVC PBA, BBB, JE, DN 100 X 50 / DE 110 X 60 MM, PARA REDE AGUA, JUNTA ELÁSTICA INTEGRADA, INSTALADO EM LOCAL COM NÍVEL BAIXO DE INTERFERÊNCIAS (INCLUI FORNECIMENTO). AF_05/2024 | CRIAÇÃO DE COMPOSIÇÃO COM CUSTO
2024-05-01 | COMPOSIÇÃO | 105377 | FORNECIMENTO E ASSENTAMENTO DE CURVA 45 GRAUS RANHURADA EM FERRO FUNDIDO, DN 80 MM (3") PARA REDE DE ÁGUA, INSTALADO EM LOCAL COM NÍVEL ALTO DE INTERFERÊNCIAS (INCLUI FORNECIMENTO). AF_05/2024 | CRIAÇÃO DE COMPOSIÇÃO COM CUSTO
2024-05-01 | COMPOSIÇÃO | 105378 | ASSENTAMENTO DE CONEXÃO 2 ACESSOS ALINHADOS DE FERRO FUNDIDO PARA REDE DE ÁGUA, DN 100, JUNTA ELÁSTICA, INSTALADO EM LOCAL COM NÍVEL ALTO DE INTERFERÊNCIAS (NÃO INCLUI FORNECIMENTO). AF_05/2024 | CRIAÇÃO DE COMPOSIÇÃO COM CUSTO
2024-05-01 | COMPOSIÇÃO | 105379 | ASSENTAMENTO DE CONEXÃO 2 ACESSOS ALINHADOS DE FERRO FUNDIDO PARA REDE DE ÁGUA, DN 150, JUNTA ELÁSTICA, INSTALADO EM LOCAL COM NÍVEL ALTO DE INTERFERÊNCIAS (NÃO INCLUI FORNECIMENTO). AF_05/2024 | CRIAÇÃO DE COMPOSIÇÃO COM CUSTO
2024-05-01 | COMPOSIÇÃO | 105380 | ASSENTAMENTO DE CONEXÃO 2 ACESSOS ALINHADOS DE FERRO FUNDIDO PARA REDE DE ÁGUA, DN 1000, JUNTA ELÁSTICA, INSTALADO EM LOCAL COM NÍVEL ALTO DE INTERFERÊNCIAS (NÃO INCLUI FORNECIMENTO). AF_05/2024 | CRIAÇÃO DE COMPOSIÇÃO COM CUSTO
2024-05-01 | COMPOSIÇÃO | 105381 | ASSENTAMENTO DE CONEXÃO 2 ACESSOS ALINHADOS DE PVC PBA PARA REDE DE ÁGUA, DN 75, JUNTA ELÁSTICA INTEGRADA, INSTALADO EM LOCAL COM NÍVEL BAIXO DE INTERFERÊNCIAS (NÃO INCLUI FORNECIMENTO). AF_05/2024 | CRIAÇÃO DE COMPOSIÇÃO COM CUSTO
2024-05-01 | COMPOSIÇÃO | 105382 | ASSENTAMENTO DE CONEXÃO 2 ACESSOS ALINHADOS DE PVC PBA PARA REDE DE ÁGUA, DN 100, JUNTA ELÁSTICA INTEGRADA, INSTALADO EM LOCAL COM NÍVEL BAIXO DE INTERFERÊNCIAS (NÃO INCLUI FORNECIMENTO). AF_05/2024 | CRIAÇÃO DE COMPOSIÇÃO COM CUSTO
2024-05-01 | COMPOSIÇÃO | 105383 | ASSENTAMENTO DE CONEXÃO 2 ACESSOS INCLINADOS DE PVC PBA PARA REDE DE ÁGUA, DN 50, JUNTA ELÁSTICA INTEGRADA, INSTALADO EM LOCAL COM NÍVEL BAIXO DE INTERFERÊNCIAS (NÃO INCLUI FORNECIMENTO). AF_05/2024 | CRIAÇÃO DE COMPOSIÇÃO COM CUSTO
2024-05-01 | COMPOSIÇÃO | 105384 | ASSENTAMENTO DE CONEXÃO 2 ACESSOS INCLINADOS DE PVC PBA PARA REDE DE ÁGUA, DN 75, JUNTA ELÁSTICA INTEGRADA, INSTALADO EM LOCAL COM NÍVEL BAIXO DE INTERFERÊNCIAS (NÃO INCLUI FORNECIMENTO). AF_05/2024 | CRIAÇÃO DE COMPOSIÇÃO COM CUSTO
2024-05-01 | COMPOSIÇÃO | 105385 | ASSENTAMENTO DE CONEXÃO 2 ACESSOS INCLINADOS DE PVC PBA PARA REDE DE ÁGUA, DN 100, JUNTA ELÁSTICA INTEGRADA, INSTALADO EM LOCAL COM NÍVEL BAIXO DE INTERFERÊNCIAS (NÃO INCLUI FORNECIMENTO). AF_05/2024 | CRIAÇÃO DE COMPOSIÇÃO COM CUSTO
2024-05-01 | COMPOSIÇÃO | 105386 | ASSENTAMENTO DE CONEXÃO 3 ACESSOS DE PVC PBA PARA REDE DE ÁGUA, DN 50, JUNTA ELÁSTICA INTEGRADA, INSTALADO EM LOCAL COM NÍVEL BAIXO DE INTERFERÊNCIAS (NÃO INCLUI FORNECIMENTO). AF_05/2024 | CRIAÇÃO DE COMPOSIÇÃO COM CUSTO
2024-05-01 | COMPOSIÇÃO | 105387 | ASSENTAMENTO DE CONEXÃO 3 ACESSOS DE PVC PBA PARA REDE DE ÁGUA, DN 75, JUNTA ELÁSTICA INTEGRADA, INSTALADO EM LOCAL COM NÍVEL BAIXO DE INTERFERÊNCIAS (NÃO INCLUI FORNECIMENTO). AF_05/2024 | CRIAÇÃO DE COMPOSIÇÃO COM CUSTO
2024-05-01 | COMPOSIÇÃO | 105388 | ASSENTAMENTO DE CONEXÃO 2 ACESSOS ALINHADOS DE FERRO FUNDIDO PARA REDE DE ÁGUA, DN 150, JUNTA ELÁSTICA, INSTALADO EM LOCAL COM NÍVEL BAIXO DE INTERFERÊNCIAS (NÃO INCLUI FORNECIMENTO). AF_05/2024 | CRIAÇÃO DE COMPOSIÇÃO COM CUSTO
2024-05-01 | COMPOSIÇÃO | 105389 | ASSENTAMENTO DE CONEXÃO 2 ACESSOS ALINHADOS DE FERRO FUNDIDO PARA REDE DE ÁGUA, DN 200, JUNTA ELÁSTICA, INSTALADO EM LOCAL COM NÍVEL BAIXO DE INTERFERÊNCIAS (NÃO INCLUI FORNECIMENTO). AF_05/2024 | CRIAÇÃO DE COMPOSIÇÃO COM CUSTO
2024-05-01 | COMPOSIÇÃO | 105390 | ASSENTAMENTO DE CONEXÃO 2 ACESSOS INCLINADOS DE FERRO FUNDIDO PARA REDE DE ÁGUA, DN 900, JUNTA ELÁSTICA, INSTALADO EM LOCAL COM NÍVEL BAIXO DE INTERFERÊNCIAS (NÃO INCLUI FORNECIMENTO). AF_05/2024 | CRIAÇÃO DE COMPOSIÇÃO COM CUSTO
2024-05-01 | COMPOSIÇÃO | 105391 | ASSENTAMENTO DE CONEXÃO 3 ACESSOS DE FERRO FUNDIDO PARA REDE DE ÁGUA, DN 800, JUNTA ELÁSTICA, INSTALADO EM LOCAL COM NÍVEL BAIXO DE INTERFERÊNCIAS (NÃO INCLUI FORNECIMENTO). AF_05/2024 | CRIAÇÃO DE COMPOSIÇÃO COM CUSTO
2024-05-01 | COMPOSIÇÃO | 105392 | ASSENTAMENTO DE CONEXÃO 2 ACESSOS ALINHADOS DE FERRO FUNDIDO PARA REDE DE ÁGUA, DN 200, JUNTA ELÁSTICA, INSTALADO EM LOCAL COM NÍVEL ALTO DE INTERFERÊNCIAS (NÃO INCLUI FORNECIMENTO). AF_05/2024 | CRIAÇÃO DE COMPOSIÇÃO COM CUSTO
2024-05-01 | COMPOSIÇÃO | 105393 | ASSENTAMENTO DE CONEXÃO 2 ACESSOS ALINHADOS DE FERRO FUNDIDO PARA REDE DE ÁGUA, DN 250, JUNTA ELÁSTICA, INSTALADO EM LOCAL COM NÍVEL ALTO DE INTERFERÊNCIAS (NÃO INCLUI FORNECIMENTO). AF_05/2024 | CRIAÇÃO DE COMPOSIÇÃO COM CUSTO
2024-05-01 | COMPOSIÇÃO | 105394 | ASSENTAMENTO DE CONEXÃO 2 ACESSOS ALINHADOS DE FERRO FUNDIDO PARA REDE DE ÁGUA, DN 300, JUNTA ELÁSTICA, INSTALADO EM LOCAL COM NÍVEL ALTO DE INTERFERÊNCIAS (NÃO INCLUI FORNECIMENTO). AF_05/2024 | CRIAÇÃO DE COMPOSIÇÃO COM CUSTO
2024-05-01 | COMPOSIÇÃO | 105395 | ASSENTAMENTO DE CONEXÃO 2 ACESSOS ALINHADOS DE FERRO FUNDIDO PARA REDE DE ÁGUA, DN 350, JUNTA ELÁSTICA, INSTALADO EM LOCAL COM NÍVEL ALTO DE INTERFERÊNCIAS (NÃO INCLUI FORNECIMENTO). AF_05/2024 | CRIAÇÃO DE COMPOSIÇÃO COM CUSTO
2024-05-01 | COMPOSIÇÃO | 105396 | ASSENTAMENTO DE CONEXÃO 2 ACESSOS ALINHADOS DE FERRO FUNDIDO PARA REDE DE ÁGUA, DN 400, JUNTA ELÁSTICA, INSTALADO EM LOCAL COM NÍVEL ALTO DE INTERFERÊNCIAS (NÃO INCLUI FORNECIMENTO). AF_05/2024 | CRIAÇÃO DE COMPOSIÇÃO COM CUSTO
2024-05-01 | COMPOSIÇÃO | 105397 | ASSENTAMENTO DE CONEXÃO 2 ACESSOS ALINHADOS DE FERRO FUNDIDO PARA REDE DE ÁGUA, DN 450, JUNTA ELÁSTICA, INSTALADO EM LOCAL COM NÍVEL ALTO DE INTERFERÊNCIAS (NÃO INCLUI FORNECIMENTO). AF_05/2024 | CRIAÇÃO DE COMPOSIÇÃO COM CUSTO
2024-05-01 | COMPOSIÇÃO | 105398 | ASSENTAMENTO DE CONEXÃO 2 ACESSOS ALINHADOS DE FERRO FUNDIDO PARA REDE DE ÁGUA, DN 500, JUNTA ELÁSTICA, INSTALADO EM LOCAL COM NÍVEL ALTO DE INTERFERÊNCIAS (NÃO INCLUI FORNECIMENTO). AF_05/2024 | CRIAÇÃO DE COMPOSIÇÃO COM CUSTO
2024-05-01 | COMPOSIÇÃO | 105399 | ASSENTAMENTO DE CONEXÃO 2 ACESSOS ALINHADOS DE FERRO FUNDIDO PARA REDE DE ÁGUA, DN 600, JUNTA ELÁSTICA, INSTALADO EM LOCAL COM NÍVEL ALTO DE INTERFERÊNCIAS (NÃO INCLUI FORNECIMENTO). AF_05/2024 | CRIAÇÃO DE COMPOSIÇÃO COM CUSTO
2024-05-01 | COMPOSIÇÃO | 105400 | ASSENTAMENTO DE CONEXÃO 2 ACESSOS ALINHADOS DE FERRO FUNDIDO PARA REDE DE ÁGUA, DN 700, JUNTA ELÁSTICA, INSTALADO EM LOCAL COM NÍVEL ALTO DE INTERFERÊNCIAS (NÃO INCLUI FORNECIMENTO). AF_05/2024 | CRIAÇÃO DE COMPOSIÇÃO COM CUSTO
2024-05-01 | COMPOSIÇÃO | 105401 | ASSENTAMENTO DE CONEXÃO 2 ACESSOS ALINHADOS DE FERRO FUNDIDO PARA REDE DE ÁGUA, DN 800, JUNTA ELÁSTICA, INSTALADO EM LOCAL COM NÍVEL ALTO DE INTERFERÊNCIAS (NÃO INCLUI FORNECIMENTO). AF_05/2024 | CRIAÇÃO DE COMPOSIÇÃO COM CUSTO
2024-05-01 | COMPOSIÇÃO | 105402 | ASSENTAMENTO DE CONEXÃO 2 ACESSOS ALINHADOS DE FERRO FUNDIDO PARA REDE DE ÁGUA, DN 900, JUNTA ELÁSTICA, INSTALADO EM LOCAL COM NÍVEL ALTO DE INTERFERÊNCIAS (NÃO INCLUI FORNECIMENTO). AF_05/2024 | CRIAÇÃO DE COMPOSIÇÃO COM CUSTO
2024-05-01 | COMPOSIÇÃO | 105403 | FABRICAÇÃO DE FÔRMA PARA PILARES CIRCULARES, EM CHAPA DE MADEIRA COMPENSADA RESINADA, PÉ-DIREITO DUPLO. AF_05/2024 | CRIAÇÃO DE COMPOSIÇÃO COM CUSTO
2024-05-01 | COMPOSIÇÃO | 105404 | MONTAGEM E DESMONTAGEM DE FÔRMA DE PILARES CIRCULARES, PÉ-DIREITO SIMPLES, PLÁSTICA. AF_05/2024 | CRIAÇÃO DE COMPOSIÇÃO SEM CUSTO
2024-05-01 | COMPOSIÇÃO | 105405 | MONTAGEM E DESMONTAGEM DE FÔRMA DE PILARES CIRCULARES, PÉ-DIREITO DUPLO, PLÁSTICA. AF_05/2024 | CRIAÇÃO DE COMPOSIÇÃO SEM CUSTO
2024-05-01 | COMPOSIÇÃO | 105406 | MONTAGEM E DESMONTAGEM DE FÔRMA DE PILARES CIRCULARES, PÉ-DIREITO DUPLO, EM MADEIRA, 2 UTILIZAÇÕES. AF_05/2024 | CRIAÇÃO DE COMPOSIÇÃO COM CUSTO
2024-05-01 | COMPOSIÇÃO | 105407 | CARGA E DESCARGA DE CAMINHÃO DE 10 M³, EM BALSA DE 600 TONELADAS. AF_05/2024 | CRIAÇÃO DE COMPOSIÇÃO SEM CUSTO
2024-05-01 | COMPOSIÇÃO | 105408 | CARGA E DESCARGA MANUAL, DE PEÇAS DE MADEIRA (CAIBROS, TÁBUAS, RIPAS, VIGAS E COMPENSADOS), EM BALSA DE 1000 TONELADAS. AF_05/2024 | CRIAÇÃO DE COMPOSIÇÃO SEM CUSTO
2024-05-01 | COMPOSIÇÃO | 105409 | CARGA E DESCARGA COM MANIPULADOR TELESCÓPICO, DE PÁLETE DE BACIA SANITÁRIA, CAIXA ACOPLADA, TANQUE OU PIA, EM BALSA DE 1000 TONELADAS. AF_05/2024 | CRIAÇÃO DE COMPOSIÇÃO SEM CUSTO
2024-05-01 | COMPOSIÇÃO | 105410 | CARGA E DESCARGA COM MANIPULADOR TELESCÓPICO, DE PÁLETE DE TELHA DE CONCRETO OU CERÂMICA, EM BALSA DE 1000 TONELADAS. AF_05/2024 | CRIAÇÃO DE COMPOSIÇÃO SEM CUSTO
2024-05-01 | COMPOSIÇÃO | 105411 | CARGA E DESCARGA COM MANIPULADOR TELESCÓPICO, DE PÁLETE DE BLOCOS VAZADOS DE CONCRETO OU CERÂMICO, EM BALSA DE 1500 TONELADAS. AF_05/2024 | CRIAÇÃO DE COMPOSIÇÃO SEM CUSTO
2024-05-01 | COMPOSIÇÃO | 105412 | CARGA E DESCARGA COM MANIPULADOR TELESCÓPICO, DE PÁLETE DE CAIXAS COM REVESTIMENTO CERÂMICO, EM BALSA DE 1500 TONELADAS. AF_05/2024 | CRIAÇÃO DE COMPOSIÇÃO SEM CUSTO
2024-05-01 | COMPOSIÇÃO | 105413 | CARGA E DESCARGA MANUAL, DE JANELA, KIT PORTA-PRONTA OU PORTA DE MADEIRA, PORTA DE AÇO E PORTA DE ALUMÍNIO, EM BALSA DE 1500 TONELADAS. AF_05/2024 | CRIAÇÃO DE COMPOSIÇÃO SEM CUSTO
2024-05-01 | COMPOSIÇÃO | 105414 | CARGA E DESCARGA COM CARRINHO PLATAFORMA, DE BANCADA DE MÁRMORE OU GRANITO PARA COZINHA/LAVATÓRIO OU MÁRMORE SINTÉTICO COM CUBA INTEGRADA, EM BALSA DE 1500 TONELADAS. AF_05/2024 | CRIAÇÃO DE COMPOSIÇÃO SEM CUSTO
2024-05-01 | COMPOSIÇÃO | 105415 | CARGA E DESCARGA COM MANIPULADOR TELESCÓPICO, DE PÁLETE DE BACIA SANITÁRIA, CAIXA ACOPLADA, TANQUE OU PIA, EM BALSA DE 1500 TONELADAS. AF_05/2024 | CRIAÇÃO DE COMPOSIÇÃO SEM CUSTO
2024-05-01 | COMPOSIÇÃO | 105416 | CARGA E DESCARGA COM MANIPULADOR TELESCÓPICO, DE PÁLETE DE TELHA DE CONCRETO OU CERÂMICA, EM BALSA DE 1500 TONELADAS. AF_05/2024 | CRIAÇÃO DE COMPOSIÇÃO SEM CUSTO
2024-05-01 | COMPOSIÇÃO | 105417 | CARGA E DESCARGA DE CAMINHÃO DE 6 M³, EM BALSA DE 600 TONELADAS. AF_05/2024 | CRIAÇÃO DE COMPOSIÇÃO SEM CUSTO
2024-05-01 | COMPOSIÇÃO | 105418 | CARGA E DESCARGA COM MANIPULADOR TELESCÓPICO, DE PÁLETE DE SACOS, EM BALSA DE 2000 TONELADAS. AF_05/2024 | CRIAÇÃO DE COMPOSIÇÃO SEM CUSTO
2024-05-01 | COMPOSIÇÃO | 105419 | CARGA E DESCARGA COM MANIPULADOR TELESCÓPICO, DE PÁLETE DE BLOCOS VAZADOS DE CONCRETO OU CERÂMICO, EM BALSA DE 2000 TONELADAS. AF_05/2024 | CRIAÇÃO DE COMPOSIÇÃO SEM CUSTO
2024-05-01 | COMPOSIÇÃO | 105420 | CARGA E DESCARGA COM MANIPULADOR TELESCÓPICO, DE PÁLETE DE CAIXAS COM REVESTIMENTO CERÂMICO, EM BALSA DE 2000 TONELADAS. AF_05/2024 | CRIAÇÃO DE COMPOSIÇÃO SEM CUSTO
2024-05-01 | COMPOSIÇÃO | 105421 | CARGA E DESCARGA COM MANIPULADOR TELESCÓPICO, DE PÁLETE DE LATAS 18 LITROS, EM BALSA DE 2000 TONELADAS. AF_05/2024 | CRIAÇÃO DE COMPOSIÇÃO SEM CUSTO
2024-05-01 | COMPOSIÇÃO | 105422 | CARGA E DESCARGA MANUAL, DE PEÇAS DE MADEIRA (CAIBROS, TÁBUAS, RIPAS, VIGAS E COMPENSADOS), EM BALSA DE 2000 TONELADAS. AF_05/2024 | CRIAÇÃO DE COMPOSIÇÃO SEM CUSTO
2024-05-01 | COMPOSIÇÃO | 105423 | CARGA E DESCARGA MANUAL, DE JANELA, KIT PORTA-PRONTA OU PORTA DE MADEIRA, PORTA DE AÇO E PORTA DE ALUMÍNIO, EM BALSA DE 2000 TONELADAS. AF_05/2024 | CRIAÇÃO DE COMPOSIÇÃO SEM CUSTO
2024-05-01 | COMPOSIÇÃO | 105424 | CARGA E DESCARGA COM CARRINHO PLATAFORMA, DE BANCADA DE MÁRMORE OU GRANITO PARA COZINHA/LAVATÓRIO OU MÁRMORE SINTÉTICO COM CUBA INTEGRADA, EM BALSA DE 2000 TONELADAS. AF_05/2024 | CRIAÇÃO DE COMPOSIÇÃO SEM CUSTO
2024-05-01 | COMPOSIÇÃO | 105425 | CARGA E DESCARGA DE CAMINHÃO DE 14 M³, EM BALSA DE 600 TONELADAS. AF_05/2024 | CRIAÇÃO DE COMPOSIÇÃO SEM CUSTO
2024-05-01 | COMPOSIÇÃO | 105426 | CARGA E DESCARGA DE CAMINHÃO DE 10 M³, EM BALSA DE 1000 TONELADAS. AF_05/2024 | CRIAÇÃO DE COMPOSIÇÃO SEM CUSTO
2024-05-01 | COMPOSIÇÃO | 105427 | CARGA E DESCARGA DE CAMINHÃO DE 14 M³, EM BALSA DE 1000 TONELADAS. AF_05/2024 | CRIAÇÃO DE COMPOSIÇÃO SEM CUSTO
2024-05-01 | COMPOSIÇÃO | 105428 | CARGA E DESCARGA DE BETONEIRA, COM CAMINHÃO CARROCERIA COM GUINDAUTO (MUNCK) 11,7 TM, EM BALSA DE 600 TONELADAS. AF_05/2024 | CRIAÇÃO DE COMPOSIÇÃO SEM CUSTO
2024-05-01 | COMPOSIÇÃO | 105429 | CARGA E DESCARGA DE SOLOS E MATERIAIS GRANULARES, COM CAMINHÃO DE 6 M³ E ESCAVADEIRA HIDRÁULICA, EM BALSA DE 1000 TONELADAS. AF_05/2024 | CRIAÇÃO DE COMPOSIÇÃO SEM CUSTO
2024-05-01 | COMPOSIÇÃO | 105430 | CARGA E DESCARGA DE SOLOS E MATERIAIS GRANULARES, COM CAMINHÃO DE 10 M³ E ESCAVADEIRA HIDRÁULICA, EM BALSA DE 1000 TONELADAS. AF_05/2024 | CRIAÇÃO DE COMPOSIÇÃO SEM CUSTO
2024-05-01 | COMPOSIÇÃO | 105431 | CARGA E DESCARGA DE SOLOS E MATERIAIS GRANULARES, COM CAMINHÃO DE 14 M³ E ESCAVADEIRA HIDRÁULICA, EM BALSA DE 1000 TONELADAS. AF_05/2024 | CRIAÇÃO DE COMPOSIÇÃO SEM CUSTO
2024-05-01 | COMPOSIÇÃO | 105432 | CARGA E DESCARGA DE TUBOS DE CONCRETO, COM CAMINHÃO CARROCERIA COM GUINDAUTO (MUNCK) 11,7 TM, EM BALSA DE 1000 TONELADAS. AF_05/2024 | CRIAÇÃO DE COMPOSIÇÃO SEM CUSTO
2024-05-01 | COMPOSIÇÃO | 105433 | CARGA E DESCARGA DE TUBOS METÁLICOS, COM CAMINHÃO CARROCERIA COM GUINDAUTO (MUNCK) 11,7 TM, EM BALSA DE 1000 TONELADAS. AF_05/2024 | CRIAÇÃO DE COMPOSIÇÃO SEM CUSTO
2024-05-01 | COMPOSIÇÃO | 105434 | CARGA E DESCARGA DE TUBOS PLÁSTICOS, COM CAMINHÃO CARROCERIA COM GUINDAUTO (MUNCK) 11,7 TM, EM BALSA DE 1000 TONELADAS. AF_05/2024 | CRIAÇÃO DE COMPOSIÇÃO SEM CUSTO
2024-05-01 | COMPOSIÇÃO | 105435 | CARGA E DESCARGA DE POSTES DE CONCRETO, COM CAMINHÃO CARROCERIA COM GUINDAUTO (MUNCK) 11,7 TM, EM BALSA DE 1000 TONELADAS. AF_05/2024 | CRIAÇÃO DE COMPOSIÇÃO SEM CUSTO
2024-05-01 | COMPOSIÇÃO | 105436 | CARGA E DESCARGA DE PERFIL METÁLICO E VERGALHÕES DE AÇO, COM CAMINHÃO CARROCERIA COM GUINDAUTO (MUNCK) 11,7 TM, EM BALSA DE 1000 TONELADAS. AF_05/2024 | CRIAÇÃO DE COMPOSIÇÃO SEM CUSTO
2024-05-01 | COMPOSIÇÃO | 105437 | CARGA E DESCARGA DE TELA DE AÇO, COM CAMINHÃO CARROCERIA COM GUINDAUTO (MUNCK) 11,7 TM, EM BALSA DE 1000 TONELADAS. AF_05/2024 | CRIAÇÃO DE COMPOSIÇÃO SEM CUSTO
2024-05-01 | COMPOSIÇÃO | 105438 | CARGA E DESCARGA DE BETONEIRA, COM CAMINHÃO CARROCERIA COM GUINDAUTO (MUNCK) 11,7 TM, EM BALSA DE 1000 TONELADAS. AF_05/2024 | CRIAÇÃO DE COMPOSIÇÃO SEM CUSTO
2024-05-01 | COMPOSIÇÃO | 105439 | CARGA E DESCARGA DE SOLOS E MATERIAIS GRANULARES, COM CAMINHÃO DE 6 M³ E ESCAVADEIRA HIDRÁULICA, EM BALSA DE 1500 TONELADAS. AF_05/2024 | CRIAÇÃO DE COMPOSIÇÃO SEM CUSTO
2024-05-01 | COMPOSIÇÃO | 105440 | CARGA E DESCARGA DE SOLOS E MATERIAIS GRANULARES, COM CAMINHÃO DE 10 M³ E ESCAVADEIRA HIDRÁULICA, EM BALSA DE 1500 TONELADAS. AF_05/2024 | CRIAÇÃO DE COMPOSIÇÃO SEM CUSTO
2024-05-01 | COMPOSIÇÃO | 105441 | CARGA E DESCARGA DE SOLOS E MATERIAIS GRANULARES, COM CAMINHÃO DE 14 M³ E ESCAVADEIRA HIDRÁULICA, EM BALSA DE 1500 TONELADAS. AF_05/2024 | CRIAÇÃO DE COMPOSIÇÃO SEM CUSTO
2024-05-01 | COMPOSIÇÃO | 105442 | CARGA E DESCARGA COM MANIPULADOR TELESCÓPICO, DE PÁLETE DE SACOS, EM BALSA DE 600 TONELADAS. AF_05/2024 | CRIAÇÃO DE COMPOSIÇÃO SEM CUSTO
2024-05-01 | COMPOSIÇÃO | 105443 | CARGA E DESCARGA COM MANIPULADOR TELESCÓPICO, DE PÁLETE DE BLOCOS VAZADOS DE CONCRETO OU CERÂMICO, EM BALSA DE 600 TONELADAS. AF_05/2024 | CRIAÇÃO DE COMPOSIÇÃO SEM CUSTO
2024-05-01 | COMPOSIÇÃO | 105444 | CARGA E DESCARGA COM MANIPULADOR TELESCÓPICO, DE PÁLETE DE CAIXAS COM REVESTIMENTO CERÂMICO, EM BALSA DE 600 TONELADAS. AF_05/2024 | CRIAÇÃO DE COMPOSIÇÃO SEM CUSTO
2024-05-01 | COMPOSIÇÃO | 105445 | CARGA E DESCARGA COM MANIPULADOR TELESCÓPICO, DE PÁLETE DE LATAS 18 LITROS, EM BALSA DE 600 TONELADAS. AF_05/2024 | CRIAÇÃO DE COMPOSIÇÃO SEM CUSTO
2024-05-01 | COMPOSIÇÃO | 105446 | CARGA E DESCARGA MANUAL, DE PEÇAS DE MADEIRA (CAIBROS, TÁBUAS, RIPAS, VIGAS E COMPENSADOS), EM BALSA DE 600 TONELADAS. AF_05/2024 | CRIAÇÃO DE COMPOSIÇÃO SEM CUSTO
2024-05-01 | COMPOSIÇÃO | 105447 | CARGA E DESCARGA MANUAL, DE JANELA, KIT PORTA-PRONTA OU PORTA DE MADEIRA, PORTA DE AÇO E PORTA DE ALUMÍNIO, EM BALSA DE 600 TONELADAS. AF_05/2024 | CRIAÇÃO DE COMPOSIÇÃO SEM CUSTO
2024-05-01 | COMPOSIÇÃO | 105448 | CARGA E DESCARGA COM CARRINHO PLATAFORMA, DE BANCADA DE MÁRMORE OU GRANITO PARA COZINHA/LAVATÓRIO OU MÁRMORE SINTÉTICO COM CUBA INTEGRADA, EM BALSA DE 600 TONELADAS. AF_05/2024 | CRIAÇÃO DE COMPOSIÇÃO SEM CUSTO
2024-05-01 | COMPOSIÇÃO | 105449 | CARGA E DESCARGA MANUAL, DE VIDRO, EM BALSA DE 600 TONELADAS. AF_05/2024 | CRIAÇÃO DE COMPOSIÇÃO SEM CUSTO
2024-05-01 | COMPOSIÇÃO | 105450 | CARGA E DESCARGA COM MANIPULADOR TELESCÓPICO, DE TELHAS TERMOACÚSTICAS, FIBROCIMENTO, AÇO ZINCADO, FIBROCIMENTO ESTRUTURAL, CANALETE 90 OU KALHETÃO, EM BALSA DE 600 TONELADAS. AF_05/2024 | CRIAÇÃO DE COMPOSIÇÃO SEM CUSTO
2024-05-01 | COMPOSIÇÃO | 105451 | CARGA E DESCARGA COM MANIPULADOR TELESCÓPICO, DE PÁLETE DE BACIA SANITÁRIA, CAIXA ACOPLADA, TANQUE OU PIA, EM BALSA DE 600 TONELADAS. AF_05/2024 | CRIAÇÃO DE COMPOSIÇÃO SEM CUSTO
2024-05-01 | COMPOSIÇÃO | 105452 | CARGA E DESCARGA COM MANIPULADOR TELESCÓPICO, DE PÁLETE DE TELHA DE CONCRETO OU CERÂMICA, EM BALSA DE 600 TONELADAS. AF_05/2024 | CRIAÇÃO DE COMPOSIÇÃO SEM CUSTO
2024-05-01 | COMPOSIÇÃO | 105453 | CARGA E DESCARGA COM MANIPULADOR TELESCÓPICO, DE PÁLETE DE SACOS, EM BALSA DE 1000 TONELADAS. AF_05/2024 | CRIAÇÃO DE COMPOSIÇÃO SEM CUSTO
2024-05-01 | COMPOSIÇÃO | 105454 | CARGA E DESCARGA COM MANIPULADOR TELESCÓPICO, DE PÁLETE DE BLOCOS VAZADOS DE CONCRETO OU CERÂMICO, EM BALSA DE 1000 TONELADAS. AF_05/2024 | CRIAÇÃO DE COMPOSIÇÃO SEM CUSTO
2024-05-01 | COMPOSIÇÃO | 105455 | CARGA E DESCARGA COM MANIPULADOR TELESCÓPICO, DE PÁLETE DE CAIXAS COM REVESTIMENTO CERÂMICO, EM BALSA DE 1000 TONELADAS. AF_05/2024 | CRIAÇÃO DE COMPOSIÇÃO SEM CUSTO
2024-05-01 | COMPOSIÇÃO | 105456 | CARGA E DESCARGA COM MANIPULADOR TELESCÓPICO, DE PÁLETE DE LATAS 18 LITROS, EM BALSA DE 1000 TONELADAS. AF_05/2024 | CRIAÇÃO DE COMPOSIÇÃO SEM CUSTO
2024-05-01 | COMPOSIÇÃO | 105457 | CARGA E DESCARGA DE TUBOS DE CONCRETO, COM CAMINHÃO CARROCERIA COM GUINDAUTO (MUNCK) 11,7 TM, EM BALSA DE 1500 TONELADAS. AF_05/2024 | CRIAÇÃO DE COMPOSIÇÃO SEM CUSTO
2024-05-01 | COMPOSIÇÃO | 105458 | CARGA E DESCARGA DE TUBOS METÁLICOS, COM CAMINHÃO CARROCERIA COM GUINDAUTO (MUNCK) 11,7 TM, EM BALSA DE 1500 TONELADAS. AF_05/2024 | CRIAÇÃO DE COMPOSIÇÃO SEM CUSTO
2024-05-01 | COMPOSIÇÃO | 105459 | CARGA E DESCARGA DE TUBOS PLÁSTICOS, COM CAMINHÃO CARROCERIA COM GUINDAUTO (MUNCK) 11,7 TM, EM BALSA DE 1500 TONELADAS. AF_05/2024 | CRIAÇÃO DE COMPOSIÇÃO SEM CUSTO
2024-05-01 | COMPOSIÇÃO | 105460 | CARGA E DESCARGA DE POSTES DE CONCRETO, COM CAMINHÃO CARROCERIA COM GUINDAUTO (MUNCK) 11,7 TM, EM BALSA DE 1500 TONELADAS. AF_05/2024 | CRIAÇÃO DE COMPOSIÇÃO SEM CUSTO
2024-05-01 | COMPOSIÇÃO | 105461 | CARGA E DESCARGA DE PERFIL METÁLICO E VERGALHÕES DE AÇO E VERGALHÕES DE AÇO, COM CAMINHÃO CARROCERIA COM GUINDAUTO (MUNCK) 11,7 TM, EM BALSA DE 1500 TONELADAS. AF_05/2024 | CRIAÇÃO DE COMPOSIÇÃO SEM CUSTO
2024-05-01 | COMPOSIÇÃO | 105462 | CARGA E DESCARGA DE TELA DE AÇO, COM CAMINHÃO CARROCERIA COM GUINDAUTO (MUNCK) 11,7 TM, EM BALSA DE 1500 TONELADAS. AF_05/2024 | CRIAÇÃO DE COMPOSIÇÃO SEM CUSTO
2024-05-01 | COMPOSIÇÃO | 105463 | CARGA E DESCARGA DE BETONEIRA, COM CAMINHÃO CARROCERIA COM GUINDAUTO (MUNCK) 11,7 TM, EM BALSA DE 1500 TONELADAS. AF_05/2024 | CRIAÇÃO DE COMPOSIÇÃO SEM CUSTO
2024-05-01 | COMPOSIÇÃO | 105464 | CARGA E DESCARGA DE SOLOS E MATERIAIS GRANULARES, COM CAMINHÃO DE 6 M³ E ESCAVADEIRA HIDRÁULICA, EM BALSA DE 2000 TONELADAS. AF_05/2024 | CRIAÇÃO DE COMPOSIÇÃO SEM CUSTO
2024-05-01 | COMPOSIÇÃO | 105465 | CARGA E DESCARGA DE SOLOS E MATERIAIS GRANULARES, COM CAMINHÃO DE 10 M³ E ESCAVADEIRA HIDRÁULICA, EM BALSA DE 2000 TONELADAS. AF_05/2024 | CRIAÇÃO DE COMPOSIÇÃO SEM CUSTO
2024-05-01 | COMPOSIÇÃO | 105466 | CARGA E DESCARGA DE SOLOS E MATERIAIS GRANULARES, COM CAMINHÃO DE 14 M³ E ESCAVADEIRA HIDRÁULICA, EM BALSA DE 2000 TONELADAS. AF_05/2024 | CRIAÇÃO DE COMPOSIÇÃO SEM CUSTO
2024-05-01 | COMPOSIÇÃO | 105467 | CARGA E DESCARGA DE TUBOS DE CONCRETO, COM CAMINHÃO CARROCERIA COM GUINDAUTO (MUNCK) 11,7 TM, EM BALSA DE 2000 TONELADAS. AF_05/2024 | CRIAÇÃO DE COMPOSIÇÃO SEM CUSTO
2024-05-01 | COMPOSIÇÃO | 105468 | CARGA E DESCARGA DE TUBOS METÁLICOS, COM CAMINHÃO CARROCERIA COM GUINDAUTO (MUNCK) 11,7 TM, EM BALSA DE 2000 TONELADAS. AF_05/2024 | CRIAÇÃO DE COMPOSIÇÃO SEM CUSTO
2024-05-01 | COMPOSIÇÃO | 105469 | CARGA E DESCARGA DE TUBOS PLÁSTICOS, COM CAMINHÃO CARROCERIA COM GUINDAUTO (MUNCK) 11,7 TM, EM BALSA DE 2000 TONELADAS. AF_05/2024 | CRIAÇÃO DE COMPOSIÇÃO SEM CUSTO
2024-05-01 | COMPOSIÇÃO | 105470 | CARGA E DESCARGA DE POSTES DE CONCRETO, COM CAMINHÃO CARROCERIA COM GUINDAUTO (MUNCK) 11,7 TM, EM BALSA DE 2000 TONELADAS. AF_05/2024 | CRIAÇÃO DE COMPOSIÇÃO SEM CUSTO
2024-05-01 | COMPOSIÇÃO | 105471 | CARGA E DESCARGA DE RETROESCAVADEIRA, EM BALSA DE 1500 TONELADAS. AF_05/2024 | CRIAÇÃO DE COMPOSIÇÃO SEM CUSTO
2024-05-01 | COMPOSIÇÃO | 105472 | CARGA E DESCARGA MANUAL, DE JANELA, KIT PORTA-PRONTA OU PORTA DE MADEIRA, PORTA DE AÇO E PORTA DE ALUMÍNIO, EM BALSA DE 1000 TONELADAS. AF_05/2024 | CRIAÇÃO DE COMPOSIÇÃO SEM CUSTO
2024-05-01 | COMPOSIÇÃO | 105473 | CARGA E DESCARGA COM CARRINHO PLATAFORMA, DE BANCADA DE MÁRMORE OU GRANITO PARA COZINHA/LAVATÓRIO OU MÁRMORE SINTÉTICO COM CUBA INTEGRADA, EM BALSA DE 1000 TONELADAS. AF_05/2024 | CRIAÇÃO DE COMPOSIÇÃO SEM CUSTO
2024-05-01 | COMPOSIÇÃO | 105474 | CARGA E DESCARGA MANUAL, DE VIDRO, EM BALSA DE 1000 TONELADAS. AF_05/2024 | CRIAÇÃO DE COMPOSIÇÃO SEM CUSTO
2024-05-01 | COMPOSIÇÃO | 105475 | CARGA E DESCARGA COM MANIPULADOR TELESCÓPICO, DE TELHAS TERMOACÚSTICAS, FIBROCIMENTO, AÇO ZINCADO, FIBROCIMENTO ESTRUTURAL, CANALETE 90 OU KALHETÃO, EM BALSA DE 1000 TONELADAS. AF_05/2024 | CRIAÇÃO DE COMPOSIÇÃO SEM CUSTO
2024-05-01 | COMPOSIÇÃO | 105476 | CARGA E DESCARGA DE RETROESCAVADEIRA, EM BALSA DE 1000 TONELADAS. AF_05/2024 | CRIAÇÃO DE COMPOSIÇÃO SEM CUSTO
2024-05-01 | COMPOSIÇÃO | 105477 | CARGA E DESCARGA DE CAMINHÃO DE 6 M³, EM BALSA DE 1000 TONELADAS. AF_05/2024 | CRIAÇÃO DE COMPOSIÇÃO SEM CUSTO
2024-05-01 | COMPOSIÇÃO | 105478 | CARGA E DESCARGA COM MANIPULADOR TELESCÓPICO, DE PÁLETE DE LATAS 18 LITROS, EM BALSA DE 1500 TONELADAS. AF_05/2024 | CRIAÇÃO DE COMPOSIÇÃO SEM CUSTO
2024-05-01 | COMPOSIÇÃO | 105479 | CARGA E DESCARGA MANUAL, DE PEÇAS DE MADEIRA (CAIBROS, TÁBUAS, RIPAS, VIGAS E COMPENSADOS), EM BALSA DE 1500 TONELADAS. AF_05/2024 | CRIAÇÃO DE COMPOSIÇÃO SEM CUSTO
2024-05-01 | COMPOSIÇÃO | 105480 | CARGA E DESCARGA MANUAL, DE VIDRO, EM BALSA DE 1500 TONELADAS. AF_05/2024 | CRIAÇÃO DE COMPOSIÇÃO SEM CUSTO
2024-05-01 | COMPOSIÇÃO | 105481 | CARGA E DESCARGA MANUAL, DE VIDRO, EM BALSA DE 2000 TONELADAS. AF_05/2024 | CRIAÇÃO DE COMPOSIÇÃO SEM CUSTO
2024-05-01 | COMPOSIÇÃO | 105482 | CARGA E DESCARGA DE RETROESCAVADEIRA, EM BALSA DE 600 TONELADAS. AF_05/2024 | CRIAÇÃO DE COMPOSIÇÃO SEM CUSTO
2024-05-01 | COMPOSIÇÃO | 105483 | CARGA E DESCARGA DE PERFIL METÁLICO E VERGALHÕES DE AÇO, COM CAMINHÃO CARROCERIA COM GUINDAUTO (MUNCK) 11,7 TM, EM BALSA DE 2000 TONELADAS. AF_05/2024 | CRIAÇÃO DE COMPOSIÇÃO SEM CUSTO
2024-05-01 | COMPOSIÇÃO | 105484 | CARGA E DESCARGA DE TELA DE AÇO, COM CAMINHÃO CARROCERIA COM GUINDAUTO (MUNCK) 11,7 TM, EM BALSA DE 2000 TONELADAS. AF_05/2024 | CRIAÇÃO DE COMPOSIÇÃO SEM CUSTO
2024-05-01 | COMPOSIÇÃO | 105485 | CARGA E DESCARGA DE BETONEIRA, COM CAMINHÃO CARROCERIA COM GUINDAUTO (MUNCK) 11,7 TM, EM BALSA DE 2000 TONELADAS. AF_05/2024 | CRIAÇÃO DE COMPOSIÇÃO SEM CUSTO
2024-05-01 | COMPOSIÇÃO | 105486 | CARGA E DESCARGA COM MANIPULADOR TELESCÓPICO, DE TELHAS TERMOACÚSTICAS, FIBROCIMENTO, AÇO ZINCADO, FIBROCIMENTO ESTRUTURAL, CANALETE 90 OU KALHETÃO, EM BALSA DE 2000 TONELADAS. AF_05/2024 | CRIAÇÃO DE COMPOSIÇÃO SEM CUSTO
2024-05-01 | COMPOSIÇÃO | 105487 | CARGA E DESCARGA COM MANIPULADOR TELESCÓPICO, DE PÁLETE DE BACIA SANITÁRIA, CAIXA ACOPLADA, TANQUE OU PIA, EM BALSA DE 2000 TONELADAS. AF_05/2024 | CRIAÇÃO DE COMPOSIÇÃO SEM CUSTO
2024-05-01 | COMPOSIÇÃO | 105488 | CARGA E DESCARGA COM MANIPULADOR TELESCÓPICO, DE PÁLETE DE TELHA DE CONCRETO OU CERÂMICA, EM BALSA DE 2000 TONELADAS. AF_05/2024 | CRIAÇÃO DE COMPOSIÇÃO SEM CUSTO
2024-05-01 | COMPOSIÇÃO | 105489 | CARGA E DESCARGA DE SOLOS E MATERIAIS GRANULARES, COM CAMINHÃO DE 6 M³ E ESCAVADEIRA HIDRÁULICA, EM BALSA DE 600 TONELADAS. AF_05/2024 | CRIAÇÃO DE COMPOSIÇÃO SEM CUSTO
2024-05-01 | COMPOSIÇÃO | 105490 | CARGA E DESCARGA DE CAMINHÃO DE 6 M³, EM BALSA DE 1500 TONELADAS. AF_05/2024 | CRIAÇÃO DE COMPOSIÇÃO SEM CUSTO
2024-05-01 | COMPOSIÇÃO | 105491 | CARGA E DESCARGA DE CAMINHÃO DE 10 M³, EM BALSA DE 1500 TONELADAS. AF_05/2024 | CRIAÇÃO DE COMPOSIÇÃO SEM CUSTO
2024-05-01 | COMPOSIÇÃO | 105492 | CARGA E DESCARGA DE CAMINHÃO DE 14 M³, EM BALSA DE 1500 TONELADAS. AF_05/2024 | CRIAÇÃO DE COMPOSIÇÃO SEM CUSTO
2024-05-01 | COMPOSIÇÃO | 105493 | CARGA E DESCARGA DE RETROESCAVADEIRA, EM BALSA DE 2000 TONELADAS. AF_05/2024 | CRIAÇÃO DE COMPOSIÇÃO SEM CUSTO
2024-05-01 | COMPOSIÇÃO | 105494 | CARGA E DESCARGA DE CAMINHÃO DE 6 M³, EM BALSA DE 2000 TONELADAS. AF_05/2024 | CRIAÇÃO DE COMPOSIÇÃO SEM CUSTO
2024-05-01 | COMPOSIÇÃO | 105495 | CARGA E DESCARGA DE CAMINHÃO DE 10 M³, EM BALSA DE 2000 TONELADAS. AF_05/2024 | CRIAÇÃO DE COMPOSIÇÃO SEM CUSTO
2024-05-01 | COMPOSIÇÃO | 105496 | CARGA E DESCARGA DE CAMINHÃO DE 14 M³, EM BALSA DE 2000 TONELADAS. AF_05/2024 | CRIAÇÃO DE COMPOSIÇÃO SEM CUSTO
2024-05-01 | COMPOSIÇÃO | 105497 | CARGA E DESCARGA COM MANIPULADOR TELESCÓPICO, DE PÁLETE DE SACOS, EM BALSA DE 1500 TONELADAS. AF_05/2024 | CRIAÇÃO DE COMPOSIÇÃO SEM CUSTO
2024-05-01 | COMPOSIÇÃO | 105498 | CARGA E DESCARGA COM MANIPULADOR TELESCÓPICO, DE TELHAS TERMOACÚSTICAS, FIBROCIMENTO, AÇO ZINCADO, FIBROCIMENTO ESTRUTURAL, CANALETE 90 OU KALHETÃO, EM BALSA DE 1500 TONELADAS. AF_05/2024 | CRIAÇÃO DE COMPOSIÇÃO SEM CUSTO
2024-05-01 | COMPOSIÇÃO | 105499 | CARGA E DESCARGA DE SOLOS E MATERIAIS GRANULARES, COM CAMINHÃO DE 10 M³ E ESCAVADEIRA HIDRÁULICA, EM BALSA DE 600 TONELADAS. AF_05/2024 | CRIAÇÃO DE COMPOSIÇÃO SEM CUSTO
2024-05-01 | COMPOSIÇÃO | 105500 | CARGA E DESCARGA DE SOLOS E MATERIAIS GRANULARES, COM CAMINHÃO DE 14 M³ E ESCAVADEIRA HIDRÁULICA, EM BALSA DE 600 TONELADAS. AF_05/2024 | CRIAÇÃO DE COMPOSIÇÃO SEM CUSTO
2024-05-01 | COMPOSIÇÃO | 105501 | CARGA E DESCARGA DE TUBOS DE CONCRETO, COM CAMINHÃO CARROCERIA COM GUINDAUTO (MUNCK) 11,7 TM, EM BALSA DE 600 TONELADAS. AF_05/2024 | CRIAÇÃO DE COMPOSIÇÃO SEM CUSTO
2024-05-01 | COMPOSIÇÃO | 105502 | CARGA E DESCARGA DE TUBOS METÁLICOS, COM CAMINHÃO CARROCERIA COM GUINDAUTO (MUNCK) 11,7 TM, EM BALSA DE 600 TONELADAS. AF_05/2024 | CRIAÇÃO DE COMPOSIÇÃO SEM CUSTO
2024-05-01 | COMPOSIÇÃO | 105503 | CARGA E DESCARGA DE TUBOS PLÁSTICOS, COM CAMINHÃO CARROCERIA COM GUINDAUTO (MUNCK) 11,7 TM, EM BALSA DE 600 TONELADAS. AF_05/2024 | CRIAÇÃO DE COMPOSIÇÃO SEM CUSTO
2024-05-01 | COMPOSIÇÃO | 105504 | CARGA E DESCARGA DE POSTES DE CONCRETO, COM CAMINHÃO CARROCERIA COM GUINDAUTO (MUNCK) 11,7 TM, EM BALSA DE 600 TONELADAS. AF_05/2024 | CRIAÇÃO DE COMPOSIÇÃO SEM CUSTO
2024-05-01 | COMPOSIÇÃO | 105505 | CARGA E DESCARGA DE PERFIL METÁLICO E VERGALHÕES DE AÇO, COM CAMINHÃO CARROCERIA COM GUINDAUTO (MUNCK) 11,7 TM, EM BALSA DE 600 TONELADAS. AF_05/2024 | CRIAÇÃO DE COMPOSIÇÃO SEM CUSTO
2024-05-01 | COMPOSIÇÃO | 105506 | CARGA E DESCARGA DE TELA DE AÇO, COM CAMINHÃO CARROCERIA COM GUINDAUTO (MUNCK) 11,7 TM, EM BALSA DE 600 TONELADAS. AF_05/2024 | CRIAÇÃO DE COMPOSIÇÃO SEM CUSTO
2024-05-01 | COMPOSIÇÃO | 105507 | TRANSPORTE FLUVIAL COM CONJUNTO EMPURRADOR DE 250 HP E BALSA DE 200 A 600 TONELADAS, EM VIA NAVEGÁVEL NO SENTIDO A MONTANTE (SUBINDO O RIO). AF_05/2024 | CRIAÇÃO DE COMPOSIÇÃO SEM CUSTO
2024-05-01 | COMPOSIÇÃO | 105508 | TRANSPORTE FLUVIAL COM CONJUNTO EMPURRADOR DE 315 HP E BALSA 600 A 1000 TONELADAS, EM VIA NAVEGÁVEL NO SENTIDO A MONTANTE (SUBINDO O RIO). AF_05/2024 | CRIAÇÃO DE COMPOSIÇÃO SEM CUSTO
2024-05-01 | COMPOSIÇÃO | 105509 | TRANSPORTE FLUVIAL COM CONJUNTO EMPURRADOR DE 475 HP E BALSA DE 1.000 A 1.500 TONELADAS, EM VIA NAVEGÁVEL NO SENTIDO A MONTANTE (SUBINDO O RIO). AF_05/2024 | CRIAÇÃO DE COMPOSIÇÃO SEM CUSTO
2024-05-01 | COMPOSIÇÃO | 105510 | TRANSPORTE FLUVIAL COM CONJUNTO EMPURRADOR DE 600 HP E BALSA DE 1.500 A 2.000 TONELADAS, EM VIA NAVEGÁVEL NO SENTIDO A MONTANTE (SUBINDO O RIO). AF_05/2024 | CRIAÇÃO DE COMPOSIÇÃO SEM CUSTO
2024-05-01 | COMPOSIÇÃO | 105511 | TRANSPORTE FLUVIAL COM CONJUNTO EMPURRADOR DE 250 HP E BALSA DE 200 A 600 TONELADAS, EM VIA NAVEGÁVEL NO SENTIDO A JUSANTE (DESCENDO O RIO). AF_05/2024 | CRIAÇÃO DE COMPOSIÇÃO SEM CUSTO
2024-05-01 | COMPOSIÇÃO | 105512 | TRANSPORTE FLUVIAL COM CONJUNTO EMPURRADOR DE 315 HP E BALSA 600 A 1000 TONELADAS, EM VIA NAVEGÁVEL NO SENTIDO A JUSANTE (DESCENDO O RIO). AF_05/2024 | CRIAÇÃO DE COMPOSIÇÃO SEM CUSTO
2024-05-01 | COMPOSIÇÃO | 105513 | TRANSPORTE FLUVIAL COM CONJUNTO EMPURRADOR DE 475 HP E BALSA DE 1.000 A 1.500 TONELADAS, EM VIA NAVEGÁVEL NO SENTIDO A JUSANTE (DESCENDO O RIO). AF_05/2024 | CRIAÇÃO DE COMPOSIÇÃO SEM CUSTO
2024-05-01 | COMPOSIÇÃO | 105514 | TRANSPORTE FLUVIAL COM CONJUNTO EMPURRADOR DE 600 HP E BALSA DE 1.500 A 2.000 TONELADAS, EM VIA NAVEGÁVEL NO SENTIDO A JUSANTE (DESCENDO O RIO). AF_05/2024 | CRIAÇÃO DE COMPOSIÇÃO SEM CUSTO
2024-04-01 | INSUMO | 71 | ADAPTADOR PVC, ROSCAVEL, COM FLANGES E ANEL DE VEDACAO, 1", PARA CAIXA D'AGUA | ALTERAÇÃO DE DESCRIÇÃO
2024-04-01 | INSUMO | 73 | ADAPTADOR PVC, ROSCAVEL, COM FLANGES E ANEL DE VEDACAO, 3/4", PARA CAIXA D'AGUA | ALTERAÇÃO DE DESCRIÇÃO
2024-04-01 | INSUMO | 74 | ADAPTADOR PVC, SOLDAVEL, COM FLANGES LIVRES, 85 MM X 3", PARA CAIXA D'AGUA | ALTERAÇÃO DE DESCRIÇÃO
2024-04-01 | INSUMO | 75 | ADAPTADOR PVC, SOLDAVEL, COM FLANGES LIVRES, 110 MM X 4", PARA CAIXA D'AGUA | ALTERAÇÃO DE DESCRIÇÃO
2024-04-01 | INSUMO | 82 | ADAPTADOR PVC, SOLDAVEL, LONGO, COM FLANGE LIVRE, 75 MM X 2 1/2", PARA CAIXA D'AGUA | ALTERAÇÃO DE DESCRIÇÃO
2024-04-01 | INSUMO | 83 | ADAPTADOR PVC, SOLDAVEL, COM FLANGES LIVRES, 75 MM X 2 1/2", PARA CAIXA D'AGUA | ALTERAÇÃO DE DESCRIÇÃO
2024-04-01 | INSUMO | 88 | ADAPTADOR PVC, SOLDAVEL, LONGO, COM FLANGE LIVRE, 32 MM X 1", PARA CAIXA D'AGUA | ALTERAÇÃO DE DESCRIÇÃO
2024-04-01 | INSUMO | 100 | ADAPTADOR PVC, SOLDAVEL, COM FLANGES E ANEL DE VEDACAO, 60 MM X 2", PARA CAIXA D'AGUA | ALTERAÇÃO DE DESCRIÇÃO
2024-04-01 | INSUMO | 105 | ADAPTADOR PVC, SOLDAVEL, LONGO, COM FLANGE LIVRE, 85 MM X 3", PARA CAIXA D'AGUA | ALTERAÇÃO DE DESCRIÇÃO
2024-04-01 | INSUMO | 106 | ADAPTADOR PVC, SOLDAVEL, LONGO, COM FLANGE LIVRE, 110 MM X 4", PARA CAIXA D'AGUA | ALTERAÇÃO DE DESCRIÇÃO
2024-04-01 | INSUMO | 1079 | REATOR ELETRONICO BIVOLT PARA 2 LAMPADAS FLUORESCENTES DE 36/40 W | DESATIVAÇÃO
2024-04-01 | INSUMO | 1082 | REATOR P/ 1 LAMPADA VAPOR DE SODIO 250W USO EXTERNO | DESATIVAÇÃO
2024-04-01 | INSUMO | 1087 | REATOR ELETRONICO BIVOLT PARA 1 LAMPADA FLUORESCENTE DE 36/40 W | DESATIVAÇÃO
2024-04-01 | INSUMO | 2439 | ELETRICISTA DE MANUTENCAO INDUSTRIAL (HORISTA) | DESATIVAÇÃO
2024-04-01 | INSUMO | 3390 | IGNITOR PARA LAMPADA DE VAPOR DE SODIO / VAPOR METALICO ATE 400 W, TENSAO DE PULSO ENTRE 580 A 750 V | DESATIVAÇÃO
2024-04-01 | INSUMO | 3391 | IGNITOR PARA LAMPADA DE VAPOR DE SODIO / VAPOR METALICO ATE 2000 W, TENSAO DE PULSO ENTRE 600 A 750 V | DESATIVAÇÃO
2024-04-01 | INSUMO | 3751 | LAMPADA VAPOR MERCURIO 400 W (BASE E40) | DESATIVAÇÃO
2024-04-01 | INSUMO | 3752 | LAMPADA VAPOR METALICO TUBULAR 400 W (BASE E40) | DESATIVAÇÃO
2024-04-01 | INSUMO | 3757 | LAMPADA VAPOR DE SODIO OVOIDE 250 W (BASE E40) | DESATIVAÇÃO
2024-04-01 | INSUMO | 3758 | LAMPADA VAPOR DE SODIO OVOIDE 400 W (BASE E40) | DESATIVAÇÃO
2024-04-01 | INSUMO | 3788 | LUMINARIA DE SOBREPOR EM CHAPA DE ACO PARA 1 LAMPADA FLUORESCENTE DE *18* W, ALETADA, COMPLETA (LAMPADA E REATOR INCLUSOS) | DESATIVAÇÃO
2024-04-01 | INSUMO | 3799 | LUMINARIA DE SOBREPOR EM CHAPA DE ACO PARA 2 LAMPADAS FLUORESCENTES DE *36* W, ALETADA, COMPLETA (LAMPADAS E REATOR INCLUSOS) | DESATIVAÇÃO
2024-04-01 | INSUMO | 3811 | LUMINARIA DE SOBREPOR EM CHAPA DE ACO PARA 2 LAMPADAS FLUORESCENTES DE *18* W, ALETADA, COMPLETA (LAMPADAS E REATOR INCLUSOS) | DESATIVAÇÃO
2024-04-01 | INSUMO | 11359 | ESMERILHADEIRA ANGULAR ELETRICA, DIAMETRO DO DISCO 7" (180 MM), ROTACAO 8500 RPM, POTENCIA 2400 W | ALTERAÇÃO DE DESCRIÇÃO
2024-04-01 | INSUMO | 12214 | LAMPADA VAPOR MERCURIO 125 W (BASE E27) | DESATIVAÇÃO
2024-04-01 | INSUMO | 12216 | LAMPADA VAPOR DE SODIO OVOIDE 150 W (BASE E40) | DESATIVAÇÃO
2024-04-01 | INSUMO | 12230 | LUMINARIA DE SOBREPOR EM CHAPA DE ACO PARA 1 LAMPADA FLUORESCENTE DE *18* W, PERFIL COMERCIAL (NAO INCLUI REATOR E LAMPADA) | DESATIVAÇÃO
2024-04-01 | INSUMO | 12231 | LUMINARIA DE SOBREPOR EM CHAPA DE ACO PARA 1 LAMPADA FLUORESCENTE DE *36* W, PERFIL COMERCIAL (NAO INCLUI REATOR E LAMPADA) | DESATIVAÇÃO
2024-04-01 | INSUMO | 12232 | LUMINARIA DE SOBREPOR EM CHAPA DE ACO PARA 2 LAMPADAS FLUORESCENTES DE *18* W, PERFIL COMERCIAL (NAO INCLUI REATOR E LAMPADAS) | DESATIVAÇÃO
2024-04-01 | INSUMO | 12239 | LUMINARIA DE SOBREPOR EM CHAPA DE ACO PARA 2 LAMPADAS FLUORESCENTES DE *36* W, PERFIL COMERCIAL (NAO INCLUI REATOR E LAMPADAS) | DESATIVAÇÃO
2024-04-01 | INSUMO | 13390 | REFLETOR REDONDO EM ALUMINIO ANODIZADO PARA LAMPADA VAPOR DE MERCURIO/SODIO, CORPO EM ALUMINIO COM PINTURA EPOXI, PARA LAMPADA E-27 DE 300 W, COM SUPORTE REDONDO E ALCA REGULAVEL PARA FIXACAO. | DESATIVAÇÃO
2024-04-01 | INSUMO | 21109 | MINUTERIA ELETRONICA COLETIVA COM POTENCIA MAXIMA RESISTIVA PARA LAMPADAS FLUORESCENTES DE *300* W ( 110 V ) / *600* W ( 110 V ) | DESATIVAÇÃO
2024-04-01 | INSUMO | 21130 | ELETRODUTO EM ACO GALVANIZADO ELETROLITICO, SEMI-PESADO, DIAMETRO 1 1/2", PAREDE DE 1,20 MM | DESATIVAÇÃO
2024-04-01 | INSUMO | 21135 | ELETRODUTO EM ACO GALVANIZADO ELETROLITICO, SEMI-PESADO, DIAMETRO 1 1/4", PAREDE DE 1,20 MM | DESATIVAÇÃO
2024-04-01 | INSUMO | 21136 | ELETRODUTO EM ACO GALVANIZADO ELETROLITICO, LEVE, DIAMETRO 1", PAREDE DE 0,90 MM | DESATIVAÇÃO
2024-04-01 | INSUMO | 38191 | LAMPADA FLUORESCENTE COMPACTA 2U BRANCA 15 W, BASE E27 (127/220 V) | DESATIVAÇÃO
2024-04-01 | INSUMO | 38192 | LAMPADA FLUORESCENTE ESPIRAL BRANCA 65 W, BASE E27 (127/220 V) | DESATIVAÇÃO
2024-04-01 | INSUMO | 38776 | LUMINARIA DE EMBUTIR EM CHAPA DE ACO PARA 4 LAMPADAS FLUORESCENTES DE 14 W *60 X 60 CM* ALETADA (NAO INCLUI REATOR E LAMPADAS) | DESATIVAÇÃO
2024-04-01 | INSUMO | 38777 | REATOR ELETRONICO BIVOLT PARA 2 LAMPADAS FLUORESCENTES DE 14 W | DESATIVAÇÃO
2024-04-01 | INSUMO | 38778 | LAMPADA FLUORESCENTE TUBULAR T8 DE 16/18 W, BIVOLT | DESATIVAÇÃO
2024-04-01 | INSUMO | 38779 | LAMPADA FLUORESCENTE TUBULAR T8 DE 32/36 W, BIVOLT | DESATIVAÇÃO
2024-04-01 | INSUMO | 38780 | LAMPADA FLUORESCENTE COMPACTA 3U BRANCA 20 W, BASE E27 (127/220 V) | DESATIVAÇÃO
2024-04-01 | INSUMO | 38781 | LAMPADA FLUORESCENTE ESPIRAL BRANCA 45 W, BASE E27 (127/220 V) | DESATIVAÇÃO
2024-04-01 | INSUMO | 38782 | LAMPADA FLUORESCENTE TUBULAR T5 DE 14 W, BIVOLT | DESATIVAÇÃO
2024-04-01 | INSUMO | 38785 | LUMINARIA HERMETICA IP-65 PARA 2 DUAS LAMPADAS DE 14/16/18/20 W (NAO INCLUI REATOR E LAMPADAS) | DESATIVAÇÃO
2024-04-01 | INSUMO | 39376 | LAMPADA VAPOR METALICO OVOIDE 150 W, BASE E27/E40 | DESATIVAÇÃO
2024-04-01 | INSUMO | 39377 | LAMPADA FLUORESCENTE COMPACTA BRANCA 135 W, BASE E40 (127/220 V) | DESATIVAÇÃO
2024-04-01 | INSUMO | 39381 | LAMPADA FLUORESCENTE COMPACTA 2U/3U BRANCA 9/10 W, BASE E27 (127/220 V) | DESATIVAÇÃO
2024-04-01 | INSUMO | 39510 | LUMINARIA DE EMBUTIR EM CHAPA DE ACO PARA 2 LAMPADAS FLUORESCENTES DE 14 W COM REFLETOR E ALETAS EM ALUMINIO, COMPLETA (INCLUI REATOR E LAMPADAS) | DESATIVAÇÃO
2024-04-01 | INSUMO | 40923 | ELETRICISTA DE MANUTENCAO INDUSTRIAL (MENSALISTA) | DESATIVAÇÃO
2024-04-01 | COMPOSIÇÃO | 87537 | EMBOÇO, PARA RECEBIMENTO DE CERÂMICA, EM ARGAMASSA INDUSTRIALIZADA, PREPARO MECÂNICO, APLICADO COM EQUIPAMENTO DE MISTURA E PROJEÇÃO DE 1,5 M3/H DE ARGAMASSA EM FACES INTERNAS DE PAREDES, PARA AMBIENTE COM ÁREA MENOR QUE 5M2, ESPESSURA DE 20MM, COM EXECUÇÃO DE TALISCAS. AF_06/2014 | DESATIVAÇÃO
2024-04-01 | COMPOSIÇÃO | 87538 | MASSA ÚNICA, PARA RECEBIMENTO DE PINTURA, EM ARGAMASSA INDUSTRIALIZADA, PREPARO MECÂNICO, APLICADO COM EQUIPAMENTO DE MISTURA E PROJEÇÃO DE 1,5 M3/H DE ARGAMASSA EM FACES INTERNAS DE PAREDES, ESPESSURA DE 20MM, COM EXECUÇÃO DE TALISCAS. AF_06/2014 | DESATIVAÇÃO
2024-04-01 | COMPOSIÇÃO | 87541 | EMBOÇO, PARA RECEBIMENTO DE CERÂMICA, EM ARGAMASSA INDUSTRIALIZADA, PREPARO MECÂNICO, APLICADO COM EQUIPAMENTO DE MISTURA E PROJEÇÃO DE 1,5 M3/H DE ARGAMASSA EM FACES INTERNAS DE PAREDES, PARA AMBIENTE COM ÁREA MAIOR QUE 10M2, ESPESSURA DE 20MM, COM EXECUÇÃO DE TALISCAS. AF_06/2014 | DESATIVAÇÃO
2024-04-01 | COMPOSIÇÃO | 87555 | EMBOÇO, PARA RECEBIMENTO DE CERÂMICA, EM ARGAMASSA INDUSTRIALIZADA, PREPARO MECÂNICO, APLICADO COM EQUIPAMENTO DE MISTURA E PROJEÇÃO DE 1,5 M3/H DE ARGAMASSA EM FACES INTERNAS DE PAREDES, PARA AMBIENTE COM ÁREA MENOR QUE 5M2, ESPESSURA DE 10MM, COM EXECUÇÃO DE TALISCAS. AF_06/2014 | DESATIVAÇÃO
2024-04-01 | COMPOSIÇÃO | 87556 | MASSA ÚNICA, PARA RECEBIMENTO DE PINTURA, EM ARGAMASSA INDUSTRIALIZADA, PREPARO MECÂNICO, APLICADO COM EQUIPAMENTO DE MISTURA E PROJEÇÃO DE 1,5 M3/H DE ARGAMASSA EM FACES INTERNAS DE PAREDES, ESPESSURA DE 10MM, COM EXECUÇÃO DE TALISCAS. AF_06/2014 | DESATIVAÇÃO
2024-04-01 | COMPOSIÇÃO | 87559 | EMBOÇO, PARA RECEBIMENTO DE CERÂMICA, EM ARGAMASSA INDUSTRIALIZADA, PREPARO MECÂNICO, APLICADO COM EQUIPAMENTO DE MISTURA E PROJEÇÃO DE 1,5 M3/H DE ARGAMASSA EM FACES INTERNAS DE PAREDES, PARA AMBIENTE COM ÁREA MAIOR QUE 10M2, ESPESSURA DE 10MM, COM EXECUÇÃO DE TALISCAS. AF_06/2014 | DESATIVAÇÃO
2024-04-01 | COMPOSIÇÃO | 87834 | REVESTIMENTO DECORATIVO MONOCAMADA APLICADO MANUALMENTE EM PANOS CEGOS DA FACHADA DE UM EDIFÍCIO DE ESTRUTURA CONVENCIONAL, COM ACABAMENTO RASPADO. AF_06/2014 | DESATIVAÇÃO
2024-04-01 | COMPOSIÇÃO | 87835 | REVESTIMENTO DECORATIVO MONOCAMADA APLICADO MANUALMENTE EM PANOS CEGOS DA FACHADA DE UM EDIFÍCIO DE ALVENARIA ESTRUTURAL, COM ACABAMENTO RASPADO. AF_06/2014 | DESATIVAÇÃO
2024-04-01 | COMPOSIÇÃO | 87836 | REVESTIMENTO DECORATIVO MONOCAMADA APLICADO COM EQUIPAMENTO DE PROJEÇÃO EM PANOS CEGOS DA FACHADA DE UM EDIFÍCIO DE ESTRUTURA CONVENCIONAL, COM ACABAMENTO RASPADO. AF_06/2014 | DESATIVAÇÃO
2024-04-01 | COMPOSIÇÃO | 87837 | REVESTIMENTO DECORATIVO MONOCAMADA APLICADO COM EQUIPAMENTO DE PROJEÇÃO EM PANOS CEGOS DA FACHADA DE UM EDIFÍCIO DE ALVENARIA ESTRUTURAL, COM ACABAMENTO RASPADO. AF_06/2014 | DESATIVAÇÃO
2024-04-01 | COMPOSIÇÃO | 87842 | REVESTIMENTO DECORATIVO MONOCAMADA APLICADO MANUALMENTE EM SUPERFÍCIES EXTERNAS DA SACADA DE UM EDIFÍCIO DE ESTRUTURA CONVENCIONAL E ACABAMENTO RASPADO. AF_06/2014 | DESATIVAÇÃO
2024-04-01 | COMPOSIÇÃO | 87843 | REVESTIMENTO DECORATIVO MONOCAMADA APLICADO MANUALMENTE EM SUPERFÍCIES EXTERNAS DA SACADA DE UM EDIFÍCIO DE ALVENARIA ESTRUTURAL E ACABAMENTO RASPADO. AF_06/2014 | DESATIVAÇÃO
2024-04-01 | COMPOSIÇÃO | 87844 | REVESTIMENTO DECORATIVO MONOCAMADA APLICADO COM EQUIPAMENTO DE PROJEÇÃO EM SUPERFÍCIES EXTERNAS DA SACADA DE UM EDIFÍCIO DE ESTRUTURA CONVENCIONAL E ACABAMENTO RASPADO. AF_06/2014 | DESATIVAÇÃO
2024-04-01 | COMPOSIÇÃO | 87845 | REVESTIMENTO DECORATIVO MONOCAMADA APLICADO COM EQUIPAMENTO DE PROJEÇÃO EM SUPERFÍCIES EXTERNAS DA SACADA DE UM EDIFÍCIO DE ALVENARIA ESTRUTURAL E ACABAMENTO RASPADO. AF_06/2014 | DESATIVAÇÃO
2024-04-01 | COMPOSIÇÃO | 87846 | REVESTIMENTO DECORATIVO MONOCAMADA APLICADO MANUALMENTE EM PANOS CEGOS DA FACHADA DE UM EDIFÍCIO DE ESTRUTURA CONVENCIONAL, COM ACABAMENTO TRAVERTINO. AF_06/2014 | DESATIVAÇÃO
2024-04-01 | COMPOSIÇÃO | 87847 | REVESTIMENTO DECORATIVO MONOCAMADA APLICADO MANUALMENTE EM PANOS CEGOS DA FACHADA DE UM EDIFÍCIO DE ALVENARIA ESTRUTURAL, COM ACABAMENTO TRAVERTINO. AF_06/2014 | DESATIVAÇÃO
2024-04-01 | COMPOSIÇÃO | 87848 | REVESTIMENTO DECORATIVO MONOCAMADA APLICADO COM EQUIPAMENTO DE PROJEÇÃO EM PANOS CEGOS DA FACHADA DE UM EDIFÍCIO DE ESTRUTURA CONVENCIONAL, COM ACABAMENTO TRAVERTINO. AF_06/2014 | DESATIVAÇÃO
2024-04-01 | COMPOSIÇÃO | 87849 | REVESTIMENTO DECORATIVO MONOCAMADA APLICADO COM EQUIPAMENTO DE PROJEÇÃO EM PANOS CEGOS DA FACHADA DE UM EDIFÍCIO DE ALVENARIA ESTRUTURAL, COM ACABAMENTO TRAVERTINO. AF_06/2014 | DESATIVAÇÃO
2024-04-01 | COMPOSIÇÃO | 87854 | REVESTIMENTO DECORATIVO MONOCAMADA APLICADO MANUALMENTE EM SUPERFÍCIES EXTERNAS DA SACADA DE UM EDIFÍCIO DE ESTRUTURA CONVENCIONAL E ACABAMENTO TRAVERTINO. AF_06/2014 | DESATIVAÇÃO
2024-04-01 | COMPOSIÇÃO | 87855 | REVESTIMENTO DECORATIVO MONOCAMADA APLICADO MANUALMENTE EM SUPERFÍCIES EXTERNAS DA SACADA DE UM EDIFÍCIO DE ALVENARIA ESTRUTURAL E ACABAMENTO TRAVERTINO. AF_06/2014 | DESATIVAÇÃO
2024-04-01 | COMPOSIÇÃO | 87856 | REVESTIMENTO DECORATIVO MONOCAMADA APLICADO COM EQUIPAMENTO DE PROJEÇÃO EM SUPERFÍCIES EXTERNAS DA SACADA DE UM EDIFÍCIO DE ESTRUTURA CONVENCIONAL E ACABAMENTO TRAVERTINO. AF_06/2014 | DESATIVAÇÃO
2024-04-01 | COMPOSIÇÃO | 87857 | REVESTIMENTO DECORATIVO MONOCAMADA APLICADO COM EQUIPAMENTO DE PROJEÇÃO EM SUPERFÍCIES EXTERNAS DA SACADA DE UM EDIFÍCIO DE ALVENARIA ESTRUTURAL E ACABAMENTO TRAVERTINO. AF_06/2014 | DESATIVAÇÃO
2024-04-01 | COMPOSIÇÃO | 87858 | REVESTIMENTO DECORATIVO MONOCAMADA APLICADO MANUALMENTE NAS PAREDES INTERNAS DA SACADA COM ACABAMENTO RASPADO. AF_06/2014 | DESATIVAÇÃO
2024-04-01 | COMPOSIÇÃO | 87859 | REVESTIMENTO DECORATIVO MONOCAMADA APLICADO MANUALMENTE NAS PAREDES INTERNAS DA SACADA COM ACABAMENTO TRAVERTINO. AF_06/2014 | DESATIVAÇÃO
2024-04-01 | COMPOSIÇÃO | 88265 | ELETRICISTA INDUSTRIAL COM ENCARGOS COMPLEMENTARES | DESATIVAÇÃO
2024-04-01 | COMPOSIÇÃO | 90407 | MASSA ÚNICA, PARA RECEBIMENTO DE PINTURA, EM ARGAMASSA TRAÇO 1:2:8, PREPARO MANUAL, APLICADA MANUALMENTE EM TETO, ESPESSURA DE 20MM, COM EXECUÇÃO DE TALISCAS. AF_03/2015 | DESATIVAÇÃO
2024-04-01 | COMPOSIÇÃO | 90409 | MASSA ÚNICA, PARA RECEBIMENTO DE PINTURA, EM ARGAMASSA TRAÇO 1:2:8, PREPARO MANUAL, APLICADA MANUALMENTE EM TETO, ESPESSURA DE 10MM, COM EXECUÇÃO DE TALISCAS. AF_03/2015 | DESATIVAÇÃO
2024-04-01 | COMPOSIÇÃO | 93182 | VERGA PRÉ-MOLDADA PARA JANELAS COM ATÉ 1,5 M DE VÃO. AF_03/2016 | DESATIVAÇÃO
2024-04-01 | COMPOSIÇÃO | 93183 | VERGA PRÉ-MOLDADA PARA JANELAS COM MAIS DE 1,5 M DE VÃO. AF_03/2016 | DESATIVAÇÃO
2024-04-01 | COMPOSIÇÃO | 93185 | VERGA PRÉ-MOLDADA PARA PORTAS COM MAIS DE 1,5 M DE VÃO. AF_03/2016 | DESATIVAÇÃO
2024-04-01 | COMPOSIÇÃO | 93186 | VERGA MOLDADA IN LOCO EM CONCRETO PARA JANELAS COM ATÉ 1,5 M DE VÃO. AF_03/2016 | DESATIVAÇÃO
2024-04-01 | COMPOSIÇÃO | 93188 | VERGA MOLDADA IN LOCO EM CONCRETO PARA PORTAS COM ATÉ 1,5 M DE VÃO. AF_03/2016 | DESATIVAÇÃO
2024-04-01 | COMPOSIÇÃO | 93189 | VERGA MOLDADA IN LOCO EM CONCRETO PARA PORTAS COM MAIS DE 1,5 M DE VÃO. AF_03/2016 | DESATIVAÇÃO
2024-04-01 | COMPOSIÇÃO | 93190 | VERGA MOLDADA IN LOCO COM UTILIZAÇÃO DE BLOCOS CANALETA PARA JANELAS COM ATÉ 1,5 M DE VÃO. AF_03/2016 | DESATIVAÇÃO
2024-04-01 | COMPOSIÇÃO | 93192 | VERGA MOLDADA IN LOCO COM UTILIZAÇÃO DE BLOCOS CANALETA PARA PORTAS COM ATÉ 1,5 M DE VÃO. AF_03/2016 | DESATIVAÇÃO
2024-04-01 | COMPOSIÇÃO | 93193 | VERGA MOLDADA IN LOCO COM UTILIZAÇÃO DE BLOCOS CANALETA PARA PORTAS COM MAIS DE 1,5 M DE VÃO. AF_03/2016 | DESATIVAÇÃO
2024-04-01 | COMPOSIÇÃO | 93195 | CONTRAVERGA PRÉ-MOLDADA PARA VÃOS DE MAIS DE 1,5 M DE COMPRIMENTO. AF_03/2016 | DESATIVAÇÃO
2024-04-01 | COMPOSIÇÃO | 93196 | CONTRAVERGA MOLDADA IN LOCO EM CONCRETO PARA VÃOS DE ATÉ 1,5 M DE COMPRIMENTO. AF_03/2016 | DESATIVAÇÃO
2024-04-01 | COMPOSIÇÃO | 93198 | CONTRAVERGA MOLDADA IN LOCO COM UTILIZAÇÃO DE BLOCOS CANALETA PARA VÃOS DE ATÉ 1,5 M DE COMPRIMENTO. AF_03/2016 | DESATIVAÇÃO
2024-04-01 | COMPOSIÇÃO | 93201 | FIXAÇÃO (ENCUNHAMENTO) DE ALVENARIA DE VEDAÇÃO COM ARGAMASSA APLICADA COM COLHER. AF_03/2016 | DESATIVAÇÃO
2024-04-01 | COMPOSIÇÃO | 93204 | CINTA DE AMARRAÇÃO DE ALVENARIA MOLDADA IN LOCO EM CONCRETO. AF_03/2016 | DESATIVAÇÃO
2024-04-01 | COMPOSIÇÃO | 94439 | (COMPOSICAO REPRESENTATIVA) DO SERVIÇO DE CONTRAPISO EM ARGAMASSA TRAÇO 1:4 (CIM E AREIA), BETONEIRA 400 L, E = 4 CM ÁREAS SECAS E MOLHADAS SOBRE LAJE , E = 3 CM ÁREAS MOLHADAS SOBRE IMPERMEABILIZAÇÃO, CASA E EDIFICAÇÃO PÚBLICA PADRÃO. AF_11/2014 | DESATIVAÇÃO
2024-04-01 | COMPOSIÇÃO | 94770 | ADAPTADOR COM FLANGES LIVRES, CPVC, ROSCÁVEL, DN 15 MM, INSTALADO EM RESERVAÇÃO DE ÁGUA DE EDIFICAÇÃO QUE POSSUA RESERVATÓRIO DE FIBRA/FIBROCIMENTO - FORNECIMENTO E INSTALAÇÃO. AF_06/2016 | DESATIVAÇÃO
2024-04-01 | COMPOSIÇÃO | 94771 | ADAPTADOR COM FLANGES LIVRES, CPVC, ROSCÁVEL, DN 22 MM, INSTALADO EM RESERVAÇÃO DE ÁGUA DE EDIFICAÇÃO QUE POSSUA RESERVATÓRIO DE FIBRA/FIBROCIMENTO - FORNECIMENTO E INSTALAÇÃO. AF_06/2016 | DESATIVAÇÃO
2024-04-01 | COMPOSIÇÃO | 94772 | ADAPTADOR COM FLANGES LIVRES, CPVC, ROSCÁVEL, DN 28 MM, INSTALADO EM RESERVAÇÃO DE ÁGUA DE EDIFICAÇÃO QUE POSSUA RESERVATÓRIO DE FIBRA/FIBROCIMENTO - FORNECIMENTO E INSTALAÇÃO. AF_06/2016 | DESATIVAÇÃO
2024-04-01 | COMPOSIÇÃO | 94773 | ADAPTADOR COM FLANGES LIVRES, CPVC, ROSCÁVEL, DN 35 MM, INSTALADO EM RESERVAÇÃO DE ÁGUA DE EDIFICAÇÃO QUE POSSUA RESERVATÓRIO DE FIBRA/FIBROCIMENTO - FORNECIMENTO E INSTALAÇÃO. AF_06/2016 | DESATIVAÇÃO
2024-04-01 | COMPOSIÇÃO | 94774 | ADAPTADOR COM FLANGES LIVRES, CPVC, ROSCÁVEL, DN 42 MM, INSTALADO EM RESERVAÇÃO DE ÁGUA DE EDIFICAÇÃO QUE POSSUA RESERVATÓRIO DE FIBRA/FIBROCIMENTO - FORNECIMENTO E INSTALAÇÃO. AF_06/2016 | DESATIVAÇÃO
2024-04-01 | COMPOSIÇÃO | 94775 | ADAPTADOR COM FLANGES LIVRES, CPVC, ROSCÁVEL, DN 54 MM, INSTALADO EM RESERVAÇÃO DE ÁGUA DE EDIFICAÇÃO QUE POSSUA RESERVATÓRIO DE FIBRA/FIBROCIMENTO - FORNECIMENTO E INSTALAÇÃO. AF_06/2016 | DESATIVAÇÃO
2024-04-01 | COMPOSIÇÃO | 94785 | ADAPTADOR COM FLANGES LIVRES, PVC, SOLDÁVEL LONGO, DN 32 MM X 1 , INSTALADO EM RESERVAÇÃO DE ÁGUA DE EDIFICAÇÃO QUE POSSUA RESERVATÓRIO DE FIBRA/FIBROCIMENTO FORNECIMENTO E INSTALAÇÃO. AF_06/2016 | DESATIVAÇÃO
2024-04-01 | COMPOSIÇÃO | 94789 | ADAPTADOR COM FLANGES LIVRES, PVC, SOLDÁVEL LONGO, DN 75 MM X 2 1/2 , INSTALADO EM RESERVAÇÃO DE ÁGUA DE EDIFICAÇÃO QUE POSSUA RESERVATÓRIO DE FIBRA/FIBROCIMENTO FORNECIMENTO E INSTALAÇÃO. AF_06/2016 | DESATIVAÇÃO
2024-04-01 | COMPOSIÇÃO | 94790 | ADAPTADOR COM FLANGES LIVRES, PVC, SOLDÁVEL LONGO, DN 85 MM X 3 , INSTALADO EM RESERVAÇÃO DE ÁGUA DE EDIFICAÇÃO QUE POSSUA RESERVATÓRIO DE FIBRA/FIBROCIMENTO FORNECIMENTO E INSTALAÇÃO. AF_06/2016 | DESATIVAÇÃO
2024-04-01 | COMPOSIÇÃO | 94791 | ADAPTADOR COM FLANGES LIVRES, PVC, SOLDÁVEL LONGO, DN 110 MM X 4 , INSTALADO EM RESERVAÇÃO DE ÁGUA DE EDIFICAÇÃO QUE POSSUA RESERVATÓRIO DE FIBRA/FIBROCIMENTO FORNECIMENTO E INSTALAÇÃO. AF_06/2016 | DESATIVAÇÃO
2024-04-01 | COMPOSIÇÃO | 95333 | CURSO DE CAPACITAÇÃO PARA ELETRICISTA INDUSTRIAL (ENCARGOS COMPLEMENTARES) - HORISTA | DESATIVAÇÃO
2024-04-01 | COMPOSIÇÃO | 96756 | TÊ MISTURADOR, PPR, DN 20 MM, CLASSE PN 25, INSTALADO EM RESERVAÇÃO DE ÁGUA DE EDIFICAÇÃO QUE POSSUA RESERVATÓRIO DE FIBRA/FIBROCIMENTO - FORNECIMENTO E INSTALAÇÃO. AF_06/2016 | DESATIVAÇÃO
2024-04-01 | COMPOSIÇÃO | 96757 | TÊ MISTURADOR, PPR, DN 25 MM, CLASSE PN 25, INSTALADO EM RESERVAÇÃO DE ÁGUA DE EDIFICAÇÃO QUE POSSUA RESERVATÓRIO DE FIBRA/FIBROCIMENTO - FORNECIMENTO E INSTALAÇÃO. AF_06/2016 | DESATIVAÇÃO
2024-04-01 | COMPOSIÇÃO | 97010 | GUARDA-CORPO FIXADO EM FÔRMA DE MADEIRA COM TRAVESSÕES EM MADEIRA PREGADA E FECHAMENTO EM TELA DE POLIPROPILENO PARA EDIFICAÇÕES COM ATÉ 2 PAVIMENTOS. AF_11/2017 | DESATIVAÇÃO
2024-04-01 | COMPOSIÇÃO | 97011 | GUARDA-CORPO FIXADO EM FÔRMA DE MADEIRA COM TRAVESSÕES EM MADEIRA PREGADA E FECHAMENTO EM TELA DE POLIPROPILENO PARA EDIFICAÇÕES COM 3 PAVIMENTOS. AF_11/2017 | DESATIVAÇÃO
2024-04-01 | COMPOSIÇÃO | 97012 | GUARDA-CORPO FIXADO EM FÔRMA DE MADEIRA COM TRAVESSÕES EM MADEIRA PREGADA E FECHAMENTO EM TELA DE POLIPROPILENO PARA EDIFICAÇÕES COM ALTURA IGUAL OU SUPERIOR A 4 PAVIMENTOS. AF_11/2017 | DESATIVAÇÃO
2024-04-01 | COMPOSIÇÃO | 97425 | FLANGE EM AÇO, DN 15 MM X 1/2'', INSTALADO EM RESERVAÇÃO DE ÁGUA DE EDIFICAÇÃO QUE POSSUA RESERVATÓRIO DE FIBRA/FIBROCIMENTO - FORNECIMENTO E INSTALAÇÃO. AF_06/2016 | DESATIVAÇÃO
2024-04-01 | COMPOSIÇÃO | 97426 | FLANGE EM AÇO, DN 20 MM X 3/4'', INSTALADO EM RESERVAÇÃO DE ÁGUA DE EDIFICAÇÃO QUE POSSUA RESERVATÓRIO DE FIBRA/FIBROCIMENTO - FORNECIMENTO E INSTALAÇÃO. AF_06/2016 | DESATIVAÇÃO
2024-04-01 | COMPOSIÇÃO | 97427 | FLANGE EM AÇO, DN 25 MM X 1'', INSTALADO EM RESERVAÇÃO DE ÁGUA DE EDIFICAÇÃO QUE POSSUA RESERVATÓRIO DE FIBRA/FIBROCIMENTO - FORNECIMENTO E INSTALAÇÃO. AF_06/2016 | DESATIVAÇÃO
2024-04-01 | COMPOSIÇÃO | 97428 | FLANGE EM AÇO, DN 32 MM X 1 1/4'', INSTALADO EM RESERVAÇÃO DE ÁGUA DE EDIFICAÇÃO QUE POSSUA RESERVATÓRIO DE FIBRA/FIBROCIMENTO - FORNECIMENTO E INSTALAÇÃO. AF_06/2016 | DESATIVAÇÃO
2024-04-01 | COMPOSIÇÃO | 97429 | FLANGE EM AÇO, DN 40 MM X 1 1/2'', INSTALADO EM RESERVAÇÃO DE ÁGUA DE EDIFICAÇÃO QUE POSSUA RESERVATÓRIO DE FIBRA/FIBROCIMENTO - FORNECIMENTO E INSTALAÇÃO. AF_06/2016 | DESATIVAÇÃO
2024-04-01 | COMPOSIÇÃO | 97583 | LUMINÁRIA TIPO CALHA, DE SOBREPOR, COM 1 LÂMPADA TUBULAR FLUORESCENTE DE 18 W, COM REATOR DE PARTIDA RÁPIDA - FORNECIMENTO E INSTALAÇÃO. AF_02/2020 | DESATIVAÇÃO
2024-04-01 | COMPOSIÇÃO | 97585 | LUMINÁRIA TIPO CALHA, DE SOBREPOR, COM 2 LÂMPADAS TUBULARES FLUORESCENTES DE 18 W, COM REATOR DE PARTIDA RÁPIDA - FORNECIMENTO E INSTALAÇÃO. AF_02/2020 | DESATIVAÇÃO
2024-04-01 | COMPOSIÇÃO | 97586 | LUMINÁRIA TIPO CALHA, DE SOBREPOR, COM 2 LÂMPADAS TUBULARES FLUORESCENTES DE 36 W, COM REATOR DE PARTIDA RÁPIDA - FORNECIMENTO E INSTALAÇÃO. AF_02/2020 | DESATIVAÇÃO
2024-04-01 | COMPOSIÇÃO | 97587 | LUMINÁRIA TIPO CALHA, DE EMBUTIR, COM 2 LÂMPADAS FLUORESCENTES DE 14 W, COM REATOR DE PARTIDA RÁPIDA - FORNECIMENTO E INSTALAÇÃO. AF_02/2020 | DESATIVAÇÃO
2024-04-01 | COMPOSIÇÃO | 97589 | LUMINÁRIA TIPO PLAFON EM PLÁSTICO, DE SOBREPOR, COM 1 LÂMPADA FLUORESCENTE DE 15 W, SEM REATOR - FORNECIMENTO E INSTALAÇÃO. AF_02/2020 | DESATIVAÇÃO
2024-04-01 | COMPOSIÇÃO | 97590 | LUMINÁRIA TIPO PLAFON REDONDO COM VIDRO FOSCO, DE SOBREPOR, COM 1 LÂMPADA FLUORESCENTE DE 15 W, SEM REATOR - FORNECIMENTO E INSTALAÇÃO. AF_02/2020 | DESATIVAÇÃO
2024-04-01 | COMPOSIÇÃO | 97591 | LUMINÁRIA TIPO PLAFON REDONDO COM VIDRO FOSCO, DE SOBREPOR, COM 2 LÂMPADAS FLUORESCENTES DE 15 W, SEM REATOR - FORNECIMENTO E INSTALAÇÃO. AF_02/2020 | DESATIVAÇÃO
2024-04-01 | COMPOSIÇÃO | 97593 | LUMINÁRIA TIPO SPOT, DE SOBREPOR, COM 1 LÂMPADA FLUORESCENTE DE 15 W, SEM REATOR - FORNECIMENTO E INSTALAÇÃO. AF_02/2020 | DESATIVAÇÃO
2024-04-01 | COMPOSIÇÃO | 97594 | LUMINÁRIA TIPO SPOT, DE SOBREPOR, COM 2 LÂMPADAS FLUORESCENTES DE 15 W, SEM REATOR - FORNECIMENTO E INSTALAÇÃO. AF_02/2020 | DESATIVAÇÃO
2024-04-01 | COMPOSIÇÃO | 97600 | REFLETOR EM ALUMÍNIO, DE SUPORTE E ALÇA, COM 1 LÂMPADA VAPOR DE MERCÚRIO DE 125 W, COM REATOR ALTO FATOR DE POTÊNCIA - FORNECIMENTO E INSTALAÇÃO. AF_02/2020 | DESATIVAÇÃO
2024-04-01 | COMPOSIÇÃO | 97601 | REFLETOR EM ALUMÍNIO, DE SUPORTE E ALÇA, COM LÂMPADA VAPOR DE MERCÚRIO DE 250 W, COM REATOR ALTO FATOR DE POTÊNCIA - FORNECIMENTO E INSTALAÇÃO. AF_02/2020 | DESATIVAÇÃO
2024-04-01 | COMPOSIÇÃO | 97606 | LUMINÁRIA ARANDELA TIPO MEIA LUA, DE SOBREPOR, COM 1 LÂMPADA FLUORESCENTE DE 15 W, SEM REATOR - FORNECIMENTO E INSTALAÇÃO. AF_02/2020 | DESATIVAÇÃO
2024-04-01 | COMPOSIÇÃO | 97608 | LUMINÁRIA ARANDELA TIPO TARTARUGA, COM GRADE, DE SOBREPOR, COM 1 LÂMPADA FLUORESCENTE DE 15 W, SEM REATOR - FORNECIMENTO E INSTALAÇÃO. AF_02/2020 | DESATIVAÇÃO
2024-04-01 | COMPOSIÇÃO | 97611 | LÂMPADA COMPACTA FLUORESCENTE DE 15 W, BASE E27 - FORNECIMENTO E INSTALAÇÃO. AF_02/2020 | DESATIVAÇÃO
2024-04-01 | COMPOSIÇÃO | 97612 | LÂMPADA COMPACTA FLUORESCENTE DE 20 W, BASE E27 - FORNECIMENTO E INSTALAÇÃO. AF_02/2020 | DESATIVAÇÃO
2024-04-01 | COMPOSIÇÃO | 97613 | LÂMPADA COMPACTA DE VAPOR MERCURIO 125 W, BASE E27 - FORNECIMENTO E INSTALAÇÃO. AF_02/2020 | DESATIVAÇÃO
2024-04-01 | COMPOSIÇÃO | 97614 | LÂMPADA COMPACTA DE VAPOR METÁLICO OVOIDE 150 W, BASE E27 - FORNECIMENTO E INSTALAÇÃO. AF_02/2020 | DESATIVAÇÃO
2024-04-01 | COMPOSIÇÃO | 97615 | LÂMPADA TUBULAR FLUORESCENTE T8 DE 16/18 W, BASE G13 - FORNECIMENTO E INSTALAÇÃO. AF_02/2020_PS | DESATIVAÇÃO
2024-04-01 | COMPOSIÇÃO | 97616 | LÂMPADA TUBULAR FLUORESCENTE T8 DE 32/36 W, BASE G13 - FORNECIMENTO E INSTALAÇÃO. AF_02/2020_PS | DESATIVAÇÃO
2024-04-01 | COMPOSIÇÃO | 97617 | LÂMPADA TUBULAR FLUORESCENTE T10 DE 20/40 W, BASE G13 - FORNECIMENTO E INSTALAÇÃO. AF_02/2020_PS | DESATIVAÇÃO
2024-04-01 | COMPOSIÇÃO | 97618 | LÂMPADA TUBULAR FLUORESCENTE T5 DE 14 W, BASE G13 - FORNECIMENTO E INSTALAÇÃO. AF_02/2020_PS | DESATIVAÇÃO
2024-04-01 | COMPOSIÇÃO | 98452 | PAREDE DE MADEIRA COMPENSADA PARA CONSTRUÇÃO TEMPORÁRIA EM CHAPA DUPLA, INTERNA, COM ÁREA LÍQUIDA MENOR QUE 6 M², SEM VÃO. AF_05/2018 | DESATIVAÇÃO
2024-04-01 | COMPOSIÇÃO | 100904 | LUMINÁRIA TIPO CALHA, DE SOBREPOR, COM 1 LÂMPADA TUBULAR FLUORESCENTE DE 20 W, COM REATOR DE PARTIDA CONVENCIONAL - FORNECIMENTO E INSTALAÇÃO. AF_02/2020 | DESATIVAÇÃO
2024-04-01 | COMPOSIÇÃO | 100905 | LUMINÁRIA DUPLA TIPO CALHA, DE SOBREPOR, COM 4 LÂMPADAS TUBULARES FLUORESCENTES DE 18 W,COM REATORES DE PARTIDA RÁPIDA - FORNECIMENTO E INSTALAÇÃO. AF_02/2020 | DESATIVAÇÃO
2024-04-01 | COMPOSIÇÃO | 100906 | LUMINÁRIA DUPLA TIPO CALHA, DE SOBREPOR, COM 4 LÂMPADAS TUBULARES FLUORESCENTES DE 36 W, COM REATORES DE PARTIDA RÁPIDA -FORNECIMENTO E INSTALAÇÃO. AF_02/2020 | DESATIVAÇÃO
2024-04-01 | COMPOSIÇÃO | 100919 | LÂMPADA FLUORESCENTE ESPIRAL BRANCA 45 W, BASE E27 - FORNECIMENTO E INSTALAÇÃO. AF_02/2020 | DESATIVAÇÃO
2024-04-01 | COMPOSIÇÃO | 100920 | LÂMPADA FLUORESCENTE ESPIRAL BRANCA 65 W, BASE E27 - FORNECIMENTO E INSTALAÇÃO. AF_02/2020 | DESATIVAÇÃO
2024-04-01 | COMPOSIÇÃO | 100921 | REATOR DE PARTIDA RÁPIDA PARA LÂMPADA FLUORESCENTE 2X40W - FORNECIMENTO E INSTALAÇÃO. AF_02/2020 | DESATIVAÇÃO
2024-04-01 | COMPOSIÇÃO | 100922 | REATOR DE PARTIDA RÁPIDA PARA LÂMPADA FLUORESCENTE 1X20W - FORNECIMENTO E INSTALAÇÃO. AF_02/2020 | DESATIVAÇÃO
2024-04-01 | COMPOSIÇÃO | 100923 | REATOR DE PARTIDA RÁPIDA PARA LÂMPADA FLUORESCENTE 1X40W - FORNECIMENTO E INSTALAÇÃO. AF_02/2020 | DESATIVAÇÃO
2024-04-01 | COMPOSIÇÃO | 101314 | CURSO DE CAPACITAÇÃO PARA ELETRICISTA DE MANUTENÇÃO INDUSTRIAL (ENCARGOS COMPLEMENTARES) - MENSALISTA | DESATIVAÇÃO
2024-04-01 | COMPOSIÇÃO | 101400 | ELETRICISTA DE MANUTENÇÃO INDUSTRIAL COM ENCARGOS COMPLEMENTARES | DESATIVAÇÃO
2024-04-01 | COMPOSIÇÃO | 101627 | REATOR PARA LÂMPADA VAPOR DE SÓDIO 250 W, USO EXTERNO - FORNECIMENTO E INSTALAÇÃO. AF_08/2020 | DESATIVAÇÃO
2024-04-01 | COMPOSIÇÃO | 101631 | IGNITOR PARA PARTIDA LÂMPADA VAPOR SÓDIO / VAPOR METÁLICO ATÉ 400 W - FORNECIMENTO E INSTALAÇÃO. AF_08/2020 | DESATIVAÇÃO
2024-04-01 | COMPOSIÇÃO | 101640 | LÂMPADA VAPOR METÁLICO 400 W - FORNECIMENTO E INSTALAÇÃO. AF_08/2020 | DESATIVAÇÃO
2024-04-01 | COMPOSIÇÃO | 101641 | LÂMPADA VAPOR METÁLICO 150 W - FORNECIMENTO E INSTALAÇÃO. AF_08/2020 | DESATIVAÇÃO
2024-04-01 | COMPOSIÇÃO | 101642 | LÂMPADA VAPOR DE MERCÚRIO 125 W - FORNECIMENTO E INSTALAÇÃO. AF_08/2020 | DESATIVAÇÃO
2024-04-01 | COMPOSIÇÃO | 101643 | LÂMPADA VAPOR DE MERCÚRIO 250 W - FORNECIMENTO E INSTALAÇÃO. AF_08/2020 | DESATIVAÇÃO
2024-04-01 | COMPOSIÇÃO | 101644 | LÂMPADA VAPOR DE MERCÚRIO 400 W - FORNECIMENTO E INSTALAÇÃO. AF_08/2020 | DESATIVAÇÃO
2024-04-01 | COMPOSIÇÃO | 101648 | LÂMPADA VAPOR DE SÓDIO 150 W - FORNECIMENTO E INSTALAÇÃO. AF_08/2020 | DESATIVAÇÃO
2024-04-01 | COMPOSIÇÃO | 101649 | LÂMPADA VAPOR DE SÓDIO 250 W - FORNECIMENTO E INSTALAÇÃO. AF_08/2020 | DESATIVAÇÃO
2024-04-01 | COMPOSIÇÃO | 101650 | LÂMPADA VAPOR DE SÓDIO 400 W - FORNECIMENTO E INSTALAÇÃO. AF_08/2020 | DESATIVAÇÃO
2024-04-01 | COMPOSIÇÃO | 105138 | BUCHA DE REDUÇÃO PVC, SOLDÁVEL, LONGA, DN 60 X 25 MM, INSTALADO EM RESERVAÇÃO PREDIAL DE ÁGUA - FORNECIMENTO E INSTALAÇÃO. AF_04/2024 | CRIAÇÃO DE COMPOSIÇÃO COM CUSTO
2024-04-01 | COMPOSIÇÃO | 105139 | BUCHA DE REDUÇÃO PVC, SOLDÁVEL, LONGA, DN 60 X 32 MM, INSTALADO EM RESERVAÇÃO PREDIAL DE ÁGUA - FORNECIMENTO E INSTALAÇÃO. AF_04/2024 | CRIAÇÃO DE COMPOSIÇÃO COM CUSTO
2024-04-01 | COMPOSIÇÃO | 105140 | BUCHA DE REDUÇÃO PVC, SOLDÁVEL, LONGA, DN 60 X 50 MM, INSTALADO EM RESERVAÇÃO PREDIAL DE ÁGUA - FORNECIMENTO E INSTALAÇÃO. AF_04/2024 | CRIAÇÃO DE COMPOSIÇÃO COM CUSTO
2024-04-01 | COMPOSIÇÃO | 105141 | BUCHA DE REDUÇÃO PVC, SOLDÁVEL, LONGA, DN 75 X 50 MM, INSTALADO EM RESERVAÇÃO PREDIAL DE ÁGUA - FORNECIMENTO E INSTALAÇÃO. AF_04/2024 | CRIAÇÃO DE COMPOSIÇÃO COM CUSTO
2024-04-01 | COMPOSIÇÃO | 105142 | LUVA DE REDUÇÃO SOLDÁVEL, PVC, DN 32 MM X 25 MM, INSTALADO EM RESERVAÇÃO PREDIAL DE ÁGUA - FORNECIMENTO E INSTALAÇÃO. AF_04/2024 | CRIAÇÃO DE COMPOSIÇÃO COM CUSTO
2024-04-01 | COMPOSIÇÃO | 105143 | LUVA DE REDUÇÃO SOLDÁVEL, PVC, DN 40 MM X 32 MM, INSTALADO EM RESERVAÇÃO PREDIAL DE ÁGUA - FORNECIMENTO E INSTALAÇÃO. AF_04/2024 | CRIAÇÃO DE COMPOSIÇÃO COM CUSTO
2024-04-01 | COMPOSIÇÃO | 105144 | LUVA DE REDUÇÃO SOLDÁVEL, PVC, DN 60 MM X 50 MM, INSTALADO EM RESERVAÇÃO PREDIAL DE ÁGUA - FORNECIMENTO E INSTALAÇÃO. AF_04/2024 | CRIAÇÃO DE COMPOSIÇÃO COM CUSTO
2024-04-01 | COMPOSIÇÃO | 105145 | LUVA DE REDUÇÃO, SOLDÁVEL, PVC, DN 50 X 25 MM, INSTALADO EM RESERVAÇÃO PREDIAL DE ÁGUA - FORNECIMENTO E INSTALAÇÃO. AF_04/2024 | CRIAÇÃO DE COMPOSIÇÃO COM CUSTO
2024-04-01 | COMPOSIÇÃO | 105146 | BUCHA DE REDUÇÃO, PPR, DN 50 X 32 MM, INSTALADO EM RESERVAÇÃO PREDIAL DE ÁGUA - FORNECIMENTO E INSTALAÇÃO. AF_04/2024 | CRIAÇÃO DE COMPOSIÇÃO COM CUSTO
2024-04-01 | COMPOSIÇÃO | 105147 | CURVA PPR 90 GRAUS, DN 20 MM, INSTALADO EM RESERVAÇÃO PREDIAL DE ÁGUA - FORNECIMENTO E INSTALAÇÃO. AF_04/2024 | CRIAÇÃO DE COMPOSIÇÃO COM CUSTO
2024-04-01 | COMPOSIÇÃO | 105148 | CURVA PPR 90 GRAUS, DN 25 MM, INSTALADO EM RESERVAÇÃO PREDIAL DE ÁGUA - FORNECIMENTO E INSTALAÇÃO. AF_04/2024 | CRIAÇÃO DE COMPOSIÇÃO COM CUSTO
2024-04-01 | COMPOSIÇÃO | 105149 | JOELHO PPR 45 GRAUS, SOLDÁVEL, DN 20 MM, INSTALADO EM RESERVAÇÃO PREDIAL DE ÁGUA - FORNECIMENTO E INSTALAÇÃO. AF_04/2024 | CRIAÇÃO DE COMPOSIÇÃO COM CUSTO
2024-04-01 | COMPOSIÇÃO | 105150 | JOELHO PPR 45 GRAUS, SOLDÁVEL, DN 25 MM, INSTALADO EM RESERVAÇÃO PREDIAL DE ÁGUA - FORNECIMENTO E INSTALAÇÃO. AF_04/2024 | CRIAÇÃO DE COMPOSIÇÃO COM CUSTO
2024-04-01 | COMPOSIÇÃO | 105151 | JOELHO PPR 45 GRAUS, SOLDÁVEL, DN 40 MM, INSTALADO EM RESERVAÇÃO PREDIAL DE ÁGUA - FORNECIMENTO E INSTALAÇÃO. AF_04/2024 | CRIAÇÃO DE COMPOSIÇÃO COM CUSTO
2024-04-01 | COMPOSIÇÃO | 105152 | JOELHO PPR 45 GRAUS, SOLDÁVEL, DN 50 MM, INSTALADO EM RESERVAÇÃO PREDIAL DE ÁGUA - FORNECIMENTO E INSTALAÇÃO. AF_04/2024 | CRIAÇÃO DE COMPOSIÇÃO COM CUSTO
2024-04-01 | COMPOSIÇÃO | 105153 | JOELHO PPR 45 GRAUS, SOLDÁVEL, DN 63 MM, INSTALADO EM RESERVAÇÃO PREDIAL DE ÁGUA - FORNECIMENTO E INSTALAÇÃO. AF_04/2024 | CRIAÇÃO DE COMPOSIÇÃO COM CUSTO
2024-04-01 | COMPOSIÇÃO | 105154 | CURVA PVC 45 GRAUS, SOLDÁVEL, DN 25 MM, INSTALADO EM RESERVAÇÃO PREDIAL DE ÁGUA - FORNECIMENTO E INSTALAÇÃO. AF_04/2024 | CRIAÇÃO DE COMPOSIÇÃO COM CUSTO
2024-04-01 | COMPOSIÇÃO | 105155 | CURVA PVC 45 GRAUS, SOLDÁVEL, DN 32 MM, INSTALADO EM RESERVAÇÃO PREDIAL DE ÁGUA - FORNECIMENTO E INSTALAÇÃO. AF_04/2024 | CRIAÇÃO DE COMPOSIÇÃO COM CUSTO
2024-04-01 | COMPOSIÇÃO | 105156 | CURVA PVC 45 GRAUS, SOLDÁVEL, DN 40 MM, INSTALADO EM RESERVAÇÃO PREDIAL DE ÁGUA - FORNECIMENTO E INSTALAÇÃO. AF_04/2024 | CRIAÇÃO DE COMPOSIÇÃO COM CUSTO
2024-04-01 | COMPOSIÇÃO | 105157 | CURVA PVC 45 GRAUS, SOLDÁVEL, DN 50 MM, INSTALADO EM RESERVAÇÃO PREDIAL DE ÁGUA - FORNECIMENTO E INSTALAÇÃO. AF_04/2024 | CRIAÇÃO DE COMPOSIÇÃO COM CUSTO
2024-04-01 | COMPOSIÇÃO | 105158 | CURVA PVC 45 GRAUS, SOLDÁVEL, DN 60 MM, INSTALADO EM RESERVAÇÃO PREDIAL DE ÁGUA - FORNECIMENTO E INSTALAÇÃO. AF_04/2024 | CRIAÇÃO DE COMPOSIÇÃO COM CUSTO
2024-04-01 | COMPOSIÇÃO | 105159 | CURVA PVC 45 GRAUS, SOLDÁVEL, DN 75 MM, INSTALADO EM RESERVAÇÃO PREDIAL DE ÁGUA - FORNECIMENTO E INSTALAÇÃO. AF_04/2024 | CRIAÇÃO DE COMPOSIÇÃO COM CUSTO
2024-04-01 | COMPOSIÇÃO | 105160 | CURVA PVC 45 GRAUS, SOLDÁVEL, DN 85 MM, INSTALADO EM RESERVAÇÃO PREDIAL DE ÁGUA - FORNECIMENTO E INSTALAÇÃO. AF_04/2024 | CRIAÇÃO DE COMPOSIÇÃO COM CUSTO
2024-04-01 | COMPOSIÇÃO | 105161 | JOELHO PPR 45 GRAUS, SOLDÁVEL, DN 75 MM, INSTALADO EM RESERVAÇÃO PREDIAL DE ÁGUA - FORNECIMENTO E INSTALAÇÃO. AF_04/2024 | CRIAÇÃO DE COMPOSIÇÃO COM CUSTO
2024-04-01 | COMPOSIÇÃO | 105162 | JOELHO PPR 45 GRAUS, SOLDÁVEL, DN 90 MM, INSTALADO EM RESERVAÇÃO PREDIAL DE ÁGUA - FORNECIMENTO E INSTALAÇÃO. AF_04/2024 | CRIAÇÃO DE COMPOSIÇÃO COM CUSTO
2024-04-01 | COMPOSIÇÃO | 105163 | JOELHO PPR, 45 GRAUS, SOLDÁVEL, DN 32 MM, INSTALADO EM RESERVAÇÃO PREDIAL DE ÁGUA - FORNECIMENTO E INSTALAÇÃO. AF_04/2024 | CRIAÇÃO DE COMPOSIÇÃO COM CUSTO
2024-04-01 | COMPOSIÇÃO | 105164 | TÊ, PPR, DN 20 MM, INSTALADO EM RESERVAÇÃO PREDIAL DE ÁGUA - FORNECIMENTO E INSTALAÇÃO. AF_04/2024 | CRIAÇÃO DE COMPOSIÇÃO COM CUSTO
2024-04-01 | COMPOSIÇÃO | 105165 | TÊ, PPR, DN 25 MM, INSTALADO EM RESERVAÇÃO PREDIAL DE ÁGUA - FORNECIMENTO E INSTALAÇÃO. AF_04/2024 | CRIAÇÃO DE COMPOSIÇÃO COM CUSTO
2024-04-01 | COMPOSIÇÃO | 105166 | JOELHO CPVC, SOLDÁVEL, 45 GRAUS, DN 42 MM, INSTALADO EM RESERVAÇÃO PREDIAL DE ÁGUA - FORNECIMENTO E INSTALAÇÃO. AF_04/2024 | CRIAÇÃO DE COMPOSIÇÃO COM CUSTO
2024-04-01 | COMPOSIÇÃO | 105167 | UNIÃO FLANGE, PPR, COM PARAFUSOS, DN 40 MM, INSTALADO EM RESERVAÇÃO PREDIAL DE ÁGUA - FORNECIMENTO E INSTALAÇÃO. AF_04/2024 | CRIAÇÃO DE COMPOSIÇÃO COM CUSTO
2024-04-01 | COMPOSIÇÃO | 105168 | UNIÃO FLANGE, PPR, COM PARAFUSOS, DN 50 MM, INSTALADO EM RESERVAÇÃO PREDIAL DE ÁGUA - FORNECIMENTO E INSTALAÇÃO. AF_04/2024 | CRIAÇÃO DE COMPOSIÇÃO SEM CUSTO
2024-04-01 | COMPOSIÇÃO | 105169 | BUCHA DE REDUÇÃO, EM FERRO GALVANIZADO, CONEXÃO ROSQUEADA, DN 80 MM X 65 MM (3" X 2 1/2"), INSTALADO EM RESERVAÇÃO PREDIAL DE ÁGUA - FORNECIMENTO E INSTALAÇÃO. AF_04/2024 | CRIAÇÃO DE COMPOSIÇÃO COM CUSTO
2024-04-01 | COMPOSIÇÃO | 105170 | JOELHO PVC, SOLDÁVEL, 45 GRAUS, DN 25 MM, INSTALADO EM RESERVAÇÃO PREDIAL DE ÁGUA - FORNECIMENTO E INSTALAÇÃO. AF_04/2024 | CRIAÇÃO DE COMPOSIÇÃO COM CUSTO
2024-04-01 | COMPOSIÇÃO | 105171 | UNIÃO FLANGE, PPR, COM PARAFUSOS, DN 63 MM, INSTALADO EM RESERVAÇÃO PREDIAL DE ÁGUA - FORNECIMENTO E INSTALAÇÃO. AF_04/2024 | CRIAÇÃO DE COMPOSIÇÃO SEM CUSTO
2024-04-01 | COMPOSIÇÃO | 105172 | BUCHA DE REDUÇÃO, EM FERRO GALVANIZADO, CONEXÃO ROSQUEADA, DN 80 MM X 50 MM (3" X 2"), INSTALADO EM RESERVAÇÃO PREDIAL DE ÁGUA - FORNECIMENTO E INSTALAÇÃO. AF_04/2024 | CRIAÇÃO DE COMPOSIÇÃO COM CUSTO
2024-04-01 | COMPOSIÇÃO | 105173 | LUVA DE REDUÇÃO, EM FERRO GALVANIZADO, CONEXÃO ROSQUEADA, DN 65 MM X 50 MM (2 1/2" X 2"), INSTALADO EM RESERVAÇÃO PREDIAL DE ÁGUA - FORNECIMENTO E INSTALAÇÃO. AF_04/2024 | CRIAÇÃO DE COMPOSIÇÃO COM CUSTO
2024-04-01 | COMPOSIÇÃO | 105174 | LUVA DE REDUÇÃO, EM FERRO GALVANIZADO, CONEXÃO ROSQUEADA, DN 80 MM X 65 MM (3" X 2 1/2"), INSTALADO EM RESERVAÇÃO PREDIAL DE ÁGUA - FORNECIMENTO E INSTALAÇÃO. AF_04/2024 | CRIAÇÃO DE COMPOSIÇÃO COM CUSTO
2024-04-01 | COMPOSIÇÃO | 105175 | LUVA DE REDUÇÃO, EM FERRO GALVANIZADO, CONEXÃO ROSQUEADA, DN 80 MM X 50 MM (3" X 2"), INSTALADO EM RESERVAÇÃO PREDIAL DE ÁGUA - FORNECIMENTO E INSTALAÇÃO. AF_04/2024 | CRIAÇÃO DE COMPOSIÇÃO COM CUSTO
2024-04-01 | COMPOSIÇÃO | 105176 | NIPLE DE REDUÇÃO, EM FERRO GALVANIZADO, CONEXÃO ROSQUEADA, DN 80 MM X 65 MM (3" X 2 1/2"), INSTALADO EM RESERVAÇÃO PREDIAL DE ÁGUA - FORNECIMENTO E INSTALAÇÃO. AF_04/2024 | CRIAÇÃO DE COMPOSIÇÃO COM CUSTO
2024-04-01 | COMPOSIÇÃO | 105177 | NIPLE DE REDUÇÃO, EM FERRO GALVANIZADO, CONEXÃO ROSQUEADA, DN 80 MM X 50 MM (3" X 2"), INSTALADO EM RESERVAÇÃO PREDIAL DE ÁGUA - FORNECIMENTO E INSTALAÇÃO. AF_04/2024 | CRIAÇÃO DE COMPOSIÇÃO COM CUSTO
2024-04-01 | COMPOSIÇÃO | 105178 | COTOVELO DE REDUÇÃO, 90 GRAUS, EM FERRO GALVANIZADO, CONEXÃO ROSQUEADA, DN 65 MM X 50 MM (2 1/2" X 2"), INSTALADO EM RESERVAÇÃO PREDIAL DE ÁGUA - FORNECIMENTO E INSTALAÇÃO. AF_04/2024 | CRIAÇÃO DE COMPOSIÇÃO COM CUSTO
2024-04-01 | COMPOSIÇÃO | 105179 | JOELHO PVC, SOLDÁVEL, 45 GRAUS, DN 32 MM, INSTALADO EM RESERVAÇÃO PREDIAL DE ÁGUA - FORNECIMENTO E INSTALAÇÃO. AF_04/2024 | CRIAÇÃO DE COMPOSIÇÃO COM CUSTO
2024-04-01 | COMPOSIÇÃO | 105180 | JOELHO PVC, SOLDÁVEL, 45 GRAUS, DN 40 MM, INSTALADO EM RESERVAÇÃO PREDIAL DE ÁGUA - FORNECIMENTO E INSTALAÇÃO. AF_04/2024 | CRIAÇÃO DE COMPOSIÇÃO COM CUSTO
2024-04-01 | COMPOSIÇÃO | 105181 | JOELHO PVC, SOLDÁVEL, 45 GRAUS, DN 50 MM, INSTALADO EM RESERVAÇÃO PREDIAL DE ÁGUA - FORNECIMENTO E INSTALAÇÃO. AF_04/2024 | CRIAÇÃO DE COMPOSIÇÃO COM CUSTO
2024-04-01 | COMPOSIÇÃO | 105182 | JOELHO PVC, SOLDÁVEL, 45 GRAUS, DN 60 MM, INSTALADO EM RESERVAÇÃO PREDIAL DE ÁGUA - FORNECIMENTO E INSTALAÇÃO. AF_04/2024 | CRIAÇÃO DE COMPOSIÇÃO COM CUSTO
2024-04-01 | COMPOSIÇÃO | 105183 | JOELHO PVC, SOLDÁVEL, 45 GRAUS, DN 75 MM, INSTALADO EM RESERVAÇÃO PREDIAL DE ÁGUA - FORNECIMENTO E INSTALAÇÃO. AF_04/2024 | CRIAÇÃO DE COMPOSIÇÃO COM CUSTO
2024-04-01 | COMPOSIÇÃO | 105184 | JOELHO PVC, SOLDÁVEL, 45 GRAUS, DN 85 MM, INSTALADO EM RESERVAÇÃO PREDIAL DE ÁGUA - FORNECIMENTO E INSTALAÇÃO. AF_04/2024 | CRIAÇÃO DE COMPOSIÇÃO COM CUSTO
2024-04-01 | COMPOSIÇÃO | 105185 | REVESTIMENTO DECORATIVO MONOCAMADA EXECUTADO MANUALMENTE EM FACHADA DE UM EDIFÍCIO DE ESTRUTURA CONVENCIONAL E ACABAMENTO CHAPISCADO/FLOCADO. AF_03/2024 | CRIAÇÃO DE COMPOSIÇÃO COM CUSTO
2024-04-01 | COMPOSIÇÃO | 105186 | REVESTIMENTO DECORATIVO MONOCAMADA EXECUTADO MANUALMENTE EM FACHADA DE UM EDIFÍCIO DE ALVENARIA ESTRUTURAL E ACABAMENTO CHAPISCADO/FLOCADO. AF_03/2024 | CRIAÇÃO DE COMPOSIÇÃO COM CUSTO
2024-04-01 | COMPOSIÇÃO | 105187 | REVESTIMENTO DECORATIVO MONOCAMADA EXECUTADO COM EQUIPAMENTO DE PROJEÇÃO EM FACHADA DE UM EDIFÍCIO DE ESTRUTURA CONVENCIONAL E ACABAMENTO CHAPISCADO/FLOCADO. AF_03/2024 | CRIAÇÃO DE COMPOSIÇÃO COM CUSTO
2024-04-01 | COMPOSIÇÃO | 105188 | REVESTIMENTO DECORATIVO MONOCAMADA EXECUTADO COM EQUIPAMENTO DE PROJEÇÃO EM FACHADA DE UM EDIFÍCIO DE ALVENARIA ESTRUTURAL E ACABAMENTO CHAPISCADO/FLOCADO. AF_03/2024 | CRIAÇÃO DE COMPOSIÇÃO COM CUSTO
2024-04-01 | COMPOSIÇÃO | 105189 | TE DE REDUÇÃO, PVC, SOLDÁVEL, 90 GRAUS, DN 50 MM X 25 MM, INSTALADO EM RESERVAÇÃO PREDIAL DE ÁGUA - FORNECIMENTO E INSTALAÇÃO. AF_04/2024 | CRIAÇÃO DE COMPOSIÇÃO COM CUSTO
2024-04-01 | COMPOSIÇÃO | 105190 | TE DE REDUÇÃO, PVC, SOLDÁVEL, 90 GRAUS, DN 50 MM X 32 MM, INSTALADO EM RESERVAÇÃO PREDIAL DE ÁGUA - FORNECIMENTO E INSTALAÇÃO. AF_04/2024 | CRIAÇÃO DE COMPOSIÇÃO COM CUSTO
2024-04-01 | COMPOSIÇÃO | 105191 | UNIÃO FLANGE, PPR, COM PARAFUSOS, DN 75 MM, INSTALADO EM RESERVAÇÃO PREDIAL DE ÁGUA - FORNECIMENTO E INSTALAÇÃO. AF_04/2024 | CRIAÇÃO DE COMPOSIÇÃO SEM CUSTO
2024-04-01 | COMPOSIÇÃO | 105192 | UNIÃO FLANGE, PPR, COM PARAFUSOS, DN 90 MM, INSTALADO EM RESERVAÇÃO PREDIAL DE ÁGUA - FORNECIMENTO E INSTALAÇÃO. AF_04/2024 | CRIAÇÃO DE COMPOSIÇÃO SEM CUSTO
2024-04-01 | COMPOSIÇÃO | 105193 | COTOVELO, 90 GRAUS, EM FERRO GALVANIZADO, MACHO/FÊMEA, CONEXÃO ROSQUEADA, DN 65 MM (2 1/2"), INSTALADO EM RESERVAÇÃO PREDIAL DE ÁGUA - FORNECIMENTO E INSTALAÇÃO. AF_04/2024 | CRIAÇÃO DE COMPOSIÇÃO COM CUSTO
2024-04-01 | COMPOSIÇÃO | 105194 | COTOVELO 90 GRAUS, EM FERRO GALVANIZADO, MACHO/FÊMEA, CONEXÃO ROSQUEADA, DN 50 MM (2"), INSTALADO EM RESERVAÇÃO PREDIAL DE ÁGUA - FORNECIMENTO E INSTALAÇÃO. AF_04/2024 | CRIAÇÃO DE COMPOSIÇÃO COM CUSTO
2024-04-01 | COMPOSIÇÃO | 105195 | COTOVELO 90 GRAUS, EM FERRO GALVANIZADO, MACHO/FÊMEA, CONEXÃO ROSQUEADA, DN 80 MM (3"), INSTALADO EM RESERVAÇÃO PREDIAL DE ÁGUA - FORNECIMENTO E INSTALAÇÃO. AF_04/2024 | CRIAÇÃO DE COMPOSIÇÃO COM CUSTO
2024-04-01 | COMPOSIÇÃO | 105196 | CURVA 45 GRAUS, EM FERRO GALVANIZADO, FÊMEA, CONEXÃO ROSQUEADA, DN 65 MM (2 1/2"), INSTALADO EM RESERVAÇÃO PREDIAL DE ÁGUA - FORNECIMENTO E INSTALAÇÃO. AF_04/2024 | CRIAÇÃO DE COMPOSIÇÃO COM CUSTO
2024-04-01 | COMPOSIÇÃO | 105197 | CURVA 45 GRAUS, EM FERRO GALVANIZADO, FÊMEA, CONEXÃO ROSQUEADA, DN 50 MM (2"), INSTALADO EM RESERVAÇÃO PREDIAL DE ÁGUA - FORNECIMENTO E INSTALAÇÃO. AF_04/2024 | CRIAÇÃO DE COMPOSIÇÃO COM CUSTO
2024-04-01 | COMPOSIÇÃO | 105198 | CURVA 45 GRAUS, EM FERRO GALVANIZADO, FÊMEA, CONEXÃO ROSQUEADA, DN 80 MM (3"), INSTALADO EM RESERVAÇÃO PREDIAL DE ÁGUA - FORNECIMENTO E INSTALAÇÃO. AF_04/2024 | CRIAÇÃO DE COMPOSIÇÃO COM CUSTO
2024-04-01 | COMPOSIÇÃO | 105199 | CURVA 45 GRAUS, EM FERRO GALVANIZADO, MACHO/FÊMEA, CONEXÃO ROSQUEADA, DN 65 MM (2 1/2"), INSTALADO EM RESERVAÇÃO PREDIAL DE ÁGUA - FORNECIMENTO E INSTALAÇÃO. AF_04/2024 | CRIAÇÃO DE COMPOSIÇÃO COM CUSTO
2024-04-01 | COMPOSIÇÃO | 105200 | CURVA 45 GRAUS, EM FERRO GALVANIZADO, MACHO/FÊMEA, CONEXÃO ROSQUEADA, DN 50 MM (2"), INSTALADO EM RESERVAÇÃO PREDIAL DE ÁGUA - FORNECIMENTO E INSTALAÇÃO. AF_04/2024 | CRIAÇÃO DE COMPOSIÇÃO COM CUSTO
2024-04-01 | COMPOSIÇÃO | 105201 | CURVA 45 GRAUS, EM FERRO GALVANIZADO, MACHO/FÊMEA, CONEXÃO ROSQUEADA, DN 80 MM (3"), INSTALADO EM RESERVAÇÃO PREDIAL DE ÁGUA - FORNECIMENTO E INSTALAÇÃO. AF_04/2024 | CRIAÇÃO DE COMPOSIÇÃO COM CUSTO
2024-04-01 | COMPOSIÇÃO | 105202 | CURVA 90 GRAUS, EM FERRO GALVANIZADO, FÊMEA, CONEXÃO ROSQUEADA, DN 65 MM (2 1/2"), INSTALADO EM RESERVAÇÃO PREDIAL DE ÁGUA - FORNECIMENTO E INSTALAÇÃO. AF_04/2024 | CRIAÇÃO DE COMPOSIÇÃO COM CUSTO
2024-04-01 | COMPOSIÇÃO | 105203 | CURVA 90 GRAUS, EM FERRO GALVANIZADO, FÊMEA, CONEXÃO ROSQUEADA, DN 50 MM (2"), INSTALADO EM RESERVAÇÃO PREDIAL DE ÁGUA - FORNECIMENTO E INSTALAÇÃO. AF_04/2024 | CRIAÇÃO DE COMPOSIÇÃO COM CUSTO
2024-04-01 | COMPOSIÇÃO | 105204 | CURVA 90 GRAUS, EM FERRO GALVANIZADO, FÊMEA, CONEXÃO ROSQUEADA, DN 80 (3"), INSTALADO EM RESERVAÇÃO PREDIAL DE ÁGUA - FORNECIMENTO E INSTALAÇÃO. AF_04/2024 | CRIAÇÃO DE COMPOSIÇÃO COM CUSTO
2024-04-01 | COMPOSIÇÃO | 105205 | CURVA 90 GRAUS, EM FERRO GALVANIZADO, MACHO/FÊMEA, CONEXÃO ROSQUEADA, DN 65 MM (2 1/2"), INSTALADO EM RESERVAÇÃO PREDIAL DE ÁGUA - FORNECIMENTO E INSTALAÇÃO. AF_04/2024 | CRIAÇÃO DE COMPOSIÇÃO COM CUSTO
2024-04-01 | COMPOSIÇÃO | 105206 | CURVA 90 GRAUS, EM FERRO GALVANIZADO, MACHO/FÊMEA, CONEXÃO ROSQUEADA, DN 50 MM (2"), INSTALADO EM RESERVAÇÃO PREDIAL DE ÁGUA - FORNECIMENTO E INSTALAÇÃO. AF_04/2024 | CRIAÇÃO DE COMPOSIÇÃO COM CUSTO
2024-04-01 | COMPOSIÇÃO | 105207 | CURVA 90 GRAUS, EM FERRO GALVANIZADO, MACHO/FÊMEA, CONEXÃO ROSQUEADA, DN 80 MM (3"), INSTALADO EM RESERVAÇÃO PREDIAL DE ÁGUA - FORNECIMENTO E INSTALAÇÃO. AF_04/2024 | CRIAÇÃO DE COMPOSIÇÃO COM CUSTO
2024-04-01 | COMPOSIÇÃO | 105208 | CURVA 90 GRAUS, EM FERRO GALVANIZADO, CONEXÃO ROSQUEADA, DN 65 MM (2 1/2"), INSTALADO EM RESERVAÇÃO PREDIAL DE ÁGUA - FORNECIMENTO E INSTALAÇÃO. AF_04/2024 | CRIAÇÃO DE COMPOSIÇÃO COM CUSTO
2024-04-01 | COMPOSIÇÃO | 105209 | CURVA 90 GRAUS, EM FERRO GALVANIZADO, CONEXÃO ROSQUEADA, DN 50 MM (2"), INSTALADO EM RESERVAÇÃO PREDIAL DE ÁGUA - FORNECIMENTO E INSTALAÇÃO. AF_04/2024 | CRIAÇÃO DE COMPOSIÇÃO COM CUSTO
2024-04-01 | COMPOSIÇÃO | 105210 | CURVA 90 GRAUS, EM FERRO GALVANIZADO, CONEXÃO ROSQUEADA, DN 80 MM (3"), INSTALADO EM RESERVAÇÃO PREDIAL DE ÁGUA - FORNECIMENTO E INSTALAÇÃO. AF_04/2024 | CRIAÇÃO DE COMPOSIÇÃO COM CUSTO
2024-04-01 | COMPOSIÇÃO | 105211 | TE DE REDUÇÃO, EM FERRO GALVANIZADO, CONEXÃO ROSQUEADA, DN 80 MM X 65 MM (3" X 2 1/2"), INSTALADO EM RESERVAÇÃO PREDIAL DE ÁGUA - FORNECIMENTO E INSTALAÇÃO. AF_04/2024 | CRIAÇÃO DE COMPOSIÇÃO COM CUSTO
2024-04-01 | COMPOSIÇÃO | 105212 | TE DE REDUÇÃO, EM FERRO GALVANIZADO, CONEXÃO ROSQUEADA, DN 80 MM X 50 MM (3" X 2"), INSTALADO EM RESERVAÇÃO PREDIAL DE ÁGUA - FORNECIMENTO E INSTALAÇÃO. AF_04/2024 | CRIAÇÃO DE COMPOSIÇÃO COM CUSTO
2024-04-01 | COMPOSIÇÃO | 105213 | BUCHA DE REDUÇÃO EM COBRE, PONTA X BOLSA, 66 X 54 MM, INSTALADO EM RESERVAÇÃO PREDIAL DE ÁGUA - FORNECIMENTO E INSTALAÇÃO. AF_04/2024 | CRIAÇÃO DE COMPOSIÇÃO COM CUSTO
2024-04-01 | COMPOSIÇÃO | 105214 | BUCHA DE REDUÇÃO CPVC, SOLDÁVEL, DN 54 X 28 MM, INSTALADO EM RESERVAÇÃO PREDIAL DE ÁGUA - FORNECIMENTO E INSTALAÇÃO. AF_04/2024 | CRIAÇÃO DE COMPOSIÇÃO COM CUSTO
2024-04-01 | COMPOSIÇÃO | 105215 | BUCHA DE REDUÇÃO CPVC, SOLDÁVEL, DN 28 X 22 MM, INSTALADO EM RESERVAÇÃO PREDIAL DE ÁGUA - FORNECIMENTO E INSTALAÇÃO. AF_04/2024 | CRIAÇÃO DE COMPOSIÇÃO COM CUSTO
2024-04-01 | COMPOSIÇÃO | 105216 | BUCHA DE REDUÇÃO CPVC, SOLDÁVEL, DN 35 X 28 MM, INSTALADO EM RESERVAÇÃO PREDIAL DE ÁGUA - FORNECIMENTO E INSTALAÇÃO. AF_04/2024 | CRIAÇÃO DE COMPOSIÇÃO COM CUSTO
2024-04-01 | COMPOSIÇÃO | 105217 | BUCHA DE REDUÇÃO CPVC, SOLDÁVEL, DN 42 X 22 MM, INSTALADO EM RESERVAÇÃO PREDIAL DE ÁGUA - FORNECIMENTO E INSTALAÇÃO. AF_04/2024 | CRIAÇÃO DE COMPOSIÇÃO COM CUSTO
2024-04-01 | COMPOSIÇÃO | 105218 | BUCHA DE REDUÇÃO CPVC, SOLDÁVEL, DN 54 X 35 MM, INSTALADO EM RESERVAÇÃO PREDIAL DE ÁGUA - FORNECIMENTO E INSTALAÇÃO. AF_04/2024 | CRIAÇÃO DE COMPOSIÇÃO COM CUSTO
2024-04-01 | COMPOSIÇÃO | 105219 | JOELHO CPVC, SOLDÁVEL, 45 GRAUS, DN 22 MM, INSTALADO EM RESERVAÇÃO PREDIAL DE ÁGUA - FORNECIMENTO E INSTALAÇÃO. AF_04/2024 | CRIAÇÃO DE COMPOSIÇÃO COM CUSTO
2024-04-01 | COMPOSIÇÃO | 105220 | JOELHO CPVC, SOLDÁVEL, 45 GRAUS, DN 28 MM, INSTALADO EM RESERVAÇÃO PREDIAL DE ÁGUA - FORNECIMENTO E INSTALAÇÃO. AF_04/2024 | CRIAÇÃO DE COMPOSIÇÃO COM CUSTO
2024-04-01 | COMPOSIÇÃO | 105221 | JOELHO CPVC, SOLDÁVEL, 45 GRAUS, DN 35 MM, INSTALADO EM RESERVAÇÃO PREDIAL DE ÁGUA - FORNECIMENTO E INSTALAÇÃO. AF_04/2024 | CRIAÇÃO DE COMPOSIÇÃO COM CUSTO
2024-04-01 | COMPOSIÇÃO | 105222 | JOELHO CPVC, SOLDÁVEL, 45 GRAUS, DN 54 MM, INSTALADO EM RESERVAÇÃO PREDIAL DE ÁGUA - FORNECIMENTO E INSTALAÇÃO. AF_04/2024 | CRIAÇÃO DE COMPOSIÇÃO COM CUSTO
2024-04-01 | COMPOSIÇÃO | 105223 | JOELHO CPVC, SOLDÁVEL, 45 GRAUS, DN 73 MM, INSTALADO EM RESERVAÇÃO PREDIAL DE ÁGUA - FORNECIMENTO E INSTALAÇÃO. AF_04/2024 | CRIAÇÃO DE COMPOSIÇÃO COM CUSTO
2024-04-01 | COMPOSIÇÃO | 105224 | JOELHO CPVC, SOLDÁVEL, 45 GRAUS, DN 89 MM, INSTALADO EM RESERVAÇÃO PREDIAL DE ÁGUA - FORNECIMENTO E INSTALAÇÃO. AF_04/2024 | CRIAÇÃO DE COMPOSIÇÃO COM CUSTO
2024-04-01 | COMPOSIÇÃO | 105225 | TE DE REDUÇÃO, CPVC, DN 28 X 22 MM, INSTALADO EM RESERVAÇÃO PREDIAL DE ÁGUA - FORNECIMENTO E INSTALAÇÃO. AF_04/2024 | CRIAÇÃO DE COMPOSIÇÃO COM CUSTO
2024-04-01 | COMPOSIÇÃO | 105226 | TE DE REDUÇÃO, CPVC, DN 35 X 28 MM, INSTALADO EM RESERVAÇÃO PREDIAL DE ÁGUA - FORNECIMENTO E INSTALAÇÃO. AF_04/2024 | CRIAÇÃO DE COMPOSIÇÃO COM CUSTO
2024-04-01 | COMPOSIÇÃO | 105227 | TE DE REDUÇÃO, CPVC, DN 42 X 35 MM, INSTALADO EM RESERVAÇÃO PREDIAL DE ÁGUA - FORNECIMENTO E INSTALAÇÃO. AF_04/2024 | CRIAÇÃO DE COMPOSIÇÃO COM CUSTO
2024-04-01 | COMPOSIÇÃO | 105228 | BUCHA DE REDUÇÃO PVC, SOLDÁVEL, LONGA, DN 50 X 32 MM, INSTALADO EM RESERVAÇÃO PREDIAL DE ÁGUA - FORNECIMENTO E INSTALAÇÃO. AF_04/2024 | CRIAÇÃO DE COMPOSIÇÃO COM CUSTO
2024-04-01 | COMPOSIÇÃO | 105229 | BUCHA DE REDUÇÃO, PPR, DN 50 X 25 MM, INSTALADO EM RESERVAÇÃO PREDIAL DE ÁGUA - FORNECIMENTO E INSTALAÇÃO. AF_04/2024 | CRIAÇÃO DE COMPOSIÇÃO COM CUSTO
2024-04-01 | COMPOSIÇÃO | 105230 | BUCHA DE REDUÇÃO, PPR, DN 25 X 20 MM, INSTALADO EM RESERVAÇÃO PREDIAL DE ÁGUA - FORNECIMENTO E INSTALAÇÃO. AF_04/2024 | CRIAÇÃO DE COMPOSIÇÃO COM CUSTO
2024-04-01 | COMPOSIÇÃO | 105231 | BUCHA DE REDUÇÃO, PPR, DN 32 X 25 MM, INSTALADO EM RESERVAÇÃO PREDIAL DE ÁGUA - FORNECIMENTO E INSTALAÇÃO. AF_04/2024 | CRIAÇÃO DE COMPOSIÇÃO COM CUSTO
2024-04-01 | COMPOSIÇÃO | 105232 | BUCHA DE REDUÇÃO, PPR, DN 40 X 25 MM, INSTALADO EM RESERVAÇÃO PREDIAL DE ÁGUA - FORNECIMENTO E INSTALAÇÃO. AF_04/2024 | CRIAÇÃO DE COMPOSIÇÃO COM CUSTO
2024-04-01 | COMPOSIÇÃO | 105233 | BUCHA DE REDUÇÃO PVC, SOLDÁVEL, LONGA, DN 40 X 25 MM, INSTALADO EM RESERVAÇÃO PREDIAL DE ÁGUA - FORNECIMENTO E INSTALAÇÃO. AF_04/2024 | CRIAÇÃO DE COMPOSIÇÃO COM CUSTO
2024-04-01 | COMPOSIÇÃO | 105234 | BUCHA DE REDUÇÃO PVC, SOLDÁVEL, LONGA, DN 50 X 25 MM, INSTALADO EM RESERVAÇÃO PREDIAL DE ÁGUA - FORNECIMENTO E INSTALAÇÃO. AF_04/2024 | CRIAÇÃO DE COMPOSIÇÃO COM CUSTO
2024-03-01 | INSUMO | 43 | ADAPTADOR PVC PBA, PONTA/ROSCA, JE, DN 75 / DE 85 MM | ALTERAÇÃO DE DESCRIÇÃO
2024-03-01 | INSUMO | 46 | ADAPTADOR PVC PBA, BOLSA/ROSCA, JE, DN 75 / DE 85 MM | ALTERAÇÃO DE DESCRIÇÃO
2024-03-01 | INSUMO | 47 | ADAPTADOR PVC PBA, BOLSA/ROSCA, JE, DN 100 / DE 110 MM | ALTERAÇÃO DE DESCRIÇÃO
2024-03-01 | INSUMO | 48 | ADAPTADOR PVC PBA, BOLSA/ROSCA, JE, DN 50 / DE 60 MM | ALTERAÇÃO DE DESCRIÇÃO
2024-03-01 | INSUMO | 52 | ADAPTADOR PVC PBA, PONTA/ROSCA, JE, DN 50 / DE 60 MM | ALTERAÇÃO DE DESCRIÇÃO
2024-03-01 | INSUMO | 679 | BLOQUETE/PISO INTERTRAVADO DE CONCRETO - MODELO SEXTAVADO / HEXAGONAL, *25 X 25* CM, E = 10 CM, RESISTENCIA DE 35 MPA, COR NATURAL | ALTERAÇÃO DE DESCRIÇÃO
2024-03-01 | INSUMO | 695 | BLOQUETE/PISO INTERTRAVADO DE CONCRETO - MODELO RAQUETE, *22 X 13,5* CM, E = 6 CM, RESISTENCIA DE 35 MPA, COR NATURAL | ALTERAÇÃO DE DESCRIÇÃO
2024-03-01 | INSUMO | 711 | BLOQUETE/PISO INTERTRAVADO DE CONCRETO - MODELO SEXTAVADO / HEXAGONAL, *25 X 25* CM, E = 6 CM, RESISTENCIA DE 35 MPA, COR NATURAL | ALTERAÇÃO DE DESCRIÇÃO
2024-03-01 | INSUMO | 712 | BLOQUETE/PISO INTERTRAVADO DE CONCRETO - MODELO SEXTAVADO / HEXAGONAL, *25 X 25* CM, E = 8 CM, RESISTENCIA DE 35 MPA, COR NATURAL | ALTERAÇÃO DE DESCRIÇÃO
2024-03-01 | INSUMO | 1082 | REATOR P/ 1 LAMPADA VAPOR DE SODIO 250W USO EXTERNO | ALTERAÇÃO DE DESCRIÇÃO
2024-03-01 | INSUMO | 1339 | COLA A BASE DE RESINA SINTETICA PARA CHAPA DE LAMINADO MELAMINICO E OUTROS | ALTERAÇÃO DE DESCRIÇÃO
2024-03-01 | INSUMO | 1824 | CURVA PVC PBA, JE, PB, 90 GRAUS, DN 75 / DE 85 MM, PARA REDE DE AGUA | ALTERAÇÃO DE DESCRIÇÃO
2024-03-01 | INSUMO | 1825 | CURVA PVC PBA, JE, PB, 45 GRAUS, DN 75 / DE 85 MM, PARA REDE DE AGUA | ALTERAÇÃO DE DESCRIÇÃO
2024-03-01 | INSUMO | 1827 | CURVA PVC PBA, JE, PB, 45 GRAUS, DN 100 / DE 110 MM, PARA REDE DE AGUA | ALTERAÇÃO DE DESCRIÇÃO
2024-03-01 | INSUMO | 1828 | CURVA PVC PBA, JE, PB, 90 GRAUS, DN 100 / DE 110 MM, PARA REDE DE AGUA | ALTERAÇÃO DE DESCRIÇÃO
2024-03-01 | INSUMO | 1831 | CURVA PVC PBA, JE, PB, 45 GRAUS, DN 50 / DE 60 MM, PARA REDE DE AGUA | ALTERAÇÃO DE DESCRIÇÃO
2024-03-01 | INSUMO | 1845 | CURVA PVC PBA, JE, PB, 90 GRAUS, DN 50 / DE 60 MM, PARA REDE DE AGUA | ALTERAÇÃO DE DESCRIÇÃO
2024-03-01 | INSUMO | 2500 | ELETRODUTO FLEXIVEL, EM FITA DE ACO GALVANIZADO, REVESTIDO COM PVC PRETO, DIAMETRO EXTERNO DE 60 MM, DN = 2", TIPO SEALTUBO | ALTERAÇÃO DE DESCRIÇÃO
2024-03-01 | INSUMO | 2501 | ELETRODUTO FLEXIVEL, EM FITA DE ACO GALVANIZADO, REVESTIDO COM PVC PRETO, DIAMETRO EXTERNO DE 32 MM, DN = 1", TIPO SEALTUBO | ALTERAÇÃO DE DESCRIÇÃO
2024-03-01 | INSUMO | 2502 | ELETRODUTO FLEXIVEL, EM FITA DE ACO GALVANIZADO, REVESTIDO COM PVC PRETO, DIAMETRO EXTERNO DE 40 MM, DN = 1 1/4", TIPO SEALTUBO | ALTERAÇÃO DE DESCRIÇÃO
2024-03-01 | INSUMO | 2503 | ELETRODUTO FLEXIVEL, EM FITA DE ACO GALVANIZADO, REVESTIDO COM PVC PRETO, DIAMETRO EXTERNO DE 50 MM, DN = 1 1/2", TIPO SEALTUBO | ALTERAÇÃO DE DESCRIÇÃO
2024-03-01 | INSUMO | 2504 | ELETRODUTO FLEXIVEL, EM FITA DE ACO GALVANIZADO, REVESTIDO COM PVC PRETO, DIAMETRO EXTERNO DE 25 MM, DN = 3/4", TIPO SEALTUBO | ALTERAÇÃO DE DESCRIÇÃO
2024-03-01 | INSUMO | 2505 | ELETRODUTO FLEXIVEL, EM FITA DE ACO GALVANIZADO, REVESTIDO COM PVC PRETO, DIAMETRO EXTERNO DE 75 MM, DN = 2 1/2", TIPO SEALTUBO | ALTERAÇÃO DE DESCRIÇÃO
2024-03-01 | INSUMO | 2609 | CURVA 45 GRAUS PARA ELETRODUTO, EM ACO GALVANIZADO ELETROLITICO, COM ROSCA, DIAMETRO DE 20 MM (3/4"), ESPESSURA DE 1,50 MM | ALTERAÇÃO DE DESCRIÇÃO
2024-03-01 | INSUMO | 2611 | CURVA 45 GRAUS PARA ELETRODUTO, EM ACO GALVANIZADO ELETROLITICO, COM ROSCA, DIAMETRO DE 40 MM (1 1/2"), ESPESSURA DE 1,50 MM | ALTERAÇÃO DE DESCRIÇÃO
2024-03-01 | INSUMO | 2616 | CURVA 90 GRAUS PARA ELETRODUTO, EM ACO GALVANIZADO ELETROLITICO, COM ROSCA, DIAMETRO DE 15 MM (1/2"), ESPESSURA DE 1,50 MM | ALTERAÇÃO DE DESCRIÇÃO
2024-03-01 | INSUMO | 2617 | CURVA 90 GRAUS PARA ELETRODUTO, EM ACO GALVANIZADO ELETROLITICO, COM ROSCA, DIAMETRO DE 25 MM (1"), ESPESSURA DE 1,50 MM | ALTERAÇÃO DE DESCRIÇÃO
2024-03-01 | INSUMO | 2618 | CURVA 90 GRAUS PARA ELETRODUTO, EM ACO GALVANIZADO ELETROLITICO, COM ROSCA, DIAMETRO DE 32 MM (1 1/4"), ESPESSURA DE 1,50 MM | ALTERAÇÃO DE DESCRIÇÃO
2024-03-01 | INSUMO | 2619 | CURVA 90 GRAUS PARA ELETRODUTO, EM ACO GALVANIZADO ELETROLITICO, COM ROSCA, DIAMETRO DE 65 MM (2 1/2") | ALTERAÇÃO DE DESCRIÇÃO
2024-03-01 | INSUMO | 2620 | CURVA 90 GRAUS PARA ELETRODUTO, EM ACO GALVANIZADO ELETROLITICO, COM ROSCA, DIAMETRO DE 80 MM (3") | ALTERAÇÃO DE DESCRIÇÃO
2024-03-01 | INSUMO | 2621 | CURVA 90 GRAUS PARA ELETRODUTO, EM ACO GALVANIZADO ELETROLITICO, COM ROSCA, DIAMETRO DE 100 MM (4") | ALTERAÇÃO DE DESCRIÇÃO
2024-03-01 | INSUMO | 2622 | CURVA 135 GRAUS PARA ELETRODUTO, EM ACO GALVANIZADO ELETROLITICO, COM ROSCA, DIAMETRO DE 15 MM (1/2"), ESPESSURA DE 1,50 MM | ALTERAÇÃO DE DESCRIÇÃO
2024-03-01 | INSUMO | 2623 | CURVA 135 GRAUS PARA ELETRODUTO, EM ACO GALVANIZADO ELETROLITICO, COM ROSCA, DIAMETRO DE 20 MM (3/4"), ESPESSURA DE 1,50 MM | ALTERAÇÃO DE DESCRIÇÃO
2024-03-01 | INSUMO | 2624 | CURVA 135 GRAUS PARA ELETRODUTO, EM ACO GALVANIZADO ELETROLITICO, COM ROSCA, DIAMETRO DE 25 MM (1"), ESPESSURA DE 1,50 MM | ALTERAÇÃO DE DESCRIÇÃO
2024-03-01 | INSUMO | 2625 | CURVA 135 GRAUS PARA ELETRODUTO, EM ACO GALVANIZADO ELETROLITICO, COM ROSCA, DIAMETRO DE 32 MM (1 1/4"), ESPESSURA DE 1,50 MM | ALTERAÇÃO DE DESCRIÇÃO
2024-03-01 | INSUMO | 2626 | CURVA 135 GRAUS PARA ELETRODUTO, EM ACO GALVANIZADO ELETROLITICO, COM ROSCA, DIAMETRO DE 40 MM (1 1/2"), ESPESSURA DE 1,50 MM | ALTERAÇÃO DE DESCRIÇÃO
2024-03-01 | INSUMO | 2627 | CURVA 135 GRAUS PARA ELETRODUTO, EM ACO GALVANIZADO ELETROLITICO, COM ROSCA, DIAMETRO DE 65 MM (2 1/2") | ALTERAÇÃO DE DESCRIÇÃO
2024-03-01 | INSUMO | 2628 | CURVA 135 GRAUS PARA ELETRODUTO, EM ACO GALVANIZADO ELETROLITICO, COM ROSCA, DIAMETRO DE 100 MM (4") | ALTERAÇÃO DE DESCRIÇÃO
2024-03-01 | INSUMO | 2629 | CURVA 135 GRAUS PARA ELETRODUTO, EM ACO GALVANIZADO ELETROLITICO, COM ROSCA, DIAMETRO DE 80 MM (3") | ALTERAÇÃO DE DESCRIÇÃO
2024-03-01 | INSUMO | 2630 | CURVA 135 GRAUS PARA ELETRODUTO, EM ACO GALVANIZADO ELETROLITICO, COM ROSCA, DIAMETRO DE 50 MM (2") | ALTERAÇÃO DE DESCRIÇÃO
2024-03-01 | INSUMO | 2631 | CURVA 90 GRAUS PARA ELETRODUTO, EM ACO GALVANIZADO ELETROLITICO, COM ROSCA, DIAMETRO DE 50 MM (2") | ALTERAÇÃO DE DESCRIÇÃO
2024-03-01 | INSUMO | 2632 | CURVA 90 GRAUS PARA ELETRODUTO, EM ACO GALVANIZADO ELETROLITICO, COM ROSCA, DIAMETRO DE 40 MM (1 1/2"), ESPESSURA DE 1,50 MM | ALTERAÇÃO DE DESCRIÇÃO
2024-03-01 | INSUMO | 2633 | CURVA 90 GRAUS PARA ELETRODUTO, EM ACO GALVANIZADO ELETROLITICO, COM ROSCA, DIAMETRO DE 20 MM (3/4"), ESPESSURA DE 1,50 MM | ALTERAÇÃO DE DESCRIÇÃO
2024-03-01 | INSUMO | 2634 | CURVA 45 GRAUS PARA ELETRODUTO, EM ACO GALVANIZADO ELETROLITICO, COM ROSCA, DIAMETRO DE 25 MM (1"), ESPESSURA DE 1,50 MM | ALTERAÇÃO DE DESCRIÇÃO
2024-03-01 | INSUMO | 2636 | LUVA PARA ELETRODUTO, EM ACO GALVANIZADO ELETROLITICO, COM ROSCA, DIAMETRO DE 15 MM (1/2") | ALTERAÇÃO DE DESCRIÇÃO
2024-03-01 | INSUMO | 2637 | LUVA PARA ELETRODUTO, EM ACO GALVANIZADO ELETROLITICO, COM ROSCA, DIAMETRO DE 20 MM (3/4") | ALTERAÇÃO DE DESCRIÇÃO
2024-03-01 | INSUMO | 2638 | LUVA PARA ELETRODUTO, EM ACO GALVANIZADO ELETROLITICO, COM ROSCA, DIAMETRO DE 25 MM (1") | ALTERAÇÃO DE DESCRIÇÃO
2024-03-01 | INSUMO | 2639 | LUVA PARA ELETRODUTO, EM ACO GALVANIZADO ELETROLITICO, COM ROSCA, DIAMETRO DE 32 MM (1 1/4") | ALTERAÇÃO DE DESCRIÇÃO
2024-03-01 | INSUMO | 2640 | LUVA PARA ELETRODUTO, EM ACO GALVANIZADO ELETROLITICO, COM ROSCA, DIAMETRO DE 65 MM (2 1/2") | ALTERAÇÃO DE DESCRIÇÃO
2024-03-01 | INSUMO | 2641 | LUVA PARA ELETRODUTO, EM ACO GALVANIZADO ELETROLITICO, COM ROSCA, DIAMETRO DE 100 MM (4") | ALTERAÇÃO DE DESCRIÇÃO
2024-03-01 | INSUMO | 2642 | LUVA PARA ELETRODUTO, EM ACO GALVANIZADO ELETROLITICO, COM ROSCA, DIAMETRO DE 80 MM (3") | ALTERAÇÃO DE DESCRIÇÃO
2024-03-01 | INSUMO | 2643 | LUVA PARA ELETRODUTO, EM ACO GALVANIZADO ELETROLITICO, COM ROSCA,DIAMETRO DE 50 MM (2") | ALTERAÇÃO DE DESCRIÇÃO
2024-03-01 | INSUMO | 2644 | LUVA PARA ELETRODUTO, EM ACO GALVANIZADO ELETROLITICO, COM ROSCA, DIAMETRO DE 40 MM (1 1/2") | ALTERAÇÃO DE DESCRIÇÃO
2024-03-01 | INSUMO | 2745 | PONTALETE ROLICO SEM TRATAMENTO, D = 8 A 11 CM, H = 3 M, EM EUCALIPTO OU EQUIVALENTE DA REGIAO - BRUTA (PARA ESCORAMENTO) | ALTERAÇÃO DE DESCRIÇÃO
2024-03-01 | INSUMO | 3073 | EXTREMIDADE PVC PBA, BF, JE, DN 100/ DE 110 MM | ALTERAÇÃO DE DESCRIÇÃO
2024-03-01 | INSUMO | 3074 | EXTREMIDADE PVC PBA, BF, JE, DN 75/ DE 85 MM | ALTERAÇÃO DE DESCRIÇÃO
2024-03-01 | INSUMO | 3075 | EXTREMIDADE PVC PBA, PF, JE, DN 75 / DE 85 MM | ALTERAÇÃO DE DESCRIÇÃO
2024-03-01 | INSUMO | 3076 | EXTREMIDADE PVC PBA, PF, JE, DN 100 / DE 110 MM | ALTERAÇÃO DE DESCRIÇÃO
2024-03-01 | INSUMO | 3106 | FERROLHO COM FECHO CHATO E PORTA CADEADO, EM ACO GALVANIZADO / ZINCADO, DE SOBREPOR, COM COMPRIMENTO DE 6", CHAPA COM ESPESSURA MINIMA DE 1,70 MM E LARGURA /MINIMA DE 5,00 CM (FECHO REFORCADO) (INCLUI PARAFUSOS) | ALTERAÇÃO DE DESCRIÇÃO
2024-03-01 | INSUMO | 3731 | LADRILHO HIDRAULICO, *20 X 20* CM, E= 2 CM, PADRAO DADOS, COR NATURAL | ALTERAÇÃO DE DESCRIÇÃO
2024-03-01 | INSUMO | 3825 | LUVA DE CORRER PVC PBA, JE, DN 50 / DE 60 MM, PARA REDE DE AGUA | ALTERAÇÃO DE DESCRIÇÃO
2024-03-01 | INSUMO | 3826 | LUVA DE CORRER PVC PBA, JE, DN 100 / DE 110 MM, PARA REDE DE AGUA | ALTERAÇÃO DE DESCRIÇÃO
2024-03-01 | INSUMO | 3827 | LUVA DE CORRER PVC PBA, JE, DN 75 / DE 85 MM, PARA REDE DE AGUA | ALTERAÇÃO DE DESCRIÇÃO
2024-03-01 | INSUMO | 3837 | LUVA SIMPLES PVC PBA, JE, DN 100 / DE 110 MM, PARA REDE DE AGUA | ALTERAÇÃO DE DESCRIÇÃO
2024-03-01 | INSUMO | 3838 | LUVA DE CORRER COM TRAVAS DEFOFO, PVC, JE, DN 150 MM | ALTERAÇÃO DE DESCRIÇÃO
2024-03-01 | INSUMO | 3839 | LUVA DE CORRER COM TRAVAS DEFOFO, PVC, JE, DN 250 MM | ALTERAÇÃO DE DESCRIÇÃO
2024-03-01 | INSUMO | 3840 | LUVA DE CORRER COM TRAVAS DEFOFO, PVC, JE, DN 100 MM | ALTERAÇÃO DE DESCRIÇÃO
2024-03-01 | INSUMO | 3843 | LUVA DE CORRER COM TRAVAS DEFOFO, PVC, JE, DN 300 MM | ALTERAÇÃO DE DESCRIÇÃO
2024-03-01 | INSUMO | 3844 | LUVA DE CORRER COM TRAVAS DEFOFO, PVC, JE, DN 200 MM | ALTERAÇÃO DE DESCRIÇÃO
2024-03-01 | INSUMO | 3845 | LUVA SIMPLES PVC PBA, JE, DN 50 / DE 60 MM, PARA REDE DE AGUA | ALTERAÇÃO DE DESCRIÇÃO
2024-03-01 | INSUMO | 4998 | PORTA DE ABRIR / GIRO, EM MADEIRA MACICA (ANGELIM OU EQUIVALENTE REGIONAL), QUALQUER DESENHO (VERTICAL/DIAGONAL/HORIZ.), E = *3,5* CM, DIMENSOES 2,10 X 0,70 (SOMENTE FOLHA DE PORTA, ACABAMENTO NATURAL) | ALTERAÇÃO DE DESCRIÇÃO
2024-03-01 | INSUMO | 7048 | TE, PVC PBA, BBB, 90 GRAUS, DN 50 / DE 60 MM, PARA REDE DE AGUA | ALTERAÇÃO DE DESCRIÇÃO
2024-03-01 | INSUMO | 7088 | TE, PVC PBA, BBB, 90 GRAUS, DN 75 / DE 85 MM, PARA REDE DE AGUA | ALTERAÇÃO DE DESCRIÇÃO
2024-03-01 | INSUMO | 7256 | TIJOLO CERAMICO MACICO APARENTE 2 FUROS DE *6,5 X 10 X 20* CM (L X A X C) | ALTERAÇÃO DE DESCRIÇÃO
2024-03-01 | INSUMO | 7258 | TIJOLO CERAMICO MACICO COMUM DE *5 X 10 X 20* CM (L X A X C) | ALTERAÇÃO DE DESCRIÇÃO
2024-03-01 | INSUMO | 7260 | TIJOLO CERAMICO MACICO APARENTE DE *6 X 12 X 24* CM (L X A X C) | ALTERAÇÃO DE DESCRIÇÃO
2024-03-01 | INSUMO | 7267 | BLOCO CERAMICO / TIJOLO VAZADO PARA ALVENARIA DE VEDACAO, 6 FUROS NA HORIZONTAL DE 9 X 14 X 19 CM (L X A X C) | ALTERAÇÃO DE DESCRIÇÃO
2024-03-01 | INSUMO | 7268 | BLOCO CERAMICO / TIJOLO VAZADO PARA ALVENARIA DE VEDACAO, 8 FUROS NA HORIZONTAL DE 9 X 19 X 29 CM (L X A X C) | ALTERAÇÃO DE DESCRIÇÃO
2024-03-01 | INSUMO | 7270 | BLOCO CERAMICO / TIJOLO VAZADO PARA ALVENARIA DE VEDACAO, 4 FUROS NA HORIZONTAL DE 9 X 9 X 19 CM (L X A X C) | ALTERAÇÃO DE DESCRIÇÃO
2024-03-01 | INSUMO | 7271 | BLOCO CERAMICO / TIJOLO VAZADO PARA ALVENARIA DE VEDACAO, 8 FUROS NA HORIZONTAL DE 9 X 19 X 19 CM (L X A X C) | ALTERAÇÃO DE DESCRIÇÃO
2024-03-01 | INSUMO | 7272 | ELEMENTO VAZADO CERAMICO QUADRADO (TIPO RETO OU REDONDO) DE *7 A 9 X 20 X 20* CM (L X A X C) | ALTERAÇÃO DE DESCRIÇÃO
2024-03-01 | INSUMO | 7714 | TUBO DE CONCRETO ARMADO, PRE MOLDADO PARA AGUAS PLUVIAIS, CLASSE PA-1, COM ENCAIXE PONTA E BOLSA, DIAMETRO NOMINAL DE 500 MM | ALTERAÇÃO DE DESCRIÇÃO
2024-03-01 | INSUMO | 10617 | TIJOLO CERAMICO REFRATARIO DE *6,3 X 11,4 X 22,9* CM (L X A X C) | ALTERAÇÃO DE DESCRIÇÃO
2024-03-01 | INSUMO | 10691 | SOLVENTE PARA COLA A BASE DE RESINA SINTETICA (PARA COLA DE LAMINADO MELAMINICO E OUTRAS SUPERFICIES) | ALTERAÇÃO DE DESCRIÇÃO
2024-03-01 | INSUMO | 10781 | EXTREMIDADE/TUBETE PARA HIDROMETRO PVC, COM ROSCA, CURTA, COM BUCHA LATAO, 3/4" OU 1/2" | ALTERAÇÃO DE DESCRIÇÃO
2024-03-01 | INSUMO | 11045 | LUVA SIMPLES PVC PBA, JE, DN 75 / DE 85 MM, PARA REDE DE AGUA | ALTERAÇÃO DE DESCRIÇÃO
2024-03-01 | INSUMO | 11378 | TE DE REDUCAO, PVC PBA, BBB, JE, DN 100 X 50 / DE 110 X 60 MM, PARA REDE DE AGUA | ALTERAÇÃO DE DESCRIÇÃO
2024-03-01 | INSUMO | 11379 | TE DE REDUCAO, PVC PBA, BBB, JE, DN 100 X 75 / DE 110 X 85 MM, PARA REDE DE AGUA | ALTERAÇÃO DE DESCRIÇÃO
2024-03-01 | INSUMO | 11493 | TE DE REDUCAO, PVC PBA, BBB, JE, DN 75 X 50 / DE 85 X 60 MM, PARA REDE DE AGUA | ALTERAÇÃO DE DESCRIÇÃO
2024-03-01 | INSUMO | 11552 | PERFIL EM ALUMINIO, FORMATO U, ABAS IGUAIS, LARGURA DE 12,70 MM (1/2 POL), ESPESSURA 1,58 MM (1/16 POL) E PESO LINEAR DE APROXIMADAMENTE 0,149 KG/M | ALTERAÇÃO DE DESCRIÇÃO
2024-03-01 | INSUMO | 12056 | ELETRODUTO FLEXIVEL, EM FITA DE ACO GALVANIZADO, SEM REVESTIMENTO, DIAMETRO NOMINAL 1 1/2" | ALTERAÇÃO DE DESCRIÇÃO
2024-03-01 | INSUMO | 12057 | ELETRODUTO FLEXIVEL, EM FITA DE ACO GALVANIZADO, SEM REVESTIMENTO, DIAMETRO NOMINAL 1 1/4" | ALTERAÇÃO DE DESCRIÇÃO
2024-03-01 | INSUMO | 12058 | ELETRODUTO FLEXIVEL, EM FITA DE ACO GALVANIZADO, SEM REVESTIMENTO, DIAMETRO NOMINAL 1" | ALTERAÇÃO DE DESCRIÇÃO
2024-03-01 | INSUMO | 12059 | ELETRODUTO FLEXIVEL, EM FITA DE ACO GALVANIZADO, SEM REVESTIMENTO, DIAMETRO NOMINAL 1/2" | ALTERAÇÃO DE DESCRIÇÃO
2024-03-01 | INSUMO | 12060 | ELETRODUTO FLEXIVEL, EM FITA DE ACO GALVANIZADO, SEM REVESTIMENTO, DIAMETRO NOMINAL 2 1/2" | ALTERAÇÃO DE DESCRIÇÃO
2024-03-01 | INSUMO | 12061 | ELETRODUTO FLEXIVEL, EM FITA DE ACO GALVANIZADO, SEM REVESTIMENTO, DIAMETRO NOMINAL 2" | ALTERAÇÃO DE DESCRIÇÃO
2024-03-01 | INSUMO | 12062 | ELETRODUTO FLEXIVEL, EM FITA DE ACO GALVANIZADO, SEM REVESTIMENTO, DIAMETRO NOMINAL 3" | ALTERAÇÃO DE DESCRIÇÃO
2024-03-01 | INSUMO | 13109 | SAPATA DE PVC ADITIVADO NERVURADO D = 6 POLEGADAS | ALTERAÇÃO DE DESCRIÇÃO
2024-03-01 | INSUMO | 13110 | SAPATA DE PVC ADITIVADO NERVURADO D = 8 POLEGADAS | ALTERAÇÃO DE DESCRIÇÃO
2024-03-01 | INSUMO | 13836 | MAQUINA EXTRUSORA DE CONCRETO PARA GUIAS E SARJETAS, COM MOTOR A DIESEL E POTENCIA DE 14 CV | ALTERAÇÃO DE DESCRIÇÃO
2024-03-01 | INSUMO | 14164 | POSTE CONICO CONTINUO EM ACO GALVANIZADO, CURVO, BRACO DUPLO, ENGASTADO, H = 9 M, DIAMETRO INFERIOR/BASE = *135* MM | ALTERAÇÃO DE DESCRIÇÃO
2024-03-01 | INSUMO | 14439 | PONTALETE ROLICO SEM TRATAMENTO, D = 8 A 11 CM, H = 6 M, EM EUCALIPTO OU EQUIVALENTE DA REGIAO - BRUTA (PARA ESCORAMENTO) | ALTERAÇÃO DE DESCRIÇÃO
2024-03-01 | INSUMO | 14535 | MAQUINA TIPO PRENSA HIDRAULICA, PARA FABRICACAO DE TUBOS DE CONCRETO PARA AGUAS PLUVIAIS, DN 200 A DN 600 MM X 1000 MM DE COMPRIMENTO, COM MOTOR PRINCIPAL COM POTENCIA DE 20 CV | ALTERAÇÃO DE DESCRIÇÃO
2024-03-01 | INSUMO | 21137 | ELETRODUTO FLEXIVEL, EM FITA DE ACO GALVANIZADO, REVESTIDO COM PVC PRETO, DIAMETRO EXTERNO DE 15 MM, DN = 3/8", TIPO SEALTUBO | ALTERAÇÃO DE DESCRIÇÃO
2024-03-01 | INSUMO | 34400 | TIJOLO CERAMICO REFRATARIO DE *2,5 X 11,4 X 22,9* CM (L X A X C) | ALTERAÇÃO DE DESCRIÇÃO
2024-03-01 | INSUMO | 34401 | TIJOLO CERAMICO LAMINADO DE *5,5 X 11 X 23* CM (L X A X C) | ALTERAÇÃO DE DESCRIÇÃO
2024-03-01 | INSUMO | 34586 | BLOCO ESTRUTURAL CERAMICO DE 14 X 19 X 29 CM (L X A X C) E 6,0 MPA | ALTERAÇÃO DE DESCRIÇÃO
2024-03-01 | INSUMO | 34588 | BLOCO ESTRUTURAL CERAMICO DE 14 X 19 X 39 CM (L X A X C) E 6,0 MPA | ALTERAÇÃO DE DESCRIÇÃO
2024-03-01 | INSUMO | 34590 | BLOCO ESTRUTURAL CERAMICO DE 19 X 19 X 29 CM (L X A X C) E 6,0 MPA | ALTERAÇÃO DE DESCRIÇÃO
2024-03-01 | INSUMO | 34591 | BLOCO ESTRUTURAL CERAMICO DE 19 X 19 X 39 CM (L X A X C) E 6,0 MPA | ALTERAÇÃO DE DESCRIÇÃO
2024-03-01 | INSUMO | 34649 | CANALETA ESTRUTURAL CERAMICA DE 14 X 19 X 29 CM (L X A X C) E 6,0 MPA | ALTERAÇÃO DE DESCRIÇÃO
2024-03-01 | INSUMO | 34655 | CANALETA ESTRUTURAL CERAMICA DE 14 X 19 X 39 CM (L X A X C) E 6,0 MPA | ALTERAÇÃO DE DESCRIÇÃO
2024-03-01 | INSUMO | 34777 | ELEMENTO VAZADO CERAMICO DIAGONAL (TIPO FLOR/QUADRADO/XIS) DE *7 X 18 X 25* CM (L X A X C) | ALTERAÇÃO DE DESCRIÇÃO
2024-03-01 | INSUMO | 34781 | MEIO BLOCO ESTRUTURAL CERAMICO DE 14 X 19 X 19 CM (L X A X C) E 6,0 MPA | ALTERAÇÃO DE DESCRIÇÃO
2024-03-01 | INSUMO | 34788 | MEIO BLOCO ESTRUTURAL CERAMICO DE 14 X 19 X 14 CM (L X A X C) E 6,0 MPA | ALTERAÇÃO DE DESCRIÇÃO
2024-03-01 | INSUMO | 34797 | JANELA MAXIMO-AR, ACO GALVANIZADO PINT. ANTICORROSIVA, COM BATENTE/REQUADRO DE 6 A 14 CM, SEM VIDRO, COM GRADE, 1 FL, 60 X 80 CM (A X L) | ALTERAÇÃO DE DESCRIÇÃO
2024-03-01 | INSUMO | 36154 | BLOQUETE/PISO INTERTRAVADO DE CONCRETO - MODELO ONDA/16 FACES/RETANGULAR/TIJOLINHO/PAVER/HOLANDES/PARALELEPIPEDO, *20 X 10* CM, E = 8 CM, RESISTENCIA DE 35 MPA, COLORIDO | ALTERAÇÃO DE DESCRIÇÃO
2024-03-01 | INSUMO | 36155 | BLOQUETE/PISO INTERTRAVADO DE CONCRETO - MODELO ONDA/16 FACES/RETANGULAR/TIJOLINHO/PAVER/HOLANDES/PARALELEPIPEDO, *20 X 10* CM, E = 6 CM, RESISTENCIA DE 35 MPA, COR NATURAL | ALTERAÇÃO DE DESCRIÇÃO
2024-03-01 | INSUMO | 36156 | BLOQUETE/PISO INTERTRAVADO DE CONCRETO - MODELO ONDA/16 FACES/RETANGULAR/TIJOLINHO/PAVER/HOLANDES/PARALELEPIPEDO, *20 X 10* CM, E = 6 CM, RESISTENCIA DE 35 MPA, COLORIDO | ALTERAÇÃO DE DESCRIÇÃO
2024-03-01 | INSUMO | 36170 | BLOQUETE/PISO INTERTRAVADO DE CONCRETO - MODELO ONDA/16 FACES/RETANGULAR/TIJOLINHO/PAVER/HOLANDES/PARALELEPIPEDO, *20 X 10* CM, E = 8 CM, RESISTENCIA DE 35 MPA, COR NATURAL | ALTERAÇÃO DE DESCRIÇÃO
2024-03-01 | INSUMO | 36178 | PISO TATIL / PODOTATIL, LADRILHO HIDRAULICO/CONCRETO, *40 X 40* CM, E= 2,5* CM, PADRAO TATIL ALERTA OU DIRECIONAL, COR NATURAL | ALTERAÇÃO DE DESCRIÇÃO
2024-03-01 | INSUMO | 36316 | UNIAO DUPLA PPR DN 25 MM, PARA AGUA QUENTE PREDIAL | ALTERAÇÃO DE DESCRIÇÃO
2024-03-01 | INSUMO | 37592 | BLOCO CERAMICO / TIJOLO VAZADO PARA ALVENARIA DE VEDACAO, FUROS NA VERTICAL DE 9 X 19 X 39 CM (L X A X C) | ALTERAÇÃO DE DESCRIÇÃO
2024-03-01 | INSUMO | 37593 | BLOCO CERAMICO / TIJOLO VAZADO PARA ALVENARIA DE VEDACAO, FUROS NA VERTICAL DE 14 X 19 X 39 CM (L X A X C) | ALTERAÇÃO DE DESCRIÇÃO
2024-03-01 | INSUMO | 37594 | BLOCO CERAMICO / TIJOLO VAZADO PARA ALVENARIA DE VEDACAO, FUROS NA VERTICAL DE 19 X 19 X 39 CM (L X A X C) | ALTERAÇÃO DE DESCRIÇÃO
2024-03-01 | INSUMO | 38135 | PISO TATIL / PODOTATIL, LADRILHO HIDRAULICO / CONCRETO, *25 X 25* CM, E= *2,5* CM, PADRAO TATIL ALERTA OU DIRECIONAL, COR AMARELA | ALTERAÇÃO DE DESCRIÇÃO
2024-03-01 | INSUMO | 38137 | LADRILHO HIDRAULICO, *25 X 25* CM, E= 2 CM, PADRAO RAMPA, COR NATURAL | ALTERAÇÃO DE DESCRIÇÃO
2024-03-01 | INSUMO | 38138 | LADRILHO HIDRAULICO, *30 X 30* CM, E= 2 CM, PADRAO MILANO, COR NATURAL | ALTERAÇÃO DE DESCRIÇÃO
2024-03-01 | INSUMO | 38548 | CANALETA ESTRUTURAL CERAMICA DE 14 X 19 X 19 CM (L X A X C) E 6,0 MPA | ALTERAÇÃO DE DESCRIÇÃO
2024-03-01 | INSUMO | 38603 | BLOCO ESTRUTURAL CERAMICO DE 14 X 19 X 34 CM (L X A X C) E 6,0 MPA | ALTERAÇÃO DE DESCRIÇÃO
2024-03-01 | INSUMO | 38783 | BLOCO CERAMICO / TIJOLO VAZADO PARA ALVENARIA DE VEDACAO, FUROS NA HORIZONTAL DE 11,5 X 19 X 19 CM (L X A X C) | ALTERAÇÃO DE DESCRIÇÃO
2024-03-01 | INSUMO | 38828 | TUBO MULTICAMADA PEX GAS, DN *16* MM | ALTERAÇÃO DE DESCRIÇÃO
2024-03-01 | INSUMO | 38829 | TUBO MULTICAMADA PEX GAS, DN *20* MM | ALTERAÇÃO DE DESCRIÇÃO
2024-03-01 | INSUMO | 38830 | TUBO MULTICAMADA PEX GAS, DN *26* MM | ALTERAÇÃO DE DESCRIÇÃO
2024-03-01 | INSUMO | 38831 | TUBO MULTICAMADA PEX GAS, DN *32* MM | ALTERAÇÃO DE DESCRIÇÃO
2024-03-01 | INSUMO | 39025 | PORTA DE ABRIR, TIPO VENEZIANA, EM ALUMINIO, ACABAMENTO ANODIZADO NATURAL, 90 MM X 210 MM (LARGURA X ALTURA), SEM GUARNICAO/ALIZAR/VISTA | ALTERAÇÃO DE DESCRIÇÃO
2024-03-01 | INSUMO | 40515 | BLOQUETE/PISO DE CONCRETO - MODELO PISOGRAMA/CONCREGRAMA/PAVI-GRADE/GRAMEIRO, DIMENSOES APROXIMADAS DE *60 X 45* CM E ESPESSURA DE 8 CM (+/- 1 CM), COR NATURAL | ALTERAÇÃO DE DESCRIÇÃO
2024-03-01 | INSUMO | 40517 | BLOQUETE/PISO DE CONCRETO - MODELO PISOGRAMA/CONCREGRAMA 2 FUROS, DIMENSOES APROX. DE *35 X 15* CM E ESPESSURA DE 7 CM (+/- 1 CM), COR NATURAL | ALTERAÇÃO DE DESCRIÇÃO
2024-03-01 | INSUMO | 40524 | BLOQUETE/PISO INTERTRAVADO DE CONCRETO - MODELO ONDA/16 FACES/RETANGULAR/TIJOLINHO/PAVER/HOLANDES/PARALELEPIPEDO, *20 X 10* CM, E = 10 CM, RESISTENCIA DE 35 MPA, COR NATURAL | ALTERAÇÃO DE DESCRIÇÃO
2024-03-01 | INSUMO | 40529 | BLOQUETE/PISO INTERTRAVADO DE CONCRETO - MODELO ONDA/16 FACES/RETANGULAR/TIJOLINHO/PAVER/HOLANDES/PARALELEPIPEDO, *20 X 10* CM, E = 10 CM, RESISTENCIA DE 50 MPA, COR NATURAL | ALTERAÇÃO DE DESCRIÇÃO
2024-03-01 | INSUMO | 40654 | PISO URETANO, VERSAO REVESTIMENTO AUTONIVELANTE, ESPESSURA VARIAVEL DE 3 A 4 MM (INCLUSO EXECUCAO) | ALTERAÇÃO DE DESCRIÇÃO
2024-03-01 | INSUMO | 40671 | PLACA/PISO DE CONCRETO POROSO/ PAVIMENTO PERMEAVEL/BLOCO DRENANTE DE CONCRETO, *40 X 40* CM, E = 6 CM, COR NATURAL | ALTERAÇÃO DE DESCRIÇÃO
2024-03-01 | INSUMO | 40703 | MARTELO DEMOLIDOR ELETRICO, COM POTENCIA DE 2.000 W, FREQUENCIA DE 1.000 IMPACTOS POR MINUTO, FORCA DE IMPACTO ENTRE 60 E 65 J, PESO DE 30 KG | ALTERAÇÃO DE DESCRIÇÃO
2024-03-01 | INSUMO | 41892 | TE, PVC PBA, BBB, 90 GRAUS, DN 100 / DE 110 MM, PARA REDE DE AGUA | ALTERAÇÃO DE DESCRIÇÃO
2024-03-01 | INSUMO | 44535 | SERVICO DE BOMBEAMENTO DE CONCRETO COM CONSUMO MINIMO DE 40 M3, (DISPONIBILIZACAO DE BOMBA), SEM O LANCAMENTO | ALTERAÇÃO DE DESCRIÇÃO
2024-03-01 | COMPOSIÇÃO | 89045 | (COMPOSICAO REPRESENTATIVA) DO SERVIÇO DE REVESTIMENTO CERÂMICO PARA AMBIENTES DE ÁREAS MOLHADAS, MEIA PAREDE OU PAREDE INTEIRA, COM PLACAS TIPO ESMALTADA EXTRA, DIMENSÕES 20X20 CM, PARA EDIFICAÇÃO HABITACIONAL MULTIFAMILIAR (PRÉDIO). AF_11/2014 | DESATIVAÇÃO
2024-03-01 | COMPOSIÇÃO | 89046 | (COMPOSICAO REPRESENTATIVA) DO SERVIÇO DE REVESTIMENTO CERÂMICO PARA PISO COM PLACAS TIPO ESMALTADA EXTRA DE DIMENSÕES 35X35 CM, PARA EDIFICAÇÃO HABITACIONAL MULTIFAMILIAR (PRÉDIO). AF_11/2014 | DESATIVAÇÃO
2024-03-01 | COMPOSIÇÃO | 89048 | (COMPOSICAO REPRESENTATIVA) DO SERVIÇO DE EMBOÇO/MASSA ÚNICA, TRAÇO 1:2:8, PREPARO MECÂNICO, COM BETONEIRA DE 400L, EM PAREDES DE AMBIENTES INTERNOS, COM EXECUÇÃO DE TALISCAS, PARA EDIFICAÇÃO HABITACIONAL MULTIFAMILIAR (PRÉDIO). AF_11/2014 | DESATIVAÇÃO
2024-03-01 | COMPOSIÇÃO | 89049 | (COMPOSICAO REPRESENTATIVA) DO SERVIÇO DE APLICAÇÃO MANUAL DE GESSO DESEMPENADO (SEM TALISCAS) EM TETO, ESPESSURA 0,5 CM, PARA EDIFICAÇÃO HABITACIONAL MULTIFAMILIAR (PRÉDIO). AF_11/2014 | DESATIVAÇÃO
2024-03-01 | COMPOSIÇÃO | 89170 | (COMPOSICAO REPRESENTATIVA) DO SERVIÇO DE REVESTIMENTO CERÂMICO PARA PAREDES INTERNAS, MEIA OU PAREDE INTEIRA, PLACAS TIPO ESMALTADA EXTRA DE 20X20 CM, PARA EDIFICAÇÕES HABITACIONAIS UNIFAMILIAR (CASAS) E EDIFICAÇÕES PÚBLICAS PADRÃO. AF_11/2014 | DESATIVAÇÃO
2024-03-01 | COMPOSIÇÃO | 89171 | (COMPOSICAO REPRESENTATIVA) DO SERVIÇO DE REVESTIMENTO CERÂMICO PARA PISO COM PLACAS TIPO ESMALTADA EXTRA DE DIMENSÕES 35X35 CM, PARA EDIFICAÇÃO HABITACIONAL UNIFAMILIAR (CASA) E EDIFICAÇÃO PÚBLICA PADRÃO. AF_11/2014 | DESATIVAÇÃO
2024-03-01 | COMPOSIÇÃO | 89173 | (COMPOSICAO REPRESENTATIVA) DO SERVIÇO DE EMBOÇO/MASSA ÚNICA, APLICADO MANUALMENTE, TRAÇO 1:2:8, EM BETONEIRA DE 400L, PAREDES INTERNAS, COM EXECUÇÃO DE TALISCAS, EDIFICAÇÃO HABITACIONAL UNIFAMILIAR (CASAS) E EDIFICAÇÃO PÚBLICA PADRÃO. AF_12/2014 | DESATIVAÇÃO
2024-03-01 | COMPOSIÇÃO | 89957 | PONTO DE CONSUMO TERMINAL DE ÁGUA FRIA (SUBRAMAL) COM TUBULAÇÃO DE PVC, DN 25 MM, INSTALADO EM RAMAL DE ÁGUA, INCLUSOS RASGO E CHUMBAMENTO EM ALVENARIA. AF_12/2014 | DESATIVAÇÃO
2024-03-01 | COMPOSIÇÃO | 89959 | PONTO DE CONSUMO TERMINAL DE ÁGUA QUENTE (SUBRAMAL) COM TUBULAÇÃO DE CPVC, DN 22 MM, INSTALADO EM RAMAL DE ÁGUA, INCLUSOS RASGO E CHUMBAMENTO EM ALVENARIA. AF_12/2014 | DESATIVAÇÃO
2024-03-01 | COMPOSIÇÃO | 89969 | KIT DE REGISTRO DE PRESSÃO BRUTO DE LATÃO ½", INCLUSIVE CONEXÕES, ROSCÁVEL, INSTALADO EM RAMAL DE ÁGUA FRIA - FORNECIMENTO E INSTALAÇÃO. AF_12/2014 | DESATIVAÇÃO
2024-03-01 | COMPOSIÇÃO | 89970 | KIT DE REGISTRO DE PRESSÃO BRUTO DE LATÃO ¾", INCLUSIVE CONEXÕES, ROSCÁVEL, INSTALADO EM RAMAL DE ÁGUA FRIA - FORNECIMENTO E INSTALAÇÃO. AF_12/2014 | DESATIVAÇÃO
2024-03-01 | COMPOSIÇÃO | 89971 | KIT DE REGISTRO DE GAVETA BRUTO DE LATÃO ½", INCLUSIVE CONEXÕES, ROSCÁVEL, INSTALADO EM RAMAL DE ÁGUA FRIA - FORNECIMENTO E INSTALAÇÃO. AF_12/2014 | DESATIVAÇÃO
2024-03-01 | COMPOSIÇÃO | 89972 | KIT DE REGISTRO DE GAVETA BRUTO DE LATÃO ¾", INCLUSIVE CONEXÕES, ROSCÁVEL, INSTALADO EM RAMAL DE ÁGUA FRIA - FORNECIMENTO E INSTALAÇÃO. AF_12/2014 | DESATIVAÇÃO
2024-03-01 | COMPOSIÇÃO | 89973 | KIT DE MISTURADOR BASE BRUTA DE LATÃO ¾" MONOCOMANDO PARA CHUVEIRO, INCLUSIVE CONEXÕES, INSTALADO EM RAMAL DE ÁGUA - FORNECIMENTO E INSTALAÇÃO. AF_12/2014 | DESATIVAÇÃO
2024-03-01 | COMPOSIÇÃO | 89974 | KIT DE TÊ MISTURADOR EM CPVC ¾" COM DUPLO COMANDO PARA CHUVEIRO, INCLUSIVE CONEXÕES, INSTALADO EM RAMAL DE ÁGUA - FORNECIMENTO E INSTALAÇÃO. AF_12/2014 | DESATIVAÇÃO
2024-03-01 | COMPOSIÇÃO | 91842 | ELETRODUTO FLEXÍVEL CORRUGADO, PVC, DN 20 MM (1/2"), PARA CIRCUITOS TERMINAIS, INSTALADO EM LAJE - FORNECIMENTO E INSTALAÇÃO. AF_03/2023 | DESATIVAÇÃO
2024-03-01 | COMPOSIÇÃO | 91844 | ELETRODUTO FLEXÍVEL CORRUGADO, PVC, DN 25 MM (3/4"), PARA CIRCUITOS TERMINAIS, INSTALADO EM LAJE - FORNECIMENTO E INSTALAÇÃO. AF_03/2023 | DESATIVAÇÃO
2024-03-01 | COMPOSIÇÃO | 91846 | ELETRODUTO FLEXÍVEL CORRUGADO, PVC, DN 32 MM (1"), PARA CIRCUITOS TERMINAIS, INSTALADO EM LAJE - FORNECIMENTO E INSTALAÇÃO. AF_03/2023 | DESATIVAÇÃO
2024-03-01 | COMPOSIÇÃO | 94438 | (COMPOSICAO REPRESENTATIVA) DO SERVIÇO DE CONTRAPISO EM ARGAMASSA TRAÇO 1:4 (CIM E AREIA), EM BETONEIRA 400 L, ESPESSURA 3 CM ÁREAS SECAS E 3 CM ÁREAS MOLHADAS, PARA EDIFICAÇÃO HABITACIONAL UNIFAMILIAR (CASA) E EDIFICAÇÃO PÚBLICA PADRÃO. AF_11/2014 | DESATIVAÇÃO
2024-03-01 | COMPOSIÇÃO | 94779 | (COMPOSICAO REPRESENTATIVA) DO SERVIÇO DE CONTRAPISO EM ARGAMASSA TRAÇO 1:4 (CIM E AREIA), EM BETONEIRA 400 L, ESPESSURA 3 CM ÁREAS SECAS E 3 CM ÁREAS MOLHADAS, PARA EDIFICAÇÃO HABITACIONAL MULTIFAMILIAR (PRÉDIO). AF_11/2014 | DESATIVAÇÃO
2024-03-01 | COMPOSIÇÃO | 94782 | (COMPOSICAO REPRESENTATIVA) DO SERVIÇO DE CONTRAPISO EM ARGAMASSA TRAÇO 1:4 (CIM E AREIA), BETONEIRA 400 L, E = 4 CM ÁREAS SECAS E MOLHADAS SOBRE LAJE , E = 3 CM ÁREAS MOLHADAS SOBRE IMPERMEABILIZAÇÃO, PARA EDIFICAÇÃO MULTIFAMILIAR. AF_11/2014 | DESATIVAÇÃO
2024-03-01 | COMPOSIÇÃO | 98442 | PAREDE DE MADEIRA COMPENSADA PARA CONSTRUÇÃO TEMPORÁRIA EM CHAPA SIMPLES, EXTERNA, COM ÁREA LÍQUIDA MENOR QUE 6 M², SEM VÃO. AF_05/2018 | DESATIVAÇÃO
2024-03-01 | COMPOSIÇÃO | 98444 | PAREDE DE MADEIRA COMPENSADA PARA CONSTRUÇÃO TEMPORÁRIA EM CHAPA SIMPLES, INTERNA, COM ÁREA LÍQUIDA MENOR QUE 6 M², SEM VÃO. AF_05/2018 | DESATIVAÇÃO
2024-03-01 | COMPOSIÇÃO | 98450 | PAREDE DE MADEIRA COMPENSADA PARA CONSTRUÇÃO TEMPORÁRIA EM CHAPA DUPLA, EXTERNA, COM ÁREA LÍQUIDA MENOR QUE 6 M², SEM VÃO. AF_05/2018 | DESATIVAÇÃO
2024-03-01 | COMPOSIÇÃO | 99058 | LOCAÇÃO DE PONTO PARA REFERÊNCIA TOPOGRÁFICA. AF_10/2018 | DESATIVAÇÃO
2024-03-01 | COMPOSIÇÃO | 99064 | LOCAÇÃO DE PAVIMENTAÇÃO. AF_10/2018 | DESATIVAÇÃO
2024-03-01 | COMPOSIÇÃO | 104112 | COMPOSICAO PARAMÉTRICA DE LIGAÇÃO PREDIAL DE ÁGUA, REDE DN 50 MM, RAMAL PREDIAL DE 20 MM, L = 2,0 M, LARGURA DA VALA = 0,65 M; COM COLAR DE TOMADA DE PVC; ESCAVAÇÃO MECANIZADA, PREPARO DE FUNDO DE VALA E REATERRO COMPACTADO. AF_06/2022 | DESATIVAÇÃO
2024-03-01 | COMPOSIÇÃO | 104114 | COMPOSICAO PARAMÉTRICA DE LIGAÇÃO PREDIAL DE ÁGUA, REDE DN 50 MM, RAMAL PREDIAL DE 20 MM, L = 4,0 M, LARGURA DA VALA = 0,65 M; COM COLAR DE TOMADA DE PVC; ESCAVAÇÃO MECANIZADA, PREPARO DE FUNDO DE VALA E REATERRO COMPACTADO. AF_06/2022 | DESATIVAÇÃO
2024-03-01 | COMPOSIÇÃO | 104116 | COMPOSICAO PARAMÉTRICA DE LIGAÇÃO PREDIAL DE ÁGUA, REDE DN 50 MM, RAMAL PREDIAL DE 20 MM, L = 6,0 M, LARGURA DA VALA = 0,65 M; COM COLAR DE TOMADA DE PVC; ESCAVAÇÃO MECANIZADA, PREPARO DE FUNDO DE VALA E REATERRO COMPACTADO. AF_06/2022 | DESATIVAÇÃO
2024-03-01 | COMPOSIÇÃO | 104118 | COMPOSICAO PARAMÉTRICA DE LIGAÇÃO PREDIAL DE ÁGUA, REDE DN 50 MM, RAMAL PREDIAL DE 20 MM, L = 2,0 M, LARGURA DA VALA = 0,65 M; COM COLAR DE TOMADA DE PVC; ESCAVAÇÃO MANUAL, PREPARO DE FUNDO DE VALA E REATERRO COMPACTADO. AF_06/2022 | DESATIVAÇÃO
2024-03-01 | COMPOSIÇÃO | 104120 | COMPOSICAO PARAMÉTRICA DE LIGAÇÃO PREDIAL DE ÁGUA, REDE DN 50 MM, RAMAL PREDIAL DE 20 MM, L = 4,0 M, LARGURA DA VALA = 0,65 M; COM COLAR DE TOMADA DE PVC; ESCAVAÇÃO MANUAL, PREPARO DE FUNDO DE VALA E REATERRO COMPACTADO. AF_06/2022 | DESATIVAÇÃO
2024-03-01 | COMPOSIÇÃO | 104122 | COMPOSICAO PARAMÉTRICA DE LIGAÇÃO PREDIAL DE ÁGUA, REDE DN 50 MM, RAMAL PREDIAL DE 20 MM, L = 6,0 M, LARGURA DA VALA = 0,65 M; COM COLAR DE TOMADA DE PVC; ESCAVAÇÃO MANUAL, PREPARO DE FUNDO DE VALA E REATERRO COMPACTADO. AF_06/2022 | DESATIVAÇÃO
2024-03-01 | COMPOSIÇÃO | 104124 | COMPOSICAO PARAMÉTRICA DE LIGAÇÃO PREDIAL DE ESGOTO, REDE DN 150 MM, COLETOR PREDIAL DN 100 MM, L = 2,0 M, LARGURA DA VALA = 0,65 M; COM SELIM E CURVA 90 GRAUS; ESCAVAÇÃO MECANIZADA, PREPARO DE FUNDO DE VALA E REATERRO COMPACTADO. AF_06/2022 | DESATIVAÇÃO
2024-03-01 | COMPOSIÇÃO | 104130 | COMPOSICAO PARAMÉTRICA DE LIGAÇÃO PREDIAL DE ESGOTO, REDE DN 150 MM, COLETOR PREDIAL DN 100 MM, L = 4,0 M, LARGURA DA VALA = 0,65 M; COM SELIM E CURVA 90 GRAUS; ESCAVAÇÃO MECANIZADA, PREPARO DE FUNDO DE VALA E REATERRO COMPACTADO. AF_06/2022 | DESATIVAÇÃO
2024-03-01 | COMPOSIÇÃO | 104136 | COMPOSICAO PARAMÉTRICA DE LIGAÇÃO PREDIAL DE ESGOTO, REDE DN 150 MM, COLETOR PREDIAL DN 100 MM, L = 6,0 M, LARGURA DA VALA = 0,65 M; COM SELIM E CURVA 90 GRAUS; ESCAVAÇÃO MECANIZADA, PREPARO DE FUNDO DE VALA E REATERRO COMPACTADO. AF_06/2022 | DESATIVAÇÃO
2024-03-01 | COMPOSIÇÃO | 104142 | COMPOSICAO PARAMÉTRICA DE LIGAÇÃO PREDIAL DE ESGOTO, REDE DN 150 MM, COLETOR PREDIAL DN 100 MM, L = 2,0 M, LARGURA DA VALA = 0,65 M; COM SELIM E CURVA 90 GRAUS; ESCAVAÇÃO MANUAL, PREPARO DE FUNDO DE VALA E REATERRO COMPACTADO. AF_06/2022 | DESATIVAÇÃO
2024-03-01 | COMPOSIÇÃO | 104148 | COMPOSICAO PARAMÉTRICA DE LIGAÇÃO PREDIAL DE ESGOTO, REDE DN 150 MM, COLETOR PREDIAL DN 100 MM, L = 4,0 M, LARGURA DA VALA = 0,65 M; COM SELIM E CURVA 90 GRAUS; ESCAVAÇÃO MANUAL, PREPARO DE FUNDO DE VALA E REATERRO COMPACTADO. AF_06/2022 | DESATIVAÇÃO
2024-03-01 | COMPOSIÇÃO | 104154 | COMPOSICAO PARAMÉTRICA DE LIGAÇÃO PREDIAL DE ESGOTO, REDE DN 150 MM, COLETOR PREDIAL DN 100 MM, L = 6,0 M, LARGURA DA VALA = 0,65 M; COM SELIM E CURVA 90 GRAUS; ESCAVAÇÃO MANUAL, PREPARO DE FUNDO DE VALA E REATERRO COMPACTADO. AF_06/2022 | DESATIVAÇÃO
2024-03-01 | COMPOSIÇÃO | 104466 | COMPOSICAO PARAMÉTRICA PARA FORNECIMENTO E MONTAGEM DE ESTRUTURA METÁLICA PARA ESTRUTURA PRINCIPAL DE EDIFICAÇÕES (PILARES, VIGAS E CONTRAVENTAMENTO). AF_11/2022 | DESATIVAÇÃO
2024-03-01 | COMPOSIÇÃO | 104467 | COMPOSICAO PARAMÉTRICA PARA FORNECIMENTO E MONTAGEM DE ESTRUTURA METÁLICA PARA COBERTURA DE EDIFICAÇÕES COM ESTRUTURA DE APOIO. AF_11/2022 | DESATIVAÇÃO
2024-03-01 | COMPOSIÇÃO | 104468 | COMPOSICAO PARAMÉTRICA PARA FORNECIMENTO E MONTAGEM DE ESTRUTURA METÁLICA PARA GALPÕES SEM PONTE ROLANTE. AF_11/2022 | DESATIVAÇÃO
2024-03-01 | COMPOSIÇÃO | 104469 | COMPOSICAO PARAMÉTRICA PARA FORNECIMENTO E MONTAGEM DE ESTRUTURA METÁLICA PARA GALPÕES COM PONTE ROLANTE. AF_11/2022 | DESATIVAÇÃO
2024-03-01 | COMPOSIÇÃO | 104470 | COMPOSICAO PARAMÉTRICA PARA FORNECIMENTO E MONTAGEM DE ESTRUTURA METÁLICA PARA COBERTURA DE GALPÕES COM ESTRUTURA DE APOIO EM VIGAS. AF_11/2022 | DESATIVAÇÃO
2024-03-01 | COMPOSIÇÃO | 104471 | COMPOSICAO PARAMÉTRICA PARA FORNECIMENTO E MONTAGEM DE ESTRUTURA METÁLICA PARA COBERTURA DE GALPÕES COM ESTRUTURA DE APOIO EM TRELIÇA TIPO FINK. AF_11/2022 | DESATIVAÇÃO
2024-03-01 | COMPOSIÇÃO | 104472 | COMPOSICAO PARAMÉTRICA PARA FORNECIMENTO E MONTAGEM DE ESTRUTURA METÁLICA PARA COBERTURA DE GALPÕES COM ESTRUTURA DE APOIO EM TRELIÇA TIPO ARCO. AF_11/2022 | DESATIVAÇÃO
2024-03-01 | COMPOSIÇÃO | 104473 | COMPOSICAO PARAMÉTRICA DE PONTO ELÉTRICO DE ILUMINAÇÃO, COM INTERRUPTOR SIMPLES, EM EDIFÍCIO RESIDENCIAL COM ELETRODUTO EMBUTIDO EM RASGOS NAS PAREDES, INCLUSO TOMADA, ELETRODUTO, CABO, RASGO E CHUMBAMENTO (SEM LUMINÁRIA E LÂMPADA). AF_11/2022 | DESATIVAÇÃO
2024-03-01 | COMPOSIÇÃO | 104474 | COMPOSICAO PARAMÉTRICA DE PONTO ELÉTRICO DE ILUMINAÇÃO, COM INTERRUPTOR PARALELO, EM EDIFÍCIO RESIDENCIAL COM ELETRODUTO EMBUTIDO EM RASGOS NAS PAREDES, INCLUSO CAIXA ELÉTRICA, MÓDULO DE TOMADA, ELETRODUTO, CABO, RASGO, QUEBRA E CHUMBAMENTO (SEM LUMINÁRIA E LÂMPADA). AF_11/2022 | DESATIVAÇÃO
2024-03-01 | COMPOSIÇÃO | 104475 | COMPOSICAO PARAMÉTRICA DE PONTO ELÉTRICO DE TOMADA DE USO GERAL 2P+T (10A/250V) EM EDIFÍCIO RESIDENCIAL COM ELETRODUTO EMBUTIDO EM RASGOS NAS PAREDES, INCLUSO TOMADA, ELETRODUTO, CABO, RASGO, QUEBRA E CHUMBAMENTO. AF_11/2022 | DESATIVAÇÃO
2024-03-01 | COMPOSIÇÃO | 104476 | COMPOSICAO PARAMÉTRICA DE PONTO ELÉTRICO DE TOMADA DE USO ESPECÍFICO 2P+T (20A/250V) EM EDIFÍCIO RESIDENCIAL COM ELETRODUTO EMBUTIDO EM RASGOS NAS PAREDES, INCLUSO TOMADA, ELETRODUTO, CABO, RASGO, QUEBRA E CHUMBAMENTO (EXCETO CHUVEIRO). AF_11/2022 | DESATIVAÇÃO
2024-03-01 | COMPOSIÇÃO | 104477 | COMPOSICAO PARAMÉTRICA DE PONTO ELÉTRICO DE ILUMINAÇÃO, COM INTERRUPTOR SIMPLES, EM EDIFÍCIO RESIDENCIAL COM ELETRODUTO EMBUTIDO SEM NECESSIDADE DE RASGOS, INCLUSO TOMADA, ELETRODUTO, CABO E QUEBRA (SEM LUMINÁRIA E LÂMPADA). AF_11/2022 | DESATIVAÇÃO
2024-03-01 | COMPOSIÇÃO | 104478 | COMPOSICAO PARAMÉTRICA DE PONTO ELÉTRICO DE ILUMINAÇÃO, COM INTERRUPTOR PARALELO, EM EDIFÍCIO RESIDENCIAL COM ELETRODUTO EMBUTIDO SEM NECESSIDADE DE RASGOS, INCLUSO TOMADA, ELETRODUTO, CABO E QUEBRA (SEM LUMINÁRIA E LÂMPADA). AF_11/2022 | DESATIVAÇÃO
2024-03-01 | COMPOSIÇÃO | 104479 | COMPOSICAO PARAMÉTRICA DE PONTO ELÉTRICO DE TOMADA DE USO GERAL 2P+T (10A/250V) EM EDIFÍCIO RESIDENCIAL COM ELETRODUTO EMBUTIDO SEM NECESSIDADE DE RASGOS, INCLUSO TOMADA, ELETRODUTO, CABO E QUEBRA. AF_11/2022 | DESATIVAÇÃO
2024-03-01 | COMPOSIÇÃO | 104480 | COMPOSICAO PARAMÉTRICA DE PONTO ELÉTRICO DE TOMADA DE USO ESPECÍFICO 2P+T (20A/250V) EM EDIFÍCIO RESIDENCIAL COM ELETRODUTO EMBUTIDO SEM NECESSIDADE DE RASGOS, INCLUSO TOMADA, ELETRODUTO, CABO E QUEBRA (EXCETO CHUVEIRO). AF_11/2022 | DESATIVAÇÃO
2024-03-01 | COMPOSIÇÃO | 104481 | COMPOSICAO PARAMÉTRICA DE PONTO ELÉTRICO DE TOMADA PARA CHUVEIRO (20A/250V) EM EDIFÍCIO RESIDENCIAL COM ELETRODUTO EMBUTIDO EM RASGOS NAS PAREDES, INCLUSO TOMADA, ELETRODUTO, CABO, RASGO, QUEBRA E CHUMBAMENTO. AF_11/2022 | DESATIVAÇÃO
2024-03-01 | COMPOSIÇÃO | 104483 | COMPOSICAO PARAMÉTRICA PARA EXECUÇÃO DE ESTRUTURAS DE CONCRETO ARMADO CONVENCIONAL, PARA EDIFICAÇÃO HABITACIONAL MULTIFAMILIAR (PRÉDIO), ATÉ 4 PAVIMENTOS, FCK = 25 MPA. AF_11/2022 | DESATIVAÇÃO
2024-03-01 | COMPOSIÇÃO | 104484 | COMPOSICAO PARAMÉTRICA PARA EXECUÇÃO DE ESTRUTURAS DE CONCRETO ARMADO, PARA EDIFICAÇÃO HABITACIONAL UNIFAMILIAR COM DOIS PAVIMENTOS (CASA ISOLADA), FCK = 25 MPA. AF_11/2022 | DESATIVAÇÃO
2024-03-01 | COMPOSIÇÃO | 104485 | COMPOSICAO PARAMÉTRICA EXECUÇÃO DE ESTRUTURAS DE CONCRETO ARMADO, PARA EDIFICAÇÃO HABITACIONAL UNIFAMILIAR COM DOIS PAVIMENTOS (CASA EM EMPREENDIMENTOS), FCK = 25 MPA. AF_11/2022 | DESATIVAÇÃO
2024-03-01 | COMPOSIÇÃO | 104486 | COMPOSICAO PARAMÉTRICA PARA EXECUÇÃO DE ESTRUTURAS DE CONCRETO ARMADO, PARA EDIFICAÇÃO HABITACIONAL UNIFAMILIAR TÉRREA (CASA ISOLADA), FCK = 25 MPA. AF_11/2022 | DESATIVAÇÃO
2024-03-01 | COMPOSIÇÃO | 104487 | COMPOSICAO PARAMÉTRICA PARA EXECUÇÃO DE ESTRUTURAS DE CONCRETO ARMADO, PARA EDIFICAÇÃO HABITACIONAL UNIFAMILIAR TÉRREA (CASA EM EMPREENDIMENTOS), FCK = 25 MPA. AF_11/2022 | DESATIVAÇÃO
2024-03-01 | COMPOSIÇÃO | 104488 | COMPOSICAO PARAMÉTRICA PARA EXECUÇÃO DE ESTRUTURAS DE CONCRETO ARMADO, PARA EDIFICAÇÃO INSTITUCIONAL TÉRREA, FCK = 25 MPA. AF_11/2022 | DESATIVAÇÃO
2024-03-01 | COMPOSIÇÃO | 104489 | COMPOSICAO PARAMÉTRICA PARA EXECUÇÃO DE ESCADA EM CONCRETO ARMADO, MOLDADA IN LOCO, FCK = 25 MPA. AF_11/2022 | DESATIVAÇÃO
2024-03-01 | COMPOSIÇÃO | 104490 | COMPOSICAO PARAMÉTRICA PARA EXECUÇÃO DE ESTRUTURAS DE CONCRETO ARMADO CONVENCIONAL, PARA EDIFICAÇÃO HABITACIONAL MULTIFAMILIAR (PRÉDIO), DE 5 A 8 PAVIMENTOS, FCK = 25 MPA. AF_11/2022 | DESATIVAÇÃO
2024-03-01 | COMPOSIÇÃO | 104667 | COMPOSICAO PARAMÉTRICA DE INSTALAÇÃO DE TUBOS DE PVC SOLDÁVEL PARA ÁGUA FRIA (PRUMADA INDIVIDUAL), POR APARTAMENTO, COM CONEXÕES, CORTES E FIXAÇÕES, PARA PRÉDIO COM ATÉ 4 PAVIMENTOS. AF_05/2023 | DESATIVAÇÃO
2024-03-01 | COMPOSIÇÃO | 104668 | COMPOSICAO PARAMÉTRICA DE INSTALAÇÃO DE TUBOS DE PVC SOLDÁVEL PARA ÁGUA FRIA, POR PAVIMENTO (PRUMADA COLETIVA), COM CONEXÕES, CORTES E FIXAÇÕES, PARA PRÉDIO COM ATÉ 4 PAVIMENTOS, COM 4 APARTAMENTOS ALIMENTADOS POR PRUMADA E PAVIMENTO. AF_05/2023 | DESATIVAÇÃO
2024-03-01 | COMPOSIÇÃO | 104669 | COMPOSICAO PARAMÉTRICA DE INSTALAÇÃO DE TUBOS DE PVC SOLDÁVEL PARA ÁGUA FRIA, POR PAVIMENTO (PRUMADA COLETIVA), COM CONEXÕES, CORTES E FIXAÇÕES, PARA PRÉDIO ENTRE 5 E 8 PAVIMENTOS, COM 4 APARTAMENTOS ALIMENTADOS POR PRUMADA E PAVIMENTO. AF_05/2023 | DESATIVAÇÃO
2024-03-01 | COMPOSIÇÃO | 104670 | COMPOSICAO PARAMÉTRICA DE INSTALAÇÃO DE TUBOS DE PVC SOLDÁVEL PARA ÁGUA FRIA, POR PAVIMENTO (PRUMADA COLETIVA), COM CONEXÕES, CORTES E FIXAÇÕES, PARA PRÉDIO ENTRE 9 E 12 PAVIMENTOS, COM 4 APARTAMENTOS ALIMENTADOS POR PRUMADA E PAVIMENTO. AF_05/2023 | DESATIVAÇÃO
2024-03-01 | COMPOSIÇÃO | 104674 | COMPOSICAO PARAMÉTRICA DE INSTALAÇÃO DE TUBOS DE PVC, SÉRIE R, PARA COLETA DE ÁGUA PLUVIAL EM VARANDA, INSTALADO EM RAMAL DE ENCAMINHAMENTO E CONDUTOR VERTICAL, COM CONEXÕES, RALOS, CORTES E FIXAÇÕES, PARA PRÉDIO. AF_05/2023 | DESATIVAÇÃO
2024-03-01 | COMPOSIÇÃO | 104675 | COMPOSICAO PARAMÉTRICA DE INSTALAÇÃO DE TUBOS DE PVC, SÉRIE R, PARA COLETA DE ÁGUA PLUVIAL EM COBERTURA, INSTALADOS EM CONDUTORES VERTICAIS, POR PAVIMENTO, COM CONEXÕES, CORTES E FIXAÇÕES, PARA PRÉDIO DE MÚLTIPLOS PAVIMENTOS. AF_05/2023 | DESATIVAÇÃO
2024-03-01 | COMPOSIÇÃO | 104680 | COMPOSICAO PARAMÉTRICA DE INSTALAÇÃO DE TUBOS DE PVC SÉRIE NORMAL (PRUMADA DE ESGOTO SANITÁRIO), DN 100MM, POR AMBIENTE HIDRÁULICO, COM CONEXÕES, CORTES E FIXAÇÕES PARA PRÉDIO. AF_05/2023 | DESATIVAÇÃO
2024-03-01 | COMPOSIÇÃO | 104681 | COMPOSICAO PARAMÉTRICA DE INSTALAÇÃO DE TUBOS DE PVC SÉRIE NORMAL (PRUMADA DE ESGOTO SANITÁRIO), DN 75MM, POR AMBIENTE HIDRÁULICO, COM CONEXÕES, CORTES E FIXAÇÕES PARA PRÉDIO. AF_05/2023 | DESATIVAÇÃO
2024-03-01 | COMPOSIÇÃO | 104682 | COMPOSICAO PARAMÉTRICA DE INSTALAÇÃO DE TUBOS DE PVC SÉRIE NORMAL (PRUMADA DE VENTILAÇÃO), DN 100MM, POR APARTAMENTO (2 BANHEIROS) E DESCIDA DE ESGOTO NO BANHEIRO, COM CONEXÕES, CORTES E FIXAÇÕES PARA PRÉDIO COM MAIS DO QUE 4 PAVIMENTOS. AF_05/2023 | DESATIVAÇÃO
2024-03-01 | COMPOSIÇÃO | 104683 | COMPOSICAO PARAMÉTRICA DE INSTALAÇÃO DE TUBOS DE PVC SÉRIE NORMAL (PRUMADA DE VENTILAÇÃO), DN 75MM, POR APARTAMENTO (1 BANHEIRO) E DESCIDA DE ESGOTO FORA DO BANHEIRO, COM CONEXÕES, CORTES E FIXAÇÕES PARA PRÉDIO COM ATÉ 4 PAVIMENTOS. AF_05/2023 | DESATIVAÇÃO
2024-03-01 | COMPOSIÇÃO | 104807 | COMPOSICAO PARAMÉTRICA PARA EXECUÇÃO DE COBERTURA EM CASAS COM ESTRUTURA DE TESOURA DE MADEIRA, DUAS ÁGUAS, TELHA CERÂMICA DE ENCAIXE E SEM PLATIBANDA. AF_11/2023 | DESATIVAÇÃO
2024-03-01 | COMPOSIÇÃO | 104808 | COMPOSICAO PARAMÉTRICA PARA EXECUÇÃO DE COBERTURA EM CASAS COM ESTRUTURA DE TESOURA DE MADEIRA, DUAS ÁGUAS, TELHA DE FIBROCIMENTO E SEM PLATIBANDA. AF_11/2023 | DESATIVAÇÃO
2024-03-01 | COMPOSIÇÃO | 104809 | COMPOSICAO PARAMÉTRICA PARA EXECUÇÃO DE COBERTURA EM CASAS COM ESTRUTURA DE PONTALETES DE MADEIRA, DUAS ÁGUAS, TELHA CERÂMICA DE ENCAIXE E SEM PLATIBANDA. AF_11/2023 | DESATIVAÇÃO
2024-03-01 | COMPOSIÇÃO | 104810 | COMPOSICAO PARAMÉTRICA PARA EXECUÇÃO DE COBERTURA EM CASAS COM ESTRUTURA DE PONTALETES DE MADEIRA, DUAS ÁGUAS, TELHA DE FIBROCIMENTO E SEM PLATIBANDA. AF_11/2023 | DESATIVAÇÃO
2024-03-01 | COMPOSIÇÃO | 104811 | COMPOSICAO PARAMÉTRICA PARA EXECUÇÃO DE COBERTURA EM CASAS COM ESTRUTURA DE TESOURA METÁLICA, DUAS ÁGUAS, TELHA CERÂMICA DE ENCAIXE E SEM PLATIBANDA. AF_11/2023 | DESATIVAÇÃO
2024-03-01 | COMPOSIÇÃO | 104812 | COMPOSICAO PARAMÉTRICA PARA EXECUÇÃO DE COBERTURA EM CASAS COM ESTRUTURA DE TESOURA METÁLICA, DUAS ÁGUAS, TELHA DE FIBROCIMENTO E SEM PLATIBANDA. AF_11/2023 | DESATIVAÇÃO
2024-03-01 | COMPOSIÇÃO | 104813 | COMPOSICAO PARAMÉTRICA PARA EXECUÇÃO DE COBERTURA EM CASAS SEM ESTRUTURA DE APOIO PARA A TRAMA, COM DUAS ÁGUAS, TELHA CERÂMICA E SEM PLATIBANDA. AF_11/2023 | DESATIVAÇÃO
2024-03-01 | COMPOSIÇÃO | 104814 | COMPOSICAO PARAMÉTRICA PARA EXECUÇÃO DE COBERTURA EM CASAS SEM ESTRUTURA DE APOIO PARA A TRAMA, COM DUAS ÁGUAS, TELHA DE FIBROCIMENTO E SEM PLATIBANDA. AF_11/2023 | DESATIVAÇÃO
2024-03-01 | COMPOSIÇÃO | 104815 | COMPOSICAO PARAMÉTRICA PARA EXECUÇÃO DE COBERTURA EM CASAS COM ESTRUTURA DE PONTALETES DE MADEIRA, UMA ÁGUA, TELHA DE FIBROCIMENTO E COM PLATIBANDA. AF_11/2023 | DESATIVAÇÃO
2024-03-01 | COMPOSIÇÃO | 104816 | COMPOSICAO PARAMÉTRICA PARA EXECUÇÃO DE COBERTURA DE EDIFICAÇÕES COM ESTRUTURA EM PONTALETES DE MADEIRA, DUAS ÁGUAS, TELHA DE FIBROCIMENTO ONDULADA E COM PLATIBANDA. AF_11/2023 | DESATIVAÇÃO
2024-03-01 | COMPOSIÇÃO | 104817 | COMPOSICAO PARAMÉTRICA PARA EXECUÇÃO DE COBERTURA DE EDIFICAÇÕES COM ESTRUTURA EM PONTALETES DE MADEIRA, DUAS ÁGUAS, TELHA CERÂMICA E SEM PLATIBANDA. AF_11/2023 | DESATIVAÇÃO
2024-03-01 | COMPOSIÇÃO | 104819 | COMPOSICAO PARAMÉTRICA PARA EXECUÇÃO DE COBERTURA DE EDIFICAÇÕES COM ESTRUTURA EM TESOURA METÁLICA, DUAS ÁGUAS, TELHA CERÂMICA E SEM PLATIBANDA. AF_11/2023 | DESATIVAÇÃO
2024-03-01 | COMPOSIÇÃO | 104821 | COMPOSICAO PARAMÉTRICA PARA EXECUÇÃO DE COBERTURA DE EDIFICAÇÕES COM ESTRUTURA EM TESOURA DE MADEIRA, DUAS ÁGUAS, TELHA CERÂMICA E SEM PLATIBANDA. AF_11/2023 | DESATIVAÇÃO
2024-03-01 | COMPOSIÇÃO | 104822 | COMPOSICAO PARAMÉTRICA PARA EXECUÇÃO DE COBERTURA DE EDIFICAÇÕES COM ESTRUTURA EM PONTALETES DE MADEIRA, MAIS DE DUAS ÁGUAS, GEOMETRIA RECORTADA EM PLANTA, TELHA CERÂMICA E COM PLATIBANDA. AF_11/2023 | DESATIVAÇÃO
2024-03-01 | COMPOSIÇÃO | 104823 | COMPOSICAO PARAMÉTRICA PARA EXECUÇÃO DE COBERTURA DE EDIFICAÇÕES COM ESTRUTURA EM PONTALETES DE MADEIRA, MAIS DE DUAS ÁGUAS, GEOMETRIA RECORTADA EM PLANTA, TELHA CERÂMICA E SEM PLATIBANDA. AF_11/2023 | DESATIVAÇÃO
2024-03-01 | COMPOSIÇÃO | 104893 | COMPOSICAO PARAMÉTRICA DE EXECUÇÃO DE ESCRITÓRIO EM CANTEIRO DE OBRAS, FORA DA PROJEÇÃO DA LAJE, EM ALVENARIA, NÃO INCLUSO MOBILIÁRIO E EQUIPAMENTOS. AF_01/2024_PE | DESATIVAÇÃO
2024-03-01 | COMPOSIÇÃO | 104894 | COMPOSICAO PARAMÉTRICA DE EXECUÇÃO DE ESCRITÓRIO EM CANTEIRO DE OBRAS, FORA DA PROJEÇÃO DA LAJE, EM CHAPA DE MADEIRA COMPENSADA, NÃO INCLUSO MOBILIÁRIO E EQUIPAMENTOS. AF_01/2024_PE | DESATIVAÇÃO
2024-03-01 | COMPOSIÇÃO | 104895 | COMPOSICAO PARAMÉTRICA DE EXECUÇÃO DE ALMOXARIFADO EM CANTEIRO DE OBRAS, FORA DA PROJEÇÃO DA LAJE, EM CHAPA DE MADEIRA COMPENSADA, NÃO INCLUSO MOBILIÁRIO E EQUIPAMENTOS. AF_01/2024_PE | DESATIVAÇÃO
2024-03-01 | COMPOSIÇÃO | 104896 | COMPOSICAO PARAMÉTRICA DE EXECUÇÃO DE REFEITÓRIO EM CANTEIRO DE OBRAS, FORA DA PROJEÇÃO DA LAJE, EM CHAPA DE MADEIRA COMPENSADA, NÃO INCLUSO MOBILIÁRIO E EQUIPAMENTOS. AF_01/2024_PE | DESATIVAÇÃO
2024-03-01 | COMPOSIÇÃO | 104897 | COMPOSICAO PARAMÉTRICA DE EXECUÇÃO DE SANITÁRIO E VESTIÁRIO EM CANTEIRO DE OBRAS, FORA DA PROJEÇÃO DA LAJE, EM CHAPA DE MADEIRA COMPENSADA, NÃO INCLUSO MOBILIÁRIO. AF_01/2024_PE | DESATIVAÇÃO
2024-03-01 | COMPOSIÇÃO | 104898 | COMPOSICAO PARAMÉTRICA DE EXECUÇÃO DE GUARITA EM CANTEIRO DE OBRAS, EM CHAPA DE MADEIRA COMPENSADA, NÃO INCLUSO MOBILIÁRIO. AF_01/2024_PE | DESATIVAÇÃO
2024-03-01 | COMPOSIÇÃO | 104899 | COMPOSICAO PARAMÉTRICA DE EXECUÇÃO DE RESERVATÓRIO APOIADO DE ÁGUA (7000 LITROS) EM CANTEIRO DE OBRAS. AF_01/2024 | DESATIVAÇÃO
2024-03-01 | COMPOSIÇÃO | 104900 | COMPOSICAO PARAMÉTRICA DE EXECUÇÃO DE RESERVATÓRIO ELEVADO DE ÁGUA (2000 LITROS) EM CANTEIRO DE OBRAS, APOIADO EM ESTRUTURA DE MADEIRA. AF_01/2024 | DESATIVAÇÃO
2024-03-01 | COMPOSIÇÃO | 104901 | COMPOSICAO PARAMÉTRICA DE EXECUÇÃO DE CENTRAL DE ARMADURA EM CANTEIRO DE OBRAS, NÃO INCLUSO MOBILIÁRIO E EQUIPAMENTOS. AF_01/2024_PE | DESATIVAÇÃO
2024-03-01 | COMPOSIÇÃO | 104902 | COMPOSICAO PARAMÉTRICA DE EXECUÇÃO DE CENTRAL DE FÔRMAS, PRODUÇÃO DE ARGAMASSA OU CONCRETO EM CANTEIRO DE OBRAS, NÃO INCLUSO MOBILIÁRIO E EQUIPAMENTOS. AF_01/2024_PE | DESATIVAÇÃO
2024-03-01 | COMPOSIÇÃO | 104932 | TUBO DE CONCRETO PARA REDES COLETORAS DE ESGOTO SANITÁRIO, DIÂMETRO DE 1200 MM, JUNTA ELÁSTICA, INSTALADO EM LOCAL COM BAIXO NÍVEL DE INTERFERÊNCIAS - FORNECIMENTO E ASSENTAMENTO. AF_03/2024 | CRIAÇÃO DE COMPOSIÇÃO SEM CUSTO
2024-03-01 | COMPOSIÇÃO | 104933 | ASSENTAMENTO DE TUBO DE CONCRETO PARA REDES COLETORAS DE ESGOTO SANITÁRIO, DIÂMETRO DE 1200 MM, JUNTA ELÁSTICA, INSTALADO EM LOCAL COM BAIXO NÍVEL DE INTERFERÊNCIAS (NÃO INCLUI FORNECIMENTO). AF_03/2024 | CRIAÇÃO DE COMPOSIÇÃO SEM CUSTO
2024-03-01 | COMPOSIÇÃO | 104934 | TUBO DE CONCRETO PARA REDES COLETORAS DE ESGOTO SANITÁRIO, DIÂMETRO DE 1500 MM, JUNTA ELÁSTICA, INSTALADO EM LOCAL COM BAIXO NÍVEL DE INTERFERÊNCIAS - FORNECIMENTO E ASSENTAMENTO. AF_03/2024 | CRIAÇÃO DE COMPOSIÇÃO SEM CUSTO
2024-03-01 | COMPOSIÇÃO | 104935 | ASSENTAMENTO DE TUBO DE CONCRETO PARA REDES COLETORAS DE ESGOTO SANITÁRIO, DIÂMETRO DE 1500 MM, JUNTA ELÁSTICA, INSTALADO EM LOCAL COM BAIXO NÍVEL DE INTERFERÊNCIAS (NÃO INCLUI FORNECIMENTO). AF_03/2024 | CRIAÇÃO DE COMPOSIÇÃO SEM CUSTO
2024-03-01 | COMPOSIÇÃO | 104936 | TUBO DE CONCRETO PARA REDES COLETORAS DE ESGOTO SANITÁRIO, DIÂMETRO DE 1200 MM, JUNTA ELÁSTICA, INSTALADO EM LOCAL COM ALTO NÍVEL DE INTERFERÊNCIAS - FORNECIMENTO E ASSENTAMENTO. AF_03/2024 | CRIAÇÃO DE COMPOSIÇÃO SEM CUSTO
2024-03-01 | COMPOSIÇÃO | 104937 | ASSENTAMENTO DE TUBO DE CONCRETO PARA REDES COLETORAS DE ESGOTO SANITÁRIO, DIÂMETRO DE 1200 MM, JUNTA ELÁSTICA, INSTALADO EM LOCAL COM ALTO NÍVEL DE INTERFERÊNCIAS (NÃO INCLUI FORNECIMENTO). AF_03/2024 | CRIAÇÃO DE COMPOSIÇÃO SEM CUSTO
2024-03-01 | COMPOSIÇÃO | 104938 | TUBO DE CONCRETO PARA REDES COLETORAS DE ESGOTO SANITÁRIO, DIÂMETRO DE 1500 MM, JUNTA ELÁSTICA, INSTALADO EM LOCAL COM ALTO NÍVEL DE INTERFERÊNCIAS - FORNECIMENTO E ASSENTAMENTO. AF_03/2024 | CRIAÇÃO DE COMPOSIÇÃO SEM CUSTO
2024-03-01 | COMPOSIÇÃO | 104939 | ASSENTAMENTO DE TUBO DE CONCRETO PARA REDES COLETORAS DE ESGOTO SANITÁRIO, DIÂMETRO DE 1500 MM, JUNTA ELÁSTICA, INSTALADO EM LOCAL COM ALTO NÍVEL DE INTERFERÊNCIAS (NÃO INCLUI FORNECIMENTO). AF_03/2024 | CRIAÇÃO DE COMPOSIÇÃO SEM CUSTO
2024-03-01 | COMPOSIÇÃO | 104940 | FORNECIMENTO E INSTALAÇÃO DE CAIXA DE ALUMÍNIO PROTETORA PARA CONDENSADORA DE AR-CONDICIONADO, PINTURA ELETROSTÁTICA BRANCA, DIMENSÕES 100 CM X 78 CM X 50 CM. AF_03/2024 | CRIAÇÃO DE COMPOSIÇÃO SEM CUSTO
2024-03-01 | COMPOSIÇÃO | 104941 | FORNECIMENTO E INSTALAÇÃO DE BRISE DE ALUMÍNIO B57, COM PINTURA ELETROSTÁTICA BRANCA, ACABAMENTO LISO, FIXADO EM PORTA-PAINEL RANHURADO. AF_03/2024 | CRIAÇÃO DE COMPOSIÇÃO SEM CUSTO
2024-03-01 | COMPOSIÇÃO | 104942 | FORNECIMENTO E INSTALAÇÃO DE BRISE DE ALUZINC SL4, COM PINTURA ELETROSTÁTICA BRANCA, INCLINAÇÃO DE 45°, ACABAMENTO LISO, FIXADO EM PORTA-PAINEL RANHURADO. AF_03/2024 | CRIAÇÃO DE COMPOSIÇÃO SEM CUSTO
2024-03-01 | COMPOSIÇÃO | 104943 | FORNECIMENTO E INSTALAÇÃO DE CONJUNTO DE BRISE EM REQUADRO DE ALUMÍNIO DESLIZANTE, COM PERFIS INTERNOS TUBULARES FIXOS, COM PINTURA ELETROSTÁTICA BRANCA, ACABAMENTO, 150 CM X 265 CM. AF_03/2024 | CRIAÇÃO DE COMPOSIÇÃO SEM CUSTO
2024-03-01 | COMPOSIÇÃO | 104944 | FORNECIMENTO E MONTAGEM DE TESOURAS PRÉ-FABRICADAS, INCLUSO IÇAMENTO COM GUINDASTE. AF_03/2024 | CRIAÇÃO DE COMPOSIÇÃO SEM CUSTO
2024-03-01 | COMPOSIÇÃO | 104945 | FORNECIMENTO E MONTAGEM DE VIGAS CALHA PRÉ-FABRICADAS, INCLUSO IÇAMENTO COM GUINDASTE. AF_03/2024 | CRIAÇÃO DE COMPOSIÇÃO SEM CUSTO
2024-03-01 | COMPOSIÇÃO | 104946 | FORNECIMENTO E MONTAGEM DE TERÇAS PRÉ-FABRICADAS, INCLUSO IÇAMENTO COM GUINDASTE. AF_03/2024 | CRIAÇÃO DE COMPOSIÇÃO SEM CUSTO
2024-03-01 | COMPOSIÇÃO | 104947 | DRAGAGEM DE MATERIAIS DE 1A CATEGORIA E COMPOSTOS ORGÂNICOS E INORGÂNICOS COM RETROESCAVADEIRA (CAÇAMBA: 0,26 M3/88 HP). AF_03/2024 | CRIAÇÃO DE COMPOSIÇÃO COM CUSTO
2024-03-01 | COMPOSIÇÃO | 104948 | DRAGAGEM DE MATERIAIS DE 1A CATEGORIA E COMPOSTOS ORGÂNICOS E INORGÂNICOS COM ESCAVADEIRA HIDRÁULICA (CAÇAMBA: 0,80 M3/111 HP). AF_03/2024 | CRIAÇÃO DE COMPOSIÇÃO COM CUSTO
2024-03-01 | COMPOSIÇÃO | 104949 | DRAGAGEM DE MATERIAIS DE 1A CATEGORIA E COMPOSTOS ORGÂNICOS E INORGÂNICOS COM ESCAVADEIRA HIDRÁULICA DE LONGO ALCANCE (CAÇAMBA: 0,52 M3/155 HP). AF_03/2024 | CRIAÇÃO DE COMPOSIÇÃO SEM CUSTO
2024-03-01 | COMPOSIÇÃO | 104950 | DRAGAGEM DE MATERIAIS DE 1A CATEGORIA E COMPOSTOS ORGÂNICOS E INORGÂNICOS COM DRAGLINE (CAÇAMBA: 0,76 M3/ 43 T). AF_03/2024 | CRIAÇÃO DE COMPOSIÇÃO SEM CUSTO
2024-03-01 | COMPOSIÇÃO | 104951 | MASSA ÚNICA, EM ARGAMASSA TRAÇO 1:2:8, PREPARO MECÂNICO, APLICADA MANUALMENTE EM PAREDES INTERNAS DE AMBIENTES COM ÁREA MAIOR QUE 10M², E = 17,5MM, COM TALISCAS. AF_03/2024 | CRIAÇÃO DE COMPOSIÇÃO COM CUSTO
2024-03-01 | COMPOSIÇÃO | 104952 | MASSA ÚNICA, EM ARGAMASSA TRAÇO 1:2:8, PREPARO MANUAL, APLICADA MANUALMENTE EM PAREDES INTERNAS DE AMBIENTES COM ÁREA MAIOR QUE 10M², E = 17,5MM, COM TALISCAS. AF_03/2024 | CRIAÇÃO DE COMPOSIÇÃO COM CUSTO
2024-03-01 | COMPOSIÇÃO | 104953 | MASSA ÚNICA, EM ARGAMASSA INDUSTRIALIZADA, PREPARO MECÂNICO, APLICADA COM EQUIPAMENTO DE MISTURA E PROJEÇÃO DE ARGAMASSA EM PAREDES INTERNAS, E = 17,5MM, COM TALISCAS. AF_03/2024 | CRIAÇÃO DE COMPOSIÇÃO COM CUSTO
2024-03-01 | COMPOSIÇÃO | 104954 | EMBOÇO, EM ARGAMASSA TRAÇO 1:2:8, PREPARO MANUAL, APLICADO MANUALMENTE EM PAREDES INTERNAS DE AMBIENTES COM PÉ-DIREITO DUPLO E ÁREA ENTRE 5M² E 10M², E = 17,5MM, COM TALISCAS. AF_03/2024 | CRIAÇÃO DE COMPOSIÇÃO COM CUSTO
2024-03-01 | COMPOSIÇÃO | 104955 | MASSA ÚNICA, EM ARGAMASSA TRAÇO 1:2:8, PREPARO MECÂNICO, APLICADA MANUALMENTE EM PAREDES INTERNAS DE AMBIENTES COM PÉ-DIREITO DUPLO E ÁREA MAIOR QUE 10M², E = 17,5MM, COM TALISCAS. AF_03/2024 | CRIAÇÃO DE COMPOSIÇÃO COM CUSTO
2024-03-01 | COMPOSIÇÃO | 104956 | MASSA ÚNICA, EM ARGAMASSA TRAÇO 1:2:8, PREPARO MANUAL, APLICADA MANUALMENTE EM PAREDES INTERNAS DE AMBIENTES COM PÉ-DIREITO DUPLO E ÁREA MAIOR QUE 10M², E = 17,5MM, COM TALISCAS. AF_03/2024 | CRIAÇÃO DE COMPOSIÇÃO COM CUSTO
2024-03-01 | COMPOSIÇÃO | 104957 | EMBOÇO, EM ARGAMASSA TRAÇO 1:2:8, PREPARO MECÂNICO, APLICADO MANUALMENTE EM PAREDES INTERNAS DE AMBIENTES COM PÉ-DIREITO DUPLO E ÁREA MAIOR QUE 10M², E = 17,5MM, COM TALISCAS. AF_03/2024 | CRIAÇÃO DE COMPOSIÇÃO COM CUSTO
2024-03-01 | COMPOSIÇÃO | 104958 | MASSA ÚNICA, EM ARGAMASSA TRAÇO 1:2:8 PREPARO MECÂNICO, APLICADA MANUALMENTE EM PAREDES INTERNAS DE AMBIENTES COM ÁREA MAIOR QUE 10M², E = 10MM, COM TALISCAS. AF_03/2024 | CRIAÇÃO DE COMPOSIÇÃO COM CUSTO
2024-03-01 | COMPOSIÇÃO | 104959 | MASSA ÚNICA, EM ARGAMASSA TRAÇO 1:2:8 PREPARO MANUAL, APLICADA MANUALMENTE EM PAREDES INTERNAS DE AMBIENTES COM ÁREA MAIOR QUE 10M², E = 10MM, COM TALISCAS. AF_03/2024 | CRIAÇÃO DE COMPOSIÇÃO COM CUSTO
2024-03-01 | COMPOSIÇÃO | 104960 | MASSA ÚNICA, EM ARGAMASSA INDUSTRIALIZADA, PREPARO MECÂNICO, APLICADA COM EQUIPAMENTO DE MISTURA E PROJEÇÃO DE ARGAMASSA EM PAREDES INTERNAS, E = 10MM, COM TALISCAS. AF_03/2024 | CRIAÇÃO DE COMPOSIÇÃO COM CUSTO
2024-03-01 | COMPOSIÇÃO | 104961 | EMBOÇO, EM ARGAMASSA TRAÇO 1:2:8, PREPARO MECÂNICO, APLICADO MANUALMENTE EM PAREDES INTERNAS DE AMBIENTES COM PÉ-DIREITO DUPLO E ÁREA MENOR QUE 5M², E = 17,5MM, COM TALISCAS. AF_03/2024 | CRIAÇÃO DE COMPOSIÇÃO COM CUSTO
2024-03-01 | COMPOSIÇÃO | 104962 | EMBOÇO, EM ARGAMASSA TRAÇO 1:2:8, PREPARO MANUAL, APLICADO MANUALMENTE EM PAREDES INTERNAS DE AMBIENTES COM PÉ-DIREITO DUPLO E ÁREA MENOR QUE 5M², E = 17,5MM, COM TALISCAS. AF_03/2024 | CRIAÇÃO DE COMPOSIÇÃO COM CUSTO
2024-03-01 | COMPOSIÇÃO | 104963 | MASSA ÚNICA, EM ARGAMASSA TRAÇO 1:2:8, PREPARO MECÂNICO, APLICADA MANUALMENTE EM PAREDES INTERNAS DE AMBIENTES COM PÉ-DIREITO DUPLO E ÁREA ENTRE 5M² E 10M², E = 17,5MM, COM TALISCAS. AF_03/2024 | CRIAÇÃO DE COMPOSIÇÃO COM CUSTO
2024-03-01 | COMPOSIÇÃO | 104964 | MASSA ÚNICA, EM ARGAMASSA TRAÇO 1:2:8, PREPARO MANUAL, APLICADA MANUALMENTE EM PAREDES INTERNAS DE AMBIENTES COM PÉ-DIREITO DUPLO E ÁREA ENTRE 5M² E 10M², E = 17,5MM, COM TALISCAS. AF_03/2024 | CRIAÇÃO DE COMPOSIÇÃO COM CUSTO
2024-03-01 | COMPOSIÇÃO | 104965 | EMBOÇO, EM ARGAMASSA TRAÇO 1:2:8, PREPARO MECÂNICO, APLICADO MANUALMENTE EM PAREDES INTERNAS DE AMBIENTES COM PÉ-DIREITO DUPLO E ÁREA ENTRE 5M² E 10M², E = 17,5MM, COM TALISCAS. AF_03/2024 | CRIAÇÃO DE COMPOSIÇÃO COM CUSTO
2024-03-01 | COMPOSIÇÃO | 104966 | EMBOÇO, EM ARGAMASSA TRAÇO 1:2:8, PREPARO MANUAL, APLICADO MANUALMENTE EM PAREDES INTERNAS DE AMBIENTES COM PÉ-DIREITO DUPLO E ÁREA MAIOR QUE 10M², E = 17,5MM, COM TALISCAS. AF_03/2024 | CRIAÇÃO DE COMPOSIÇÃO COM CUSTO
2024-03-01 | COMPOSIÇÃO | 104967 | EMBOÇO, EM ARGAMASSA TRAÇO 1:2:8, PREPARO MECÂNICO, APLICADO MANUALMENTE EM PAREDES INTERNAS DE AMBIENTES COM PÉ-DIREITO DUPLO E ÁREA MENOR QUE 5M², E = 10MM, COM TALISCAS. AF_03/2024 | CRIAÇÃO DE COMPOSIÇÃO COM CUSTO
2024-03-01 | COMPOSIÇÃO | 104968 | EMBOÇO, EM ARGAMASSA TRAÇO 1:2:8, PREPARO MANUAL, APLICADO MANUALMENTE EM PAREDES INTERNAS DE AMBIENTES COM PÉ-DIREITO DUPLO E ÁREA MENOR QUE 5M², E = 10MM, COM TALISCAS. AF_03/2024 | CRIAÇÃO DE COMPOSIÇÃO COM CUSTO
2024-03-01 | COMPOSIÇÃO | 104969 | MASSA ÚNICA, EM ARGAMASSA TRAÇO 1:2:8, PREPARO MECÂNICO, APLICADA MANUALMENTE EM PAREDES INTERNAS DE AMBIENTES COM PÉ-DIREITO DUPLO E ÁREA ENTRE 5M² E 10M², E = 10MM, COM TALISCAS. AF_03/2024 | CRIAÇÃO DE COMPOSIÇÃO COM CUSTO
2024-03-01 | COMPOSIÇÃO | 104970 | MASSA ÚNICA, EM ARGAMASSA TRAÇO 1:2:8, PREPARO MANUAL, APLICADA MANUALMENTE EM PAREDES INTERNAS DE AMBIENTES COM PÉ-DIREITO DUPLO E ÁREA ENTRE 5M² E 10M², E = 10MM, COM TALISCAS. AF_03/2024 | CRIAÇÃO DE COMPOSIÇÃO COM CUSTO
2024-03-01 | COMPOSIÇÃO | 104971 | EMBOÇO, EM ARGAMASSA TRAÇO 1:2:8, PREPARO MECÂNICO, APLICADO MANUALMENTE EM PAREDES INTERNAS DE AMBIENTES COM PÉ-DIREITO DUPLO E ÁREA ENTRE 5M² E 10M², E = 10MM, COM TALISCAS. AF_03/2024 | CRIAÇÃO DE COMPOSIÇÃO COM CUSTO
2024-03-01 | COMPOSIÇÃO | 104972 | EMBOÇO, EM ARGAMASSA TRAÇO 1:2:8, PREPARO MANUAL, APLICADO MANUALMENTE EM PAREDES INTERNAS DE AMBIENTES COM PÉ-DIREITO DUPLO E ÁREA ENTRE 5M² E 10M², E = 10MM, COM TALISCAS. AF_03/2024 | CRIAÇÃO DE COMPOSIÇÃO COM CUSTO
2024-03-01 | COMPOSIÇÃO | 104973 | MASSA ÚNICA, EM ARGAMASSA TRAÇO 1:2:8, PREPARO MECÂNICO, APLICADA MANUALMENTE EM PAREDES INTERNAS DE AMBIENTES COM PÉ-DIREITO DUPLO ÁREA MAIOR QUE 10M², E = 10MM, COM TALISCAS. AF_03/2024 | CRIAÇÃO DE COMPOSIÇÃO COM CUSTO
2024-03-01 | COMPOSIÇÃO | 104974 | MASSA ÚNICA, EM ARGAMASSA TRAÇO 1:2:8, PREPARO MANUAL, APLICADA MANUALMENTE EM PAREDES INTERNAS DE AMBIENTES COM PÉ-DIREITO DUPLO ÁREA MAIOR QUE 10M², E = 10MM, COM TALISCAS. AF_03/2024 | CRIAÇÃO DE COMPOSIÇÃO COM CUSTO
2024-03-01 | COMPOSIÇÃO | 104975 | EMBOÇO, EM ARGAMASSA TRAÇO 1:2:8, PREPARO MECÂNICO, APLICADO MANUALMENTE EM PAREDES INTERNAS DE AMBIENTES COM PÉ-DIREITO DUPLO E ÁREA MAIOR QUE 10M², E = 10MM, COM TALISCAS. AF_03/2024 | CRIAÇÃO DE COMPOSIÇÃO COM CUSTO
2024-03-01 | COMPOSIÇÃO | 104976 | EMBOÇO, EM ARGAMASSA TRAÇO 1:2:8, PREPARO MANUAL, APLICADO MANUALMENTE EM PAREDES INTERNAS DE AMBIENTES COM PÉ-DIREITO DUPLO E ÁREA MAIOR QUE 10M², E = 10MM, COM TALISCAS. AF_03/2024 | CRIAÇÃO DE COMPOSIÇÃO COM CUSTO
2024-03-01 | COMPOSIÇÃO | 104977 | MASSA ÚNICA, EM ARGAMASSA TRAÇO 1:2:8, PREPARO MECÂNICO, APLICADA MANUALMENTE EM TETO DE AMBIENTES COM PAREDES EM PÉ-DIREITO DUPLO, E = 17,5MM, COM TALISCAS. AF_03/2024 | CRIAÇÃO DE COMPOSIÇÃO COM CUSTO
2024-03-01 | COMPOSIÇÃO | 104978 | MASSA ÚNICA, EM ARGAMASSA TRAÇO 1:2:8, PREPARO MECÂNICO, APLICADA MANUALMENTE EM TETO DE AMBIENTES COM PAREDES EM PÉ-DIREITO DUPLO, E = 10MM, COM TALISCAS. AF_03/2024 | CRIAÇÃO DE COMPOSIÇÃO COM CUSTO
2024-03-01 | COMPOSIÇÃO | 104979 | FECHAMENTO METÁLICO REMOVÍVEL DE VÃO DE PORTAS (VÃO DO ELEVADOR) ? 1 MONTAGEM EM OBRA. AF_03/2024 | CRIAÇÃO DE COMPOSIÇÃO SEM CUSTO
2024-03-01 | COMPOSIÇÃO | 104980 | LINHA DE VIDA INSTALADA JUNTO AO PISO PARA EDIFÍCIOS DE 5 A 8 PAVIMENTOS. AF_03/2024 | CRIAÇÃO DE COMPOSIÇÃO SEM CUSTO
2024-03-01 | COMPOSIÇÃO | 104981 | LINHA DE VIDA INSTALADA JUNTO AO PISO PARA EDIFÍCIOS ACIMA DE 8 PAVIMENTOS. AF_03/2024 | CRIAÇÃO DE COMPOSIÇÃO SEM CUSTO
2024-03-01 | COMPOSIÇÃO | 104982 | REDE DE PROTEÇÃO PISO A PISO (SISTEMA U). AF_03/2024 | CRIAÇÃO DE COMPOSIÇÃO SEM CUSTO
2024-03-01 | COMPOSIÇÃO | 104983 | SISTEMA DE PROTEÇÃO PARA PILARES DE PERIFERIA. AF_03/2024 | CRIAÇÃO DE COMPOSIÇÃO SEM CUSTO
2024-03-01 | COMPOSIÇÃO | 104984 | GUARDA-CORPO EM LAJE PÓS DESFÔRMA COM MONTANTE METÁLICO FIXADO EM LAJE COM PARABOLT E FECHAMENTO EM PAINEL DE TELA METÁLICA. AF_03/2024 | CRIAÇÃO DE COMPOSIÇÃO SEM CUSTO
2024-03-01 | COMPOSIÇÃO | 104985 | GUARDA-CORPO EM LAJE PÓS DESFÔRMA COM MONTANTE METÁLICO FIXADO EM LAJE COM SARGENTO E FECHAMENTO EM PAINEL DE TELA METÁLICA. AF_03/2024 | CRIAÇÃO DE COMPOSIÇÃO SEM CUSTO
2024-03-01 | COMPOSIÇÃO | 104986 | GUARDA-CORPO DE CONCRETAGEM COM MONTANTES METÁLICOS FIXADOS NOS GARFOS DE FORMA DE MADEIRA COM FECHAMENTO EM PAINEL DE TELA METÁLICA. AF_03/2024 | CRIAÇÃO DE COMPOSIÇÃO SEM CUSTO
2024-03-01 | COMPOSIÇÃO | 104987 | GUARDA-CORPO DE CONCRETAGEM COM MONTANTES METÁLICOS FIXADOS EM BARROTES (VIGAMENTO) DE FORMA DE MADEIRA COM FECHAMENTO EM PAINEL DE TELA METÁLICA. AF_03/2024 | CRIAÇÃO DE COMPOSIÇÃO SEM CUSTO
2024-03-01 | COMPOSIÇÃO | 104988 | FECHAMENTO METÁLICO REMOVÍVEL DE ABERTURA DE CAIXILHO (PROTEÇÃO DE GESSEIRO) ? 4 MONTAGENS EM OBRA. AF_03/2024 | CRIAÇÃO DE COMPOSIÇÃO SEM CUSTO
2024-03-01 | COMPOSIÇÃO | 104989 | PROTEÇÃO DE ACESSO A CREMALHEIRA, COM CANCELA FIXADA EM LAJE - 1 MONTAGEM (EXCLUSO CANCELA). AF_03/2024 | CRIAÇÃO DE COMPOSIÇÃO SEM CUSTO
2024-03-01 | COMPOSIÇÃO | 104990 | GUARDA-CORPO PARA POÇO DE CREMALHEIRA, COM MONTANTE METÁLICO FIXADO EM LAJE COM CHUMBADOR PARABOLT E FECHAMENTO EM PAINEL DE TELA METÁLICA (EXCLUSO PROTEÇÃO). AF_03/2024 | CRIAÇÃO DE COMPOSIÇÃO SEM CUSTO
2024-03-01 | COMPOSIÇÃO | 104992 | HIDRÔMETRO DN 2" , 30 M³/H - FORNECIMENTO E INSTALAÇÃO. AF_03/2024 | CRIAÇÃO DE COMPOSIÇÃO COM CUSTO
2024-03-01 | COMPOSIÇÃO | 104993 | CAIXA DE EMBUTIR EM AÇO GALVANIZADO PARA ABRIGO DE HIDRÔMETRO - FORNECIMENTO E INSTALAÇÃO (EXCLUSIVE HIDRÔMETRO). AF_03/2024 | CRIAÇÃO DE COMPOSIÇÃO SEM CUSTO
2024-03-01 | COMPOSIÇÃO | 104994 | CAIXA DE EMBUTIR EM POLICARBONATO PARA ABRIGO DE HIDRÔMETRO - FORNECIMENTO E INSTALAÇÃO (EXCLUSIVE HIDRÔMETRO). AF_03/2024 | CRIAÇÃO DE COMPOSIÇÃO SEM CUSTO
2024-03-01 | COMPOSIÇÃO | 104995 | CAIXA DE EMBUTIR EM POLIPROPILENO PARA ABRIGO DE HIDRÔMETRO - FORNECIMENTO E INSTALAÇÃO (EXCLUSIVE HIDRÔMETRO). AF_03/2024 | CRIAÇÃO DE COMPOSIÇÃO SEM CUSTO
2024-03-01 | COMPOSIÇÃO | 104996 | CAIXA DE SOBREPOR EM AÇO GALVANIZADO PARA ABRIGO DE HIDRÔMETRO - FORNECIMENTO E INSTALAÇÃO (EXCLUSIVE HIDRÔMETRO). AF_03/2024 | CRIAÇÃO DE COMPOSIÇÃO SEM CUSTO
2024-03-01 | COMPOSIÇÃO | 104997 | HIDRÔMETRO DN 1?, 7 M³/H - FORNECIMENTO E INSTALAÇÃO. AF_03/2024 | CRIAÇÃO DE COMPOSIÇÃO COM CUSTO
2024-03-01 | COMPOSIÇÃO | 104998 | HIDRÔMETRO DN 1?, 10 M³/H - FORNECIMENTO E INSTALAÇÃO. AF_03/2024 | CRIAÇÃO DE COMPOSIÇÃO COM CUSTO
2024-03-01 | COMPOSIÇÃO | 104999 | RAMPA DE ACESSIBILIDADE EM CONCRETO PRÉ MOLDADO, EM CALÇADA PRÉ EXISTENTE COM LARGURA MAIOR OU IGUAL À 3,00 M, FCK MPA, COM PISO PODOTÁTIL. AF_03/2024 | CRIAÇÃO DE COMPOSIÇÃO SEM CUSTO
2024-03-01 | COMPOSIÇÃO | 105000 | RAMPA DE ACESSIBILIDADE PARA ACESSO A EDIFICAÇÕES COM INCLINAÇÃO DE 8,33% EM CONCRETO MOLDADO IN LOCO, COM LARGURA DE 1,20M, FCK 25MPA, NÃO ARMADA, COM JUNTA A CADA 2M COM CORTE À SECO. AF_03/2024 | CRIAÇÃO DE COMPOSIÇÃO COM CUSTO
2024-03-01 | COMPOSIÇÃO | 105001 | RAMPA DE ACESSIBILIDADE PARA ACESSO A EDIFICAÇÕES COM INCLINAÇÃO DE 8,33% EM CONCRETO MOLDADO IN LOCO, COM LARGURA DE 1,50M, FCK 25MPA, NÃO ARMADA, COM JUNTA A CADA 2M COM CORTE À SECO. AF_03/2024 | CRIAÇÃO DE COMPOSIÇÃO COM CUSTO
2024-03-01 | COMPOSIÇÃO | 105002 | RAMPA DE ACESSIBILIDADE EM CONCRETO MOLDADO IN LOCO, EM CALÇADA NOVA COM LARGURA MAIOR OU IGUAL À 3,00 M, FCK MPA, COM PISO PODOTÁTIL. AF_03/2024 | CRIAÇÃO DE COMPOSIÇÃO COM CUSTO
2024-03-01 | COMPOSIÇÃO | 105003 | RAMPA DE ACESSIBILIDADE EM CONCRETO MOLDADO IN LOCO, EM CALÇADA PRÉ EXISTENTE COM LARGURA MAIOR OU IGUAL À 3,00 M, FCK MPA, COM PISO PODOTÁTIL. AF_03/2024 | CRIAÇÃO DE COMPOSIÇÃO COM CUSTO
2024-03-01 | COMPOSIÇÃO | 105004 | RAMPA DE ACESSIBILIDADE EM CONCRETO MOLDADO IN LOCO, EM CALÇADA NOVA COM LARGURA MENOR À 3,00 M, FCK MPA, COM PISO PODOTÁTIL. AF_03/2024 | CRIAÇÃO DE COMPOSIÇÃO COM CUSTO
2024-03-01 | COMPOSIÇÃO | 105005 | RAMPA DE ACESSIBILIDADE EM CONCRETO MOLDADO IN LOCO, EM CALÇADA PRÉ EXISTENTE COM LARGURA MENOR À 3,00 M, FCK MPA, COM PISO PODOTÁTIL. AF_03/2024 | CRIAÇÃO DE COMPOSIÇÃO COM CUSTO
2024-03-01 | COMPOSIÇÃO | 105006 | RAMPA DE ACESSIBILIDADE EM CONCRETO PRÉ MOLDADO, EM CALÇADA NOVA COM LARGURA MAIOR OU IGUAL À 3,00 M, FCK MPA, COM PISO PODOTÁTIL. AF_03/2024 | CRIAÇÃO DE COMPOSIÇÃO SEM CUSTO
2024-03-01 | COMPOSIÇÃO | 105007 | LOCAÇÃO DE PRAÇAS EM PONTALETEAMENTO. AF_03/2024 | CRIAÇÃO DE COMPOSIÇÃO COM CUSTO
2024-03-01 | COMPOSIÇÃO | 105008 | LOCAÇÃO COM USO EXCLUSIVO DE EQUIPAMENTO TOPOGRÁFICO. AF_03/2024 | CRIAÇÃO DE COMPOSIÇÃO SEM CUSTO
2024-03-01 | COMPOSIÇÃO | 105009 | LOCAÇÃO CONVENCIONAL DE OBRA, UTILIZANDO GABARITO DE TÁBUAS CORRIDAS PONTALETADAS A CADA 1,50M - 2 UTILIZAÇÕES. AF_03/2024 | CRIAÇÃO DE COMPOSIÇÃO COM CUSTO
2024-03-01 | COMPOSIÇÃO | 105010 | MARCAÇÃO DE PONTOS EM GABARITO OU CAVALETE, COM USO DE ESTAÇÃO TOTAL. AF_03/2024 | CRIAÇÃO DE COMPOSIÇÃO SEM CUSTO
2024-03-01 | COMPOSIÇÃO | 105011 | EXECUÇÃO DE LINHAS DE REFERÊNCIA EM GABARITO OU CAVALETE. AF_03/2024 | CRIAÇÃO DE COMPOSIÇÃO COM CUSTO
2024-03-01 | COMPOSIÇÃO | 105021 | VERGA PRÉ-MOLDADA COM ATÉ 1,5 M DE VÃO, ESPESSURA DE *15* CM. AF_03/2024 | CRIAÇÃO DE COMPOSIÇÃO COM CUSTO
2024-03-01 | COMPOSIÇÃO | 105022 | VERGA PRÉ-MOLDADA COM ATÉ 1,5 M DE VÃO, ESPESSURA DE *10* CM. AF_03/2024 | CRIAÇÃO DE COMPOSIÇÃO COM CUSTO
2024-03-01 | COMPOSIÇÃO | 105023 | VERGA MOLDADA IN LOCO EM CONCRETO, ESPESSURA DE *15* CM. AF_03/2024 | CRIAÇÃO DE COMPOSIÇÃO COM CUSTO
2024-03-01 | COMPOSIÇÃO | 105024 | VERGA MOLDADA IN LOCO EM CONCRETO, ESPESSURA DE *10* CM. AF_03/2024 | CRIAÇÃO DE COMPOSIÇÃO COM CUSTO
2024-03-01 | COMPOSIÇÃO | 105025 | VERGA MOLDADA IN LOCO COM UTILIZAÇÃO DE BLOCOS CANALETA, ESPESSURA DE *15* CM. AF_03/2024 | CRIAÇÃO DE COMPOSIÇÃO COM CUSTO
2024-03-01 | COMPOSIÇÃO | 105026 | VERGA MOLDADA IN LOCO COM UTILIZAÇÃO DE BLOCOS CANALETA, ESPESSURA DE *10* CM. AF_03/2024 | CRIAÇÃO DE COMPOSIÇÃO COM CUSTO
2024-03-01 | COMPOSIÇÃO | 105027 | CONTRAVERGA PRÉ-MOLDADA, ESPESSURA DE *15* CM. AF_03/2024 | CRIAÇÃO DE COMPOSIÇÃO COM CUSTO
2024-03-01 | COMPOSIÇÃO | 105028 | CONTRAVERGA PRÉ-MOLDADA, ESPESSURA DE *10* CM. AF_03/2024 | CRIAÇÃO DE COMPOSIÇÃO COM CUSTO
2024-03-01 | COMPOSIÇÃO | 105029 | CONTRAVERGA MOLDADA IN LOCO EM CONCRETO, ESPESSURA DE *15* CM. AF_03/2024 | CRIAÇÃO DE COMPOSIÇÃO COM CUSTO
2024-03-01 | COMPOSIÇÃO | 105030 | CONTRAVERGA MOLDADA IN LOCO EM CONCRETO, ESPESSURA DE *10* CM. AF_03/2024 | CRIAÇÃO DE COMPOSIÇÃO COM CUSTO
2024-03-01 | COMPOSIÇÃO | 105031 | CONTRAVERGA MOLDADA IN LOCO COM UTILIZAÇÃO DE BLOCOS CANALETA, ESPESSURA DE *15* CM. AF_03/2024 | CRIAÇÃO DE COMPOSIÇÃO COM CUSTO
2024-03-01 | COMPOSIÇÃO | 105032 | CONTRAVERGA MOLDADA IN LOCO COM UTILIZAÇÃO DE BLOCOS CANALETA, ESPESSURA DE *10* CM. AF_03/2024 | CRIAÇÃO DE COMPOSIÇÃO COM CUSTO
2024-03-01 | COMPOSIÇÃO | 105033 | CINTA DE AMARRAÇÃO DE ALVENARIA MOLDADA IN LOCO COM UTILIZAÇÃO DE BLOCOS CANALETA, ESPESSURA DE *15* CM. AF_03/2024 | CRIAÇÃO DE COMPOSIÇÃO COM CUSTO
2024-03-01 | COMPOSIÇÃO | 105034 | CINTA DE AMARRAÇÃO DE ALVENARIA MOLDADA IN LOCO COM UTILIZAÇÃO DE BLOCOS CANALETA, ESPESSURA DE *10* CM. AF_03/2024 | CRIAÇÃO DE COMPOSIÇÃO COM CUSTO
2024-03-01 | COMPOSIÇÃO | 105035 | VERGA PRÉ-FABRICADA COM ATÉ 1,5 M DE VÃO, ESPESSURA DE *20* CM. AF_03/2024 | CRIAÇÃO DE COMPOSIÇÃO COM CUSTO
2024-03-01 | COMPOSIÇÃO | 105036 | VERGA PRÉ-FABRICADA COM ATÉ 1,5 M DE VÃO, ESPESSURA DE *15* CM. AF_03/2024 | CRIAÇÃO DE COMPOSIÇÃO COM CUSTO
2024-03-01 | COMPOSIÇÃO | 105037 | VERGA PRÉ-FABRICADA COM ATÉ 1,5 M DE VÃO, ESPESSURA DE *10* CM. AF_03/2024 | CRIAÇÃO DE COMPOSIÇÃO COM CUSTO
2024-03-01 | COMPOSIÇÃO | 105038 | CONTRAVERGA PRÉ-FABRICADA, ESPESSURA DE *20* CM. AF_03/2024 | CRIAÇÃO DE COMPOSIÇÃO COM CUSTO
2024-03-01 | COMPOSIÇÃO | 105039 | CONTRAVERGA PRÉ-FABRICADA, ESPESSURA DE *15* CM. AF_03/2024 | CRIAÇÃO DE COMPOSIÇÃO COM CUSTO
2024-03-01 | COMPOSIÇÃO | 105040 | CONTRAVERGA PRÉ-FABRICADA, ESPESSURA DE *10* CM. AF_03/2024 | CRIAÇÃO DE COMPOSIÇÃO COM CUSTO
2024-03-01 | COMPOSIÇÃO | 105041 | VIGA DE MADEIRA SERRADA, PINUS OU EQUIVALENTE DA REGIÃO, SEÇÃO RETANGULAR 7,5 X 10 CM. AF_03/2024 | CRIAÇÃO DE COMPOSIÇÃO COM CUSTO
2024-03-01 | COMPOSIÇÃO | 105042 | PILAR DE MADEIRA ROLIÇA, EUCALIPTO OU EQUIVALENTE DA REGIÃO, FIXADO COM VERGALHÃO, DIÂMETRO DE 12 A 15 CM, APOIO ARTICULADO, COMPRIMENTO DE 3 M. AF_03/2024 | CRIAÇÃO DE COMPOSIÇÃO COM CUSTO
2024-03-01 | COMPOSIÇÃO | 105043 | PILAR DE MADEIRA ROLIÇA, EUCALIPTO OU EQUIVALENTE DA REGIÃO, FIXADO COM PORTA PILAR METÁLICO, DIÂMETRO DE 12 A 15 CM, APOIO ARTICULADO, COMPRIMENTO DE 3 M. AF_03/2024 | CRIAÇÃO DE COMPOSIÇÃO SEM CUSTO
2024-03-01 | COMPOSIÇÃO | 105044 | PILAR DE MADEIRA ROLIÇA, EUCALIPTO OU EQUIVALENTE DA REGIÃO, FIXADO COM PORTA PILAR METÁLICO, DIÂMETRO DE 12 A 15 CM, APOIO ENGASTADO, COMPRIMENTO DE 3 M. AF_03/2024 | CRIAÇÃO DE COMPOSIÇÃO SEM CUSTO
2024-03-01 | COMPOSIÇÃO | 105045 | VIGA DE MADEIRA SERRADA, PINUS OU EQUIVALENTE DA REGIÃO, SEÇÃO RETANGULAR 7,5 X 15 CM. AF_03/2024 | CRIAÇÃO DE COMPOSIÇÃO COM CUSTO
2024-03-01 | COMPOSIÇÃO | 105046 | PILAR DE MADEIRA ROLIÇA, EUCALIPTO OU EQUIVALENTE DA REGIÃO, FIXADO COM VERGALHÃO, DIÂMETRO DE 12 A 15 CM, APOIO ARTICULADO, COMPRIMENTO DE 6 M. AF_03/2024 | CRIAÇÃO DE COMPOSIÇÃO COM CUSTO
2024-03-01 | COMPOSIÇÃO | 105047 | PILAR DE MADEIRA ROLIÇA, EUCALIPTO OU EQUIVALENTE DA REGIÃO, FIXADO COM PORTA PILAR METÁLICO, DIÂMETRO DE 12 A 15 CM, APOIO ARTICULADO, COMPRIMENTO DE 6 M. AF_03/2024 | CRIAÇÃO DE COMPOSIÇÃO SEM CUSTO
2024-03-01 | COMPOSIÇÃO | 105048 | PILAR DE MADEIRA ROLIÇA, EUCALIPTO OU EQUIVALENTE DA REGIÃO, FIXADO COM PORTA PILAR METÁLICO, DIÂMETRO DE 16 A 20 CM, APOIO ARTICULADO, COMPRIMENTO DE 6 M. AF_03/2024 | CRIAÇÃO DE COMPOSIÇÃO SEM CUSTO
2024-03-01 | COMPOSIÇÃO | 105049 | PILAR DE MADEIRA ROLIÇA, EUCALIPTO OU EQUIVALENTE DA REGIÃO, FIXADO COM PORTA PILAR METÁLICO, DIÂMETRO DE 16 A 20 CM, APOIO ENGASTADO, COMPRIMENTO DE 6 M. AF_03/2024 | CRIAÇÃO DE COMPOSIÇÃO SEM CUSTO
2024-03-01 | COMPOSIÇÃO | 105050 | PILAR DE MADEIRA ROLIÇA, EUCALIPTO OU EQUIVALENTE DA REGIÃO, FIXADO COM VERGALHÃO, DIÂMETRO DE 21 A 29 CM, APOIO ARTICULADO, COMPRIMENTO DE 3 M. AF_03/2024 | CRIAÇÃO DE COMPOSIÇÃO COM CUSTO
2024-03-01 | COMPOSIÇÃO | 105051 | PILAR DE MADEIRA ROLIÇA, EUCALIPTO OU EQUIVALENTE DA REGIÃO, FIXADO COM PORTA PILAR METÁLICO, DIÂMETRO DE 21 A 29 CM, APOIO ARTICULADO, COMPRIMENTO DE 3 M. AF_03/2024 | CRIAÇÃO DE COMPOSIÇÃO SEM CUSTO
2024-03-01 | COMPOSIÇÃO | 105052 | PILAR DE MADEIRA ROLIÇA, EUCALIPTO OU EQUIVALENTE DA REGIÃO, FIXADO COM PORTA PILAR METÁLICO, DIÂMETRO DE 21 A 29 CM, APOIO ENGASTADO, COMPRIMENTO DE 3 M. AF_03/2024 | CRIAÇÃO DE COMPOSIÇÃO SEM CUSTO
2024-03-01 | COMPOSIÇÃO | 105053 | PILAR DE MADEIRA ROLIÇA, EUCALIPTO OU EQUIVALENTE DA REGIÃO, FIXADO COM VERGALHÃO, DIÂMETRO DE 21 A 29 CM, APOIO ARTICULADO, COMPRIMENTO DE 6 M. AF_03/2024 | CRIAÇÃO DE COMPOSIÇÃO COM CUSTO
2024-03-01 | COMPOSIÇÃO | 105054 | PILAR DE MADEIRA ROLIÇA, EUCALIPTO OU EQUIVALENTE DA REGIÃO, FIXADO COM PORTA PILAR METÁLICO, DIÂMETRO DE 21 A 29 CM, APOIO ARTICULADO, COMPRIMENTO DE 6 M. AF_03/2024 | CRIAÇÃO DE COMPOSIÇÃO SEM CUSTO
2024-03-01 | COMPOSIÇÃO | 105055 | PILAR DE MADEIRA ROLIÇA, EUCALIPTO OU EQUIVALENTE DA REGIÃO, FIXADO COM PORTA PILAR METÁLICO, DIÂMETRO DE 21 A 29 CM, APOIO ENGASTADO, COMPRIMENTO DE 6 M. AF_03/2024 | CRIAÇÃO DE COMPOSIÇÃO SEM CUSTO
2024-03-01 | COMPOSIÇÃO | 105056 | PILAR DE MADEIRA ROLIÇA, EUCALIPTO OU EQUIVALENTE DA REGIÃO, FIXADO COM VERGALHÃO, DIÂMETRO DE 30 A 34 CM, APOIO ARTICULADO, COMPRIMENTO DE 3 M. AF_03/2024 | CRIAÇÃO DE COMPOSIÇÃO COM CUSTO
2024-03-01 | COMPOSIÇÃO | 105057 | PILAR DE MADEIRA ROLIÇA, EUCALIPTO OU EQUIVALENTE DA REGIÃO, FIXADO COM PORTA PILAR METÁLICO, DIÂMETRO DE 30 A 34 CM, APOIO ENGASTADO, COMPRIMENTO DE 3 M. AF_03/2024 | CRIAÇÃO DE COMPOSIÇÃO SEM CUSTO
2024-03-01 | COMPOSIÇÃO | 105058 | PILAR DE MADEIRA ROLIÇA, EUCALIPTO OU EQUIVALENTE DA REGIÃO, FIXADO COM VERGALHÃO, DIÂMETRO DE 30 A 34 CM, APOIO ARTICULADO, COMPRIMENTO DE 6 M. AF_03/2024 | CRIAÇÃO DE COMPOSIÇÃO COM CUSTO
2024-03-01 | COMPOSIÇÃO | 105059 | PILAR DE MADEIRA ROLIÇA, EUCALIPTO OU EQUIVALENTE DA REGIÃO, FIXADO COM PORTA PILAR METÁLICO, DIÂMETRO DE 30 A 34 CM, APOIO ARTICULADO, COMPRIMENTO DE 6 M. AF_03/2024 | CRIAÇÃO DE COMPOSIÇÃO SEM CUSTO
2024-03-01 | COMPOSIÇÃO | 105060 | PILAR DE MADEIRA ROLIÇA, EUCALIPTO OU EQUIVALENTE DA REGIÃO, FIXADO COM PORTA PILAR METÁLICO, DIÂMETRO DE 30 A 34 CM, APOIO ENGASTADO, COMPRIMENTO DE 6 M. AF_03/2024 | CRIAÇÃO DE COMPOSIÇÃO SEM CUSTO
2024-03-01 | COMPOSIÇÃO | 105061 | PILAR DE MADEIRA SERRADA, MAÇARANDUBA OU EQUIVALENTE DA REGIÃO, NÃO APARELHADO, FIXADO COM VERGALHÃO, SEÇÃO QUADRADA 10 X 10 CM, APOIO ARTICULADO, COMPRIMENTO DE 3 M. AF_03/2024 | CRIAÇÃO DE COMPOSIÇÃO COM CUSTO
2024-03-01 | COMPOSIÇÃO | 105062 | PILAR DE MADEIRA SERRADA, MAÇARANDUBA OU EQUIVALENTE DA REGIÃO, NÃO APARELHADO, FIXADO COM PORTA PILAR METÁLICO, SEÇÃO QUADRADA 10 X 10 CM, APOIO ARTICULADO, COMPRIMENTO DE 3 M. AF_03/2024 | CRIAÇÃO DE COMPOSIÇÃO SEM CUSTO
2024-03-01 | COMPOSIÇÃO | 105063 | PILAR DE MADEIRA SERRADA, MAÇARANDUBA OU EQUIVALENTE DA REGIÃO, NÃO APARELHADO, FIXADO COM PORTA PILAR METÁLICO, SEÇÃO QUADRADA 10 X 10 CM, APOIO ENGASTADO, COMPRIMENTO DE 3 M. AF_03/2024 | CRIAÇÃO DE COMPOSIÇÃO SEM CUSTO
2024-03-01 | COMPOSIÇÃO | 105064 | PILAR DE MADEIRA SERRADA, MAÇARANDUBA OU EQUIVALENTE DA REGIÃO, NÃO APARELHADO, FIXADO COM VERGALHÃO, SEÇÃO QUADRADA 10 X 10 CM, APOIO ARTICULADO, COMPRIMENTO DE 6 M. AF_03/2024 | CRIAÇÃO DE COMPOSIÇÃO COM CUSTO
2024-03-01 | COMPOSIÇÃO | 105065 | PILAR DE MADEIRA ROLIÇA, EUCALIPTO OU EQUIVALENTE DA REGIÃO, FIXADO COM PORTA PILAR METÁLICO, DIÂMETRO DE 30 A 34 CM, APOIO ARTICULADO, COMPRIMENTO DE 3 M. AF_03/2024 | CRIAÇÃO DE COMPOSIÇÃO SEM CUSTO
2024-03-01 | COMPOSIÇÃO | 105066 | PILAR DE MADEIRA SERRADA, MAÇARANDUBA OU EQUIVALENTE DA REGIÃO, NÃO APARELHADO, FIXADO COM PORTA PILAR METÁLICO, SEÇÃO QUADRADA 10 X 10 CM, APOIO ARTICULADO, COMPRIMENTO DE 6 M. AF_03/2024 | CRIAÇÃO DE COMPOSIÇÃO SEM CUSTO
2024-03-01 | COMPOSIÇÃO | 105067 | PILAR DE MADEIRA SERRADA, MAÇARANDUBA OU EQUIVALENTE DA REGIÃO, NÃO APARELHADO, FIXADO COM PORTA PILAR METÁLICO, SEÇÃO QUADRADA 10 X 10 CM, APOIO ENGASTADO, COMPRIMENTO DE 6 M. AF_03/2024 | CRIAÇÃO DE COMPOSIÇÃO SEM CUSTO
2024-03-01 | COMPOSIÇÃO | 105068 | PILAR DE MADEIRA SERRADA, MAÇARANDUBA OU EQUIVALENTE DA REGIÃO, NÃO APARELHADO, FIXADO COM VERGALHÃO, SEÇÃO QUADRADA 15 X 15 CM, APOIO ARTICULADO, COMPRIMENTO DE 3 M. AF_03/2024 | CRIAÇÃO DE COMPOSIÇÃO COM CUSTO
2024-03-01 | COMPOSIÇÃO | 105069 | PILAR DE MADEIRA SERRADA, MAÇARANDUBA OU EQUIVALENTE DA REGIÃO, NÃO APARELHADO, FIXADO COM PORTA PILAR METÁLICO, SEÇÃO QUADRADA 15 X 15 CM, APOIO ARTICULADO, COMPRIMENTO DE 3 M. AF_03/2024 | CRIAÇÃO DE COMPOSIÇÃO SEM CUSTO
2024-03-01 | COMPOSIÇÃO | 105070 | PILAR DE MADEIRA SERRADA, MAÇARANDUBA OU EQUIVALENTE DA REGIÃO, NÃO APARELHADO, FIXADO COM PORTA PILAR METÁLICO, SEÇÃO QUADRADA 15 X 15 CM, APOIO ENGASTADO, COMPRIMENTO DE 3 M. AF_03/2024 | CRIAÇÃO DE COMPOSIÇÃO SEM CUSTO
2024-03-01 | COMPOSIÇÃO | 105071 | PILAR DE MADEIRA SERRADA, MAÇARANDUBA OU EQUIVALENTE DA REGIÃO, NÃO APARELHADO, FIXADO COM VERGALHÃO, SEÇÃO QUADRADA 15 X 15 CM, APOIO ARTICULADO, COMPRIMENTO DE 6 M. AF_03/2024 | CRIAÇÃO DE COMPOSIÇÃO COM CUSTO
2024-03-01 | COMPOSIÇÃO | 105072 | PILAR DE MADEIRA SERRADA, MAÇARANDUBA OU EQUIVALENTE DA REGIÃO, NÃO APARELHADO, FIXADO COM PORTA PILAR METÁLICO, SEÇÃO QUADRADA 15 X 15 CM, APOIO ARTICULADO, COMPRIMENTO DE 6 M. AF_03/2024 | CRIAÇÃO DE COMPOSIÇÃO SEM CUSTO
2024-03-01 | COMPOSIÇÃO | 105073 | PILAR DE MADEIRA SERRADA, MAÇARANDUBA OU EQUIVALENTE DA REGIÃO, NÃO APARELHADO, FIXADO COM PORTA PILAR METÁLICO, SEÇÃO QUADRADA 15 X 15 CM, APOIO ENGASTADO, COMPRIMENTO DE 6 M. AF_03/2024 | CRIAÇÃO DE COMPOSIÇÃO SEM CUSTO
2024-03-01 | COMPOSIÇÃO | 105074 | PILAR DE MADEIRA SERRADA, MAÇARANDUBA OU EQUIVALENTE DA REGIÃO, NÃO APARELHADO, FIXADO COM VERGALHÃO, SEÇÃO QUADRADA 20 X 20 CM, APOIO ARTICULADO, COMPRIMENTO DE 3 M. AF_03/2024 | CRIAÇÃO DE COMPOSIÇÃO COM CUSTO
2024-03-01 | COMPOSIÇÃO | 105075 | PILAR DE MADEIRA SERRADA, MAÇARANDUBA OU EQUIVALENTE DA REGIÃO, NÃO APARELHADO, FIXADO COM PORTA PILAR METÁLICO, SEÇÃO QUADRADA 20 X 20 CM, APOIO ARTICULADO, COMPRIMENTO DE 3 M. AF_03/2024 | CRIAÇÃO DE COMPOSIÇÃO SEM CUSTO
2024-03-01 | COMPOSIÇÃO | 105076 | PILAR DE MADEIRA SERRADA, MAÇARANDUBA OU EQUIVALENTE DA REGIÃO, NÃO APARELHADO, FIXADO COM PORTA PILAR METÁLICO, SEÇÃO QUADRADA 20 X 20 CM, APOIO ENGASTADO, COMPRIMENTO DE 3 M. AF_03/2024 | CRIAÇÃO DE COMPOSIÇÃO SEM CUSTO
2024-03-01 | COMPOSIÇÃO | 105077 | PILAR DE MADEIRA SERRADA, MAÇARANDUBA OU EQUIVALENTE DA REGIÃO, NÃO APARELHADO, FIXADO COM VERGALHÃO, SEÇÃO QUADRADA 20 X 20 CM, APOIO ARTICULADO, COMPRIMENTO DE 6 M. AF_03/2024 | CRIAÇÃO DE COMPOSIÇÃO COM CUSTO
2024-03-01 | COMPOSIÇÃO | 105078 | PILAR DE MADEIRA SERRADA, MAÇARANDUBA OU EQUIVALENTE DA REGIÃO, NÃO APARELHADO, FIXADO COM PORTA PILAR METÁLICO, SEÇÃO QUADRADA 20 X 20 CM, APOIO ARTICULADO, COMPRIMENTO DE 6 M. AF_03/2024 | CRIAÇÃO DE COMPOSIÇÃO SEM CUSTO
2024-03-01 | COMPOSIÇÃO | 105079 | PILAR DE MADEIRA SERRADA, MAÇARANDUBA OU EQUIVALENTE DA REGIÃO, NÃO APARELHADO, FIXADO COM PORTA PILAR METÁLICO, SEÇÃO QUADRADA 20 X 20 CM, APOIO ENGASTADO, COMPRIMENTO DE 6 M. AF_03/2024 | CRIAÇÃO DE COMPOSIÇÃO SEM CUSTO
2024-03-01 | COMPOSIÇÃO | 105080 | VIGA DE MADEIRA SERRADA, MAÇARANDUBA OU EQUIVALENTE DA REGIÃO, APARELHADA, SEÇÃO RETANGULAR 6 X 12 CM. AF_03/2024 | CRIAÇÃO DE COMPOSIÇÃO COM CUSTO
2024-03-01 | COMPOSIÇÃO | 105081 | VIGA DE MADEIRA SERRADA, MAÇARANDUBA OU EQUIVALENTE DA REGIÃO, APARELHADA, SEÇÃO RETANGULAR 6 X 16 CM. AF_03/2024 | CRIAÇÃO DE COMPOSIÇÃO COM CUSTO
2024-03-01 | COMPOSIÇÃO | 105082 | VIGA DE MADEIRA SERRADA, MAÇARANDUBA OU EQUIVALENTE DA REGIÃO, NÃO APARELHADA, SEÇÃO RETANGULAR 6 X 12 CM. AF_03/2024 | CRIAÇÃO DE COMPOSIÇÃO COM CUSTO
2024-03-01 | COMPOSIÇÃO | 105083 | VIGA DE MADEIRA SERRADA, MAÇARANDUBA OU EQUIVALENTE DA REGIÃO, NÃO APARELHADA, SEÇÃO RETANGULAR 6 X 16 CM. AF_03/2024 | CRIAÇÃO DE COMPOSIÇÃO COM CUSTO
2024-03-01 | COMPOSIÇÃO | 105084 | VIGA DE MADEIRA SERRADA, MAÇARANDUBA OU EQUIVALENTE DA REGIÃO, NÃO APARELHADA, SEÇÃO RETANGULAR 6 X 20 CM. AF_03/2024 | CRIAÇÃO DE COMPOSIÇÃO COM CUSTO
2024-03-01 | COMPOSIÇÃO | 105085 | VIGA DE MADEIRA SERRADA, MAÇARANDUBA OU EQUIVALENTE DA REGIÃO, NÃO APARELHADA, SEÇÃO RETANGULAR 8 X 16 CM. AF_03/2024 | CRIAÇÃO DE COMPOSIÇÃO COM CUSTO
2024-03-01 | COMPOSIÇÃO | 105086 | VIGA DE MADEIRA SERRADA, MAÇARANDUBA OU EQUIVALENTE DA REGIÃO, NÃO APARELHADA, SEÇÃO RETANGULAR 6 X 25 CM. AF_03/2024 | CRIAÇÃO DE COMPOSIÇÃO COM CUSTO
2024-03-01 | COMPOSIÇÃO | 105087 | VIGA DE MADEIRA SERRADA, MAÇARANDUBA OU EQUIVALENTE DA REGIÃO, NÃO APARELHADA, SEÇÃO RETANGULAR 6 X 30 CM. AF_03/2024 | CRIAÇÃO DE COMPOSIÇÃO COM CUSTO
2024-03-01 | COMPOSIÇÃO | 105088 | VIGA DE MADEIRA SERRADA, MAÇARANDUBA OU EQUIVALENTE DA REGIÃO, NÃO APARELHADA, SEÇÃO RETANGULAR 6 X 40 CM. AF_03/2024 | CRIAÇÃO DE COMPOSIÇÃO COM CUSTO
2024-03-01 | COMPOSIÇÃO | 105089 | VIGA DE MADEIRA SERRADA, MAÇARANDUBA OU EQUIVALENTE DA REGIÃO, APARELHADA, SEÇÃO RETANGULAR 8 X 30 CM. AF_03/2024 | CRIAÇÃO DE COMPOSIÇÃO COM CUSTO
2024-03-01 | COMPOSIÇÃO | 105090 | PISO DE MADEIRA, SOBRE VIGOTAS DE MADEIRA SEÇÃO 7,5 X 15 CM. AF_03/2024 | CRIAÇÃO DE COMPOSIÇÃO COM CUSTO
2024-03-01 | COMPOSIÇÃO | 105091 | VIGA DE MADEIRA SERRADA, MAÇARANDUBA OU EQUIVALENTE DA REGIÃO, APARELHADA, SEÇÃO RETANGULAR 7,5 X 23 CM. AF_03/2024 | CRIAÇÃO DE COMPOSIÇÃO COM CUSTO
2024-03-01 | COMPOSIÇÃO | 105092 | VIGA DE MADEIRA SERRADA, MAÇARANDUBA OU EQUIVALENTE DA REGIÃO, NÃO APARELHADA, SEÇÃO RETANGULAR 7,5 X 23 CM. AF_03/2024 | CRIAÇÃO DE COMPOSIÇÃO COM CUSTO
2024-03-01 | COMPOSIÇÃO | 105093 | VIGA DE MADEIRA SERRADA, MAÇARANDUBA OU EQUIVALENTE DA REGIÃO, NÃO APARELHADA, SEÇÃO RETANGULAR 8 X 30 CM. AF_03/2024 | CRIAÇÃO DE COMPOSIÇÃO COM CUSTO
2024-03-01 | COMPOSIÇÃO | 105094 | PILAR DE MADEIRA ROLIÇA, EUCALIPTO OU EQUIVALENTE DA REGIÃO, FIXADO COM PORTA PILAR METÁLICO, DIÂMETRO DE 12 A 15 CM, APOIO ENGASTADO, COMPRIMENTO DE 6 M. AF_03/2024 | CRIAÇÃO DE COMPOSIÇÃO SEM CUSTO
2024-03-01 | COMPOSIÇÃO | 105095 | PILAR DE MADEIRA ROLIÇA, EUCALIPTO OU EQUIVALENTE DA REGIÃO, FIXADO COM VERGALHÃO, DIÂMETRO DE 16 A 20 CM, APOIO ARTICULADO, COMPRIMENTO DE 3 M. AF_03/2024 | CRIAÇÃO DE COMPOSIÇÃO COM CUSTO
2024-03-01 | COMPOSIÇÃO | 105096 | PILAR DE MADEIRA ROLIÇA, EUCALIPTO OU EQUIVALENTE DA REGIÃO, FIXADO COM PORTA PILAR METÁLICO, DIÂMETRO DE 16 A 20 CM, APOIO ARTICULADO, COMPRIMENTO DE 3 M. AF_03/2024 | CRIAÇÃO DE COMPOSIÇÃO SEM CUSTO
2024-03-01 | COMPOSIÇÃO | 105097 | PILAR DE MADEIRA ROLIÇA, EUCALIPTO OU EQUIVALENTE DA REGIÃO, FIXADO COM PORTA PILAR METÁLICO, DIÂMETRO DE 16 A 20 CM, APOIO ENGASTADO, COMPRIMENTO DE 3 M. AF_03/2024 | CRIAÇÃO DE COMPOSIÇÃO SEM CUSTO
2024-03-01 | COMPOSIÇÃO | 105098 | PILAR DE MADEIRA ROLIÇA, EUCALIPTO OU EQUIVALENTE DA REGIÃO, FIXADO COM VERGALHÃO, DIÂMETRO DE 16 A 20 CM, APOIO ARTICULADO, COMPRIMENTO DE 6 M. AF_03/2024 | CRIAÇÃO DE COMPOSIÇÃO COM CUSTO
2024-03-01 | COMPOSIÇÃO | 105099 | VIGA DE MADEIRA ROLIÇA, EUCALIPTO OU EQUIVALENTE DA REGIÃO, DIÂMETRO DE 12 A 15 CM. AF_03/2024 | CRIAÇÃO DE COMPOSIÇÃO COM CUSTO
2024-03-01 | COMPOSIÇÃO | 105100 | VIGA DE MADEIRA ROLIÇA, EUCALIPTO OU EQUIVALENTE DA REGIÃO, DIÂMETRO DE 16 A 20 CM. AF_03/2024 | CRIAÇÃO DE COMPOSIÇÃO COM CUSTO
2024-03-01 | COMPOSIÇÃO | 105101 | VIGA DE MADEIRA ROLIÇA, EUCALIPTO OU EQUIVALENTE DA REGIÃO, DIÂMETRO DE 21 A 29 CM. AF_03/2024 | CRIAÇÃO DE COMPOSIÇÃO COM CUSTO
2024-03-01 | COMPOSIÇÃO | 105102 | VIGA DE MADEIRA ROLIÇA, EUCALIPTO OU EQUIVALENTE DA REGIÃO, DIÂMETRO DE 30 A 34 CM. AF_03/2024 | CRIAÇÃO DE COMPOSIÇÃO COM CUSTO
2024-03-01 | COMPOSIÇÃO | 105103 | ASCENSÃO E DESCIDA DE ELEVADOR DE CREMALHEIRA. AF_03/2024 | CRIAÇÃO DE COMPOSIÇÃO COM CUSTO
2024-03-01 | COMPOSIÇÃO | 105104 | MONTAGEM E DESMONTAGEM DE MINI GRUA. AF_03/2024 | CRIAÇÃO DE COMPOSIÇÃO COM CUSTO
2024-03-01 | COMPOSIÇÃO | 105105 | ASCENSÃO DE MINI GRUA. AF_03/2024 | CRIAÇÃO DE COMPOSIÇÃO COM CUSTO
2024-03-01 | COMPOSIÇÃO | 105106 | MONTAGEM E DESMONTAGEM DE TRECHO INICIAL DE ELEVADOR DE CREMALHEIRA, CABINE SIMPLES - EXCLUSO FUNDAÇÕES. AF_03/2024 | CRIAÇÃO DE COMPOSIÇÃO COM CUSTO
2024-03-01 | COMPOSIÇÃO | 105107 | MONTAGEM E DESMONTAGEM DE TRECHO INICIAL DE ELEVADOR DE CREMALHEIRA, CABINE DUPLA - EXCLUSO FUNDAÇÕES. AF_03/2024 | CRIAÇÃO DE COMPOSIÇÃO COM CUSTO
2024-03-01 | COMPOSIÇÃO | 105108 | MONTAGEM E DESMONTAGEM DE GRUA ASCENSIONAL, UTILIZAÇÃO DE GUINDASTE DERRICK. AF_03/2024 | CRIAÇÃO DE COMPOSIÇÃO SEM CUSTO
2024-03-01 | COMPOSIÇÃO | 105109 | MONTAGEM E DESMONTAGEM DE GRUA ASCENSIONAL, UTILIZAÇÃO DE GUINDASTE AUTOPROPELIDO 90T. AF_03/2024 | CRIAÇÃO DE COMPOSIÇÃO SEM CUSTO
2024-03-01 | COMPOSIÇÃO | 105110 | ASCENSÃO DE GRUA ASCENSIONAL. AF_03/2024 | CRIAÇÃO DE COMPOSIÇÃO COM CUSTO
2024-03-01 | COMPOSIÇÃO | 105111 | MONTAGEM E DESMONTAGEM DO TRECHO INICIAL DE GRUA FIXA (ALTURA LIVRE) - EXCLUSO FUNDAÇÕES. AF_03/2024 | CRIAÇÃO DE COMPOSIÇÃO COM CUSTO
2024-03-01 | COMPOSIÇÃO | 105112 | ASCENSÃO E DESCIDA DE GRUA FIXA. AF_03/2024 | CRIAÇÃO DE COMPOSIÇÃO COM CUSTO
2024-03-01 | COMPOSIÇÃO | 105113 | ESTRUTURA DE MADEIRA PROVISÓRIA PARA SUPORTE DE CAIXA D?ÁGUA ELEVADA DE 2000 LITROS. AF_03/2024 | CRIAÇÃO DE COMPOSIÇÃO COM CUSTO
2024-03-01 | COMPOSIÇÃO | 105114 | EXECUÇÃO DOS APOIOS PARA CONTÊINER OU MÓDULO HABITÁVEL. AF_03/2024 | CRIAÇÃO DE COMPOSIÇÃO COM CUSTO
2024-03-01 | COMPOSIÇÃO | 105115 | INSTALAÇÃO E DESINSTALAÇÃO MECANIZADA DE CONTÊINER OU MÓDULO HABITÁVEL DE USOS DIVERSOS. AF_03/2024 | CRIAÇÃO DE COMPOSIÇÃO COM CUSTO
2024-03-01 | COMPOSIÇÃO | 105116 | INSTALAÇÃO E DESINSTALAÇÃO MANUAL DE CONTÊINER OU MÓDULO HABITÁVEL PEQUENO. AF_03/2024 | CRIAÇÃO DE COMPOSIÇÃO COM CUSTO
2024-03-01 | COMPOSIÇÃO | 105117 | PAREDE DE MADEIRA OSB PARA CONSTRUÇÃO TEMPORÁRIA EM CHAPA SIMPLES, EXTERNA, COM ÁREA LÍQUIDA MAIOR OU IGUAL A 6 M², COM VÃO. AF_03/2024 | CRIAÇÃO DE COMPOSIÇÃO SEM CUSTO
2024-03-01 | COMPOSIÇÃO | 105118 | TAPUME EM CHAPA DE MADEIRA OSB. AF_03/2024 | CRIAÇÃO DE COMPOSIÇÃO SEM CUSTO
2024-03-01 | COMPOSIÇÃO | 105119 | PAREDE DE MADEIRA OSB PARA CONSTRUÇÃO TEMPORÁRIA EM CHAPA SIMPLES, EXTERNA, COM ÁREA LÍQUIDA MENOR QUE 6 M², COM VÃO. AF_03/2024 | CRIAÇÃO DE COMPOSIÇÃO SEM CUSTO
2024-03-01 | COMPOSIÇÃO | 105120 | PAREDE DE MADEIRA OSB PARA CONSTRUÇÃO TEMPORÁRIA EM CHAPA SIMPLES, INTERNA, COM ÁREA LÍQUIDA MAIOR OU IGUAL A 6 M², COM VÃO. AF_03/2024 | CRIAÇÃO DE COMPOSIÇÃO SEM CUSTO
2024-03-01 | COMPOSIÇÃO | 105121 | PAREDE DE MADEIRA OSB PARA CONSTRUÇÃO TEMPORÁRIA EM CHAPA SIMPLES, INTERNA, COM ÁREA LÍQUIDA MENOR QUE 6 M², COM VÃO. AF_03/2024 | CRIAÇÃO DE COMPOSIÇÃO SEM CUSTO
2024-03-01 | COMPOSIÇÃO | 105122 | PAREDE DE MADEIRA OSB PARA CONSTRUÇÃO TEMPORÁRIA EM CHAPA DUPLA, EXTERNA, COM ÁREA LÍQUIDA MAIOR OU IGUAL A QUE 6 M², COM VÃO. AF_03/2024 | CRIAÇÃO DE COMPOSIÇÃO SEM CUSTO
2024-03-01 | COMPOSIÇÃO | 105123 | PAREDE DE MADEIRA OSB PARA CONSTRUÇÃO TEMPORÁRIA EM CHAPA DUPLA, INTERNA, COM ÁREA LÍQUIDA MAIOR OU IGUAL A 6 M², COM VÃO. AF_03/2024 | CRIAÇÃO DE COMPOSIÇÃO SEM CUSTO
2024-03-01 | COMPOSIÇÃO | 105124 | PAREDE DE MADEIRA OSB PARA CONSTRUÇÃO TEMPORÁRIA EM CHAPA DUPLA, INTERNA, COM ÁREA LÍQUIDA MENOR QUE 6 M², COM VÃO. AF_03/2024 | CRIAÇÃO DE COMPOSIÇÃO SEM CUSTO
2024-03-01 | COMPOSIÇÃO | 105125 | PAREDE DE MADEIRA OSB PARA CONSTRUÇÃO TEMPORÁRIA EM CHAPA DUPLA, EXTERNA, COM ÁREA LÍQUIDA MENOR QUE 6 M², COM VÃO. AF_03/2024 | CRIAÇÃO DE COMPOSIÇÃO SEM CUSTO
2024-03-01 | COMPOSIÇÃO | 105126 | INSTALAÇÃO DE CONCERTINA SIMPLES, ESPIRAL DE 300 MM. AF_03/2024 | CRIAÇÃO DE COMPOSIÇÃO COM CUSTO
2024-03-01 | COMPOSIÇÃO | 105127 | INSTALAÇÃO DE CONCERTINA DUPLA CLIPADA, ESPIRAL DE 300 MM. AF_03/2024 | CRIAÇÃO DE COMPOSIÇÃO COM CUSTO
2024-03-01 | COMPOSIÇÃO | 105128 | INSTALAÇÃO DE CONCERTINA FLAT, ESPIRAL DE 300 MM. AF_03/2024 | CRIAÇÃO DE COMPOSIÇÃO COM CUSTO
2024-03-01 | COMPOSIÇÃO | 105129 | INSTALAÇÃO DE CATRACA ELETRÔNICA. AF_03/2024 | CRIAÇÃO DE COMPOSIÇÃO SEM CUSTO
2024-03-01 | COMPOSIÇÃO | 105130 | EXECUÇÃO DE PILARETES PARA TAPUMES E CONSTRUÇÕES TEMPORÁRIAS. AF_03/2024 | CRIAÇÃO DE COMPOSIÇÃO COM CUSTO
2024-03-01 | COMPOSIÇÃO | 105131 | PAREDE DE MADEIRA OSB PARA CONSTRUÇÃO TEMPORÁRIA EM CHAPA SIMPLES, EXTERNA, SEM VÃO. AF_03/2024 | CRIAÇÃO DE COMPOSIÇÃO SEM CUSTO
2024-03-01 | COMPOSIÇÃO | 105132 | PAREDE DE MADEIRA OSB PARA CONSTRUÇÃO TEMPORÁRIA EM CHAPA SIMPLES, INTERNA, SEM VÃO. AF_03/2024 | CRIAÇÃO DE COMPOSIÇÃO SEM CUSTO
2024-03-01 | COMPOSIÇÃO | 105133 | PAREDE DE MADEIRA OSB PARA CONSTRUÇÃO TEMPORÁRIA EM CHAPA DUPLA, EXTERNA, SEM VÃO. AF_03/2024 | CRIAÇÃO DE COMPOSIÇÃO SEM CUSTO
2024-03-01 | COMPOSIÇÃO | 105134 | PAREDE DE MADEIRA OSB PARA CONSTRUÇÃO TEMPORÁRIA EM CHAPA DUPLA, INTERNA, SEM VÃO. AF_03/2024 | CRIAÇÃO DE COMPOSIÇÃO SEM CUSTO
2024-03-01 | COMPOSIÇÃO | 105135 | HIDRÔMETRO DN 1 1/2?, 20 M³/H - FORNECIMENTO E INSTALAÇÃO. AF_03/2024 | CRIAÇÃO DE COMPOSIÇÃO COM CUSTO
2024-03-01 | COMPOSIÇÃO | 105136 | LOCAÇÃO DE PONTO PARA REFERÊNCIA TOPOGRÁFICA. AF_03/2024 | CRIAÇÃO DE COMPOSIÇÃO SEM CUSTO
2024-03-01 | COMPOSIÇÃO | 105137 | LOCAÇÃO DE PAVIMENTAÇÃO. AF_03/2024 | CRIAÇÃO DE COMPOSIÇÃO SEM CUSTO
2024-02-01 | INSUMO | 2 | OXIGENIO, RECARGA PARA CILINDRO DE CONJUNTO OXICORTE GRANDE | ALTERAÇÃO DE FAMÍLIA/COEFICIENTE
2024-02-01 | INSUMO | 10 | BALDE PLASTICO CAPACIDADE *10* L | ALTERAÇÃO DE FAMÍLIA/COEFICIENTE
2024-02-01 | INSUMO | 10 | BALDE PLASTICO CAPACIDADE *10* L | DESATIVAÇÃO
2024-02-01 | INSUMO | 565 | BARRA DE ACO CHATO, RETANGULAR, 25,4 MM X 4,76 MM (L X E), 0,94 KG/M | ALTERAÇÃO DE DESCRIÇÃO
2024-02-01 | INSUMO | 2354 | LEITURISTA OU CADASTRISTA DE REDES DE AGUA E ESGOTO (HORISTA) | DESATIVAÇÃO
2024-02-01 | INSUMO | 2355 | DESENHISTA DETALHISTA (HORISTA) | DESATIVAÇÃO
2024-02-01 | INSUMO | 2357 | DESENHISTA COPISTA (HORISTA) | DESATIVAÇÃO
2024-02-01 | INSUMO | 2359 | DESENHISTA TECNICO AUXILIAR (HORISTA) | DESATIVAÇÃO
2024-02-01 | INSUMO | 4315 | GANCHO CHATO EM ACO GALVANIZADO, L = 110 MM, RECOBRIMENTO = 100MM, SECAO 1/8 X 1/2" (3 MM X 12 MM), PARA FIXAR TELHA DE FIBROCIMENTO ONDULADA | ALTERAÇÃO DE DESCRIÇÃO
2024-02-01 | INSUMO | 4763 | TAQUEADOR OU TAQUEIRO (HORISTA) | DESATIVAÇÃO
2024-02-01 | INSUMO | 4766 | PERFIL "I" DE ACO LAMINADO, ABAS INCLINADAS, "I" 152 X 22 | DESATIVAÇÃO
2024-02-01 | INSUMO | 6240 | TAMPAO FOFO SIMPLES COM BASE / REQUADRO, CLASSE D400 CARGA MAX. 40 T, REDONDO, TAMPA 600 MM (COM INSCRICAO EM RELEVO DO TIPO DE REDE) | ALTERAÇÃO DE DESCRIÇÃO
2024-02-01 | INSUMO | 11032 | GRAMPO U DE 5/8" N8 EM ACO GALVANIZADO | ALTERAÇÃO DE DESCRIÇÃO
2024-02-01 | INSUMO | 11033 | SUPORTE PARA CALHA DE 150 MM EM ACO GALVANIZADO | ALTERAÇÃO DE DESCRIÇÃO
2024-02-01 | INSUMO | 11241 | TAMPAO FOFO ARTICULADO P/ REGISTRO, COM BASE / REQUADRO, CLASSE A15 CARGA MAXIMA 1,5 T, *400 X 400* MM (COM INSCRICAO EM RELEVO DO TIPO DE REDE) | ALTERAÇÃO DE DESCRIÇÃO
2024-02-01 | INSUMO | 11289 | TAMPAO FOFO ARTICULADO P/ REGISTRO, COM BASE / REQUADRO, CLASSE A15 CARGA MAX 1,5 T, *200 X 200* MM (COM INSCRICAO EM RELEVO DO TIPO DE REDE) | ALTERAÇÃO DE DESCRIÇÃO
2024-02-01 | INSUMO | 11301 | TAMPAO FOFO ARTICULADO, COM BASE / REQUADRO, CLASSE B125 CARGA MAX 12,5 T, REDONDO, TAMPA 600 MM (COM INSCRICAO EM RELEVO DO TIPO DE REDE) | ALTERAÇÃO DE DESCRIÇÃO
2024-02-01 | INSUMO | 11777 | TORNEIRA ELETRICA DE PAREDE, PLASTICA, BICA ALTA, PARA COZINHA, 5500 W (110/220 V) | ALTERAÇÃO DE DESCRIÇÃO
2024-02-01 | INSUMO | 11963 | PARAFUSO DE ACO ZINCADO, TIPO CHUMBADOR PARABOLT, DIAMETRO 1/2", COMPRIMENTO 75 MM | ALTERAÇÃO DE DESCRIÇÃO
2024-02-01 | INSUMO | 11964 | PARAFUSO DE ACO ZINCADO, TIPO CHUMBADOR PARABOLT, DIAMETRO 3/8", COMPRIMENTO 75 MM | ALTERAÇÃO DE DESCRIÇÃO
2024-02-01 | INSUMO | 11975 | CHUMBADOR DE ACO ZINCADO, DIAMETRO 5/8", COMPRIMENTO 6", COM PORCA | ALTERAÇÃO DE DESCRIÇÃO
2024-02-01 | INSUMO | 11976 | CHUMBADOR DE ACO ZINCADO, DIAMETRO 1/4" COM PARAFUSO 1/4" X 40 MM | ALTERAÇÃO DE DESCRIÇÃO
2024-02-01 | INSUMO | 11977 | CHUMBADOR DE ACO ZINCADO, DIAMETRO 1/2", COMPRIMENTO 75 MM | ALTERAÇÃO DE DESCRIÇÃO
2024-02-01 | INSUMO | 12273 | PROJETOR RETANGULAR FECHADO PARA LAMPADA VAPOR DE MERCURIO/SODIO 250 W A 500 W, CABECEIRAS EM ALUMINIO FUNDIDO, CORPO EM ALUMINIO ANODIZADO, PARA LAMPADA E40 FECHAMENTO EM VIDRO TEMPERADO. | DESATIVAÇÃO
2024-02-01 | INSUMO | 12316 | REATOR P/ 1 LAMPADA VAPOR DE MERCURIO 125W USO EXT | DESATIVAÇÃO
2024-02-01 | INSUMO | 12317 | REATOR P/ 1 LAMPADA VAPOR DE MERCURIO 250W USO EXT | DESATIVAÇÃO
2024-02-01 | INSUMO | 12318 | REATOR P/ 1 LAMPADA VAPOR DE MERCURIO 400W USO EXT | DESATIVAÇÃO
2024-02-01 | INSUMO | 13246 | PARAFUSO DE ACO ZINCADO, SEXTAVADO, COM ROSCA INTEIRA, DIAMETRO 5/16", COMPRIMENTO 3/4", COM PORCA E ARRUELA LISA LEVE | ALTERAÇÃO DE DESCRIÇÃO
2024-02-01 | INSUMO | 13294 | PARAFUSO DE ACO ZINCADO, SEXTAVADO, COM ROSCA SOBERBA, DIAMETRO 3/8", COMPRIMENTO 80 MM | ALTERAÇÃO DE DESCRIÇÃO
2024-02-01 | INSUMO | 13382 | LUMINARIA FECHADA P/ ILUMINACAO PUBLICA, TIPO ABL 50/F OU EQUIV, P/ LAMPADA A VAPOR DE MERCURIO 400W | DESATIVAÇÃO
2024-02-01 | INSUMO | 21090 | TAMPAO FOFO ARTICULADO, COM BASE / REQUADRO, CLASSE D400 CARGA MAX 40 T, REDONDO, TAMPA 600 MM (COM INSCRICAO EM RELEVO DO TIPO DE REDE) | ALTERAÇÃO DE DESCRIÇÃO
2024-02-01 | INSUMO | 34349 | HASTE RETA DE ACO GALVANIZADO, H = *30* CM, BASE RETANGULAR, PARA FIXACAO DE CONCERTINA SIMPLES DE 30 CM (NAO INCLUI OS FIXADORES) | ALTERAÇÃO DE DESCRIÇÃO
2024-02-01 | INSUMO | 34392 | AUXILIAR DE ALMOXARIFE (HORISTA) | DESATIVAÇÃO
2024-02-01 | INSUMO | 38917 | JOELHO/COTOVELO 90 GRAUS, ROSCA FEMEA, COM BASE FIXA, METALICO, PARA CONEXAO COM ANEL DESLIZANTE, DN 16 MM X 1/2", EM TUBO PEX PARA INST. AGUA QUENTE/FRIA | ALTERAÇÃO DE DESCRIÇÃO
2024-02-01 | INSUMO | 38919 | JOELHO/COTOVELO 90 GRAUS, ROSCA FEMEA, COM BASE FIXA, METALICO, PARA CONEXAO COM ANEL DESLIZANTE, DN 20 MM X 1/2", EM TUBO PEX PARA INST. AGUA QUENTE/FRIA | ALTERAÇÃO DE DESCRIÇÃO
2024-02-01 | INSUMO | 38922 | JOELHO/COTOVELO 90 GRAUS, ROSCA FEMEA, COM BASE FIXA, METALICO, PARA CONEXAO COM ANEL DESLIZANTE, DN 25 MM X 3/4", EM TUBO PEX PARA INST. AGUA QUENTE/FRIA | ALTERAÇÃO DE DESCRIÇÃO
2024-02-01 | INSUMO | 38941 | JOELHO/COTOVELO 90 GRAUS, ROSCA FEMEA MOVEL, METALICO, PARA CONEXAO COM ANEL DESLIZANTE, DN 20 MM X 3/4", EM TUBO PEX PARA INST. AGUA QUENTE/FRIA | ALTERAÇÃO DE DESCRIÇÃO
2024-02-01 | INSUMO | 39021 | PORTA DE ABRIR EM ACO, COM DIVISAO HORIZONTAL PARA VIDROS, 90 X 210 CM, COM FUNDO ANTICORROSIVO/PRIMER DE PROTECAO, INCLUI FECHADURA, MACANETA E PARAFUSO, SEM GUARNICAO/ALIZAR/VISTA, VIDROS NAO INCLUSOS | ALTERAÇÃO DE DESCRIÇÃO
2024-02-01 | INSUMO | 39022 | PORTA DE ABRIR EM ACO, TIPO VENEZIANA, 90 X 210 CM, COM FUNDO ANTICORROSIVO / PRIMER DE PROTECAO, INCLUI FECHADURA, MACANETA E PARAFUSOS, SEM GUARNICAO/ALIZAR/VISTA | ALTERAÇÃO DE DESCRIÇÃO
2024-02-01 | INSUMO | 40552 | PARAFUSO, AUTOATARRAXANTE, CABECA CHATA, FENDA SIMPLES, EM ACO ZINCADO, 1/4" (6,35 MM) X 25 MM | ALTERAÇÃO DE DESCRIÇÃO
2024-02-01 | INSUMO | 40805 | DESENHISTA DETALHISTA (MENSALISTA) | DESATIVAÇÃO
2024-02-01 | INSUMO | 40806 | DESENHISTA COPISTA (MENSALISTA) | DESATIVAÇÃO
2024-02-01 | INSUMO | 40808 | DESENHISTA TECNICO AUXILIAR (MENSALISTA) | DESATIVAÇÃO
2024-02-01 | INSUMO | 40908 | AUXILIAR DE ALMOXARIFE (MENSALISTA) | DESATIVAÇÃO
2024-02-01 | INSUMO | 40932 | LEITURISTA OU CADASTRISTA DE REDES DE AGUA E ESGOTO (MENSALISTA) | DESATIVAÇÃO
2024-02-01 | INSUMO | 41070 | TAQUEADOR OU TAQUEIRO (MENSALISTA) | DESATIVAÇÃO
2024-02-01 | INSUMO | 41594 | PERFIL "W", TIPO H, EM ACO LAMINADO, ABAS PARALELAS, E = 6,2 MM, H = 200 MM, L = 165 MM (35,9 KG/M) | DESATIVAÇÃO
2024-02-01 | INSUMO | 41596 | PERFIL "W", TIPO HP, EM ACO LAMINADO, ABAS PARALELAS, E = 10,5 MM, H = 246 MM, L = 256 MM (62 KG/M) | DESATIVAÇÃO
2024-02-01 | INSUMO | 41598 | PERFIL "W", TIPO HP, EM ACO LAMINADO, ABAS PARALELAS, E = 11 MM, H = 299 MM, L = 306 MM (79 KG/M) | DESATIVAÇÃO
2024-02-01 | INSUMO | 41986 | TUBO DE REVESTIMENTO, EM ACO, CORPO SCHEDULE 40, PONTEIRA SCHEDULE 80, ROSQUEAVEL E SEGMENTADO PARA PERFURACAO, DIAMETRO 10" (273 MM) | ALTERAÇÃO DE DESCRIÇÃO
2024-02-01 | INSUMO | 43663 | PERFIL "I", EM ACO LAMINADO, ABAS INCLINADAS, E = 6,43 MM, H = 101,6 MM, L = 69,2 MM (12,6 KG/M) | DESATIVAÇÃO
2024-02-01 | INSUMO | 43664 | PERFIL "I", EM ACO LAMINADO, ABAS INCLINADAS, E = 11,2 MM, H = 203,2 MM, L = 105,9 MM (34,3 KG/M) | DESATIVAÇÃO
2024-02-01 | COMPOSIÇÃO | 88258 | CADASTRISTA DE REDES DE AGUA E ESGOTO COM ENCARGOS COMPLEMENTARES | DESATIVAÇÃO
2024-02-01 | COMPOSIÇÃO | 88320 | TAQUEADOR OU TAQUEIRO COM ENCARGOS COMPLEMENTARES | DESATIVAÇÃO
2024-02-01 | COMPOSIÇÃO | 88597 | DESENHISTA DETALHISTA COM ENCARGOS COMPLEMENTARES | DESATIVAÇÃO
2024-02-01 | COMPOSIÇÃO | 90771 | AUXILIAR DE DESENHISTA COM ENCARGOS COMPLEMENTARES | DESATIVAÇÃO
2024-02-01 | COMPOSIÇÃO | 90773 | DESENHISTA COPISTA COM ENCARGOS COMPLEMENTARES | DESATIVAÇÃO
2024-02-01 | COMPOSIÇÃO | 93559 | DESENHISTA DETALHISTA COM ENCARGOS COMPLEMENTARES | DESATIVAÇÃO
2024-02-01 | COMPOSIÇÃO | 93560 | DESENHISTA COPISTA COM ENCARGOS COMPLEMENTARES | DESATIVAÇÃO
2024-02-01 | COMPOSIÇÃO | 93562 | AUXILIAR DE DESENHISTA COM ENCARGOS COMPLEMENTARES | DESATIVAÇÃO
2024-02-01 | COMPOSIÇÃO | 95326 | CURSO DE CAPACITAÇÃO PARA CADASTRISTA DE REDES DE AGUA E ESGOTO (ENCARGOS COMPLEMENTARES) - HORISTA | DESATIVAÇÃO
2024-02-01 | COMPOSIÇÃO | 95382 | CURSO DE CAPACITAÇÃO PARA TAQUEADOR OU TAQUEIRO (ENCARGOS COMPLEMENTARES) - HORISTA | DESATIVAÇÃO
2024-02-01 | COMPOSIÇÃO | 95391 | CURSO DE CAPACITAÇÃO PARA DESENHISTA DETALHISTA (ENCARGOS COMPLEMENTARES) - HORISTA | DESATIVAÇÃO
2024-02-01 | COMPOSIÇÃO | 95397 | CURSO DE CAPACITAÇÃO PARA AUXILIAR DE DESENHISTA (ENCARGOS COMPLEMENTARES) - HORISTA | DESATIVAÇÃO
2024-02-01 | COMPOSIÇÃO | 95399 | CURSO DE CAPACITAÇÃO PARA DESENHISTA COPISTA (ENCARGOS COMPLEMENTARES) - HORISTA | DESATIVAÇÃO
2024-02-01 | COMPOSIÇÃO | 95409 | CURSO DE CAPACITAÇÃO PARA DESENHISTA DETALHISTA (ENCARGOS COMPLEMENTARES) - MENSALISTA | DESATIVAÇÃO
2024-02-01 | COMPOSIÇÃO | 95410 | CURSO DE CAPACITAÇÃO PARA DESENHISTA COPISTA (ENCARGOS COMPLEMENTARES) - MENSALISTA | DESATIVAÇÃO
2024-02-01 | COMPOSIÇÃO | 95412 | CURSO DE CAPACITAÇÃO PARA AUXILIAR DE DESENHISTA (ENCARGOS COMPLEMENTARES) - MENSALISTA | DESATIVAÇÃO
2024-02-01 | COMPOSIÇÃO | 100290 | CURSO DE CAPACITAÇÃO PARA AUXILIAR DE ALMOXARIFE (ENCARGOS COMPLEMENTARES) - HORISTA | DESATIVAÇÃO
2024-02-01 | COMPOSIÇÃO | 100300 | AUXILIAR DE ALMOXARIFE COM ENCARGOS COMPLEMENTARES | DESATIVAÇÃO
2024-02-01 | COMPOSIÇÃO | 100310 | CURSO DE CAPACITAÇÃO PARA AUXILIAR DE ALMOXARIFE (ENCARGOS COMPLEMENTARES) - MENSALISTA | DESATIVAÇÃO
2024-02-01 | COMPOSIÇÃO | 100316 | AUXILIAR DE ALMOXARIFE COM ENCARGOS COMPLEMENTARES | DESATIVAÇÃO
2024-02-01 | COMPOSIÇÃO | 101327 | CURSO DE CAPACITAÇÃO PARA LEITURISTA OU CADASTRISTA DE REDES DE ÁGUA (ENCARGOS COMPLEMENTARES) - MENSALISTA | DESATIVAÇÃO
2024-02-01 | COMPOSIÇÃO | 101367 | CURSO DE CAPACITAÇÃO PARA TAQUEADOR OU TAQUEIRO (ENCARGOS COMPLEMENTARES) - MENSALISTA | DESATIVAÇÃO
2024-02-01 | COMPOSIÇÃO | 101411 | LEITURISTA OU CADASTRISTA DE REDES DE ÁGUA COM ENCARGOS COMPLEMENTARES | DESATIVAÇÃO
2024-02-01 | COMPOSIÇÃO | 101455 | TAQUEADOR OU TAQUEIRO COM ENCARGOS COMPLEMENTARES | DESATIVAÇÃO
2024-02-01 | COMPOSIÇÃO | 101626 | REATOR PARA LÂMPADA VAPOR DE MERCÚRIO 400 W, USO EXTERNO - FORNECIMENTO E INSTALAÇÃO. AF_08/2020 | DESATIVAÇÃO
2024-02-01 | COMPOSIÇÃO | 101628 | REATOR PARA LÂMPADA VAPOR DE MERCÚRIO 125 W, USO EXTERNO - FORNECIMENTO E INSTALAÇÃO. AF_08/2020 | DESATIVAÇÃO
2024-02-01 | COMPOSIÇÃO | 101629 | REATOR PARA LÂMPADA VAPOR DE MERCÚRIO 250 W, USO EXTERNO - FORNECIMENTO E INSTALAÇÃO. AF_08/2020 | DESATIVAÇÃO
2024-02-01 | COMPOSIÇÃO | 101652 | LUMINÁRIA FECHADA, PARA ILUMINAÇÃO PÚBLICA, PARA LÂMPADA DE VAPOR - FORNECIMENTO E INSTALAÇÃO (EXCLUSIVE LÂMPADA E REATOR). AF_08/2020 | DESATIVAÇÃO
2024-02-01 | COMPOSIÇÃO | 101662 | LUMINÁRIA FECHADA PARA ILUMINAÇÃO PÚBLICA, COM REATOR DE PARTIDA RÁPIDA, COM LÂMPADA VAPOR DE MERCÚRIO 250 W - FORNECIMENTO E INSTALAÇÃO. AF_08/2020 | DESATIVAÇÃO
2024-02-01 | COMPOSIÇÃO | 101666 | REFLETOR RETANGULAR FECHADO, COM LÂMPADA VAPOR METÁLICO 400 W - FORNECIMENTO E INSTALAÇÃO. AF_08/2020 | DESATIVAÇÃO
2024-01-01 | INSUMO | 10 | BALDE PLASTICO CAPACIDADE *10* L | ALTERAÇÃO DE FAMÍLIA/COEFICIENTE
2024-01-01 | INSUMO | 10966 | PERFIL "U" SIMPLES, EM CHAPA DOBRADA DE ACO LAMINADO, E = 8 MM, H = 150 MM, L = 75 MM (16,97 KG/M) | ALTERAÇÃO DE DESCRIÇÃO
2024-01-01 | INSUMO | 40535 | PERFIL "U" SIMPLES, EM CHAPA DOBRADA DE ACO LAMINADO, E = 2,65 MM, H = 75 MM, L = 40 MM (3,04 KG/M) | ALTERAÇÃO DE DESCRIÇÃO
2024-01-01 | INSUMO | 40598 | PERFIL "U" SIMPLES, EM CHAPA DOBRADA DE ACO LAMINADO, E = 3 MM, H = 125 MM, L = 50 MM (5,07 KG/M) | ALTERAÇÃO DE DESCRIÇÃO
2024-01-01 | INSUMO | 41373 | ADITIVO LIQUIDO IMPERMEABILIZANTE CRISTALIZANTE | DESATIVAÇÃO
2024-01-01 | INSUMO | 41594 | PERFIL "W", TIPO H, EM ACO LAMINADO, ABAS PARALELAS, E = 6,2 MM, H = 200 MM, L = 165 MM (35,9 KG/M) | ALTERAÇÃO DE DESCRIÇÃO
2024-01-01 | INSUMO | 41596 | PERFIL "W", TIPO HP, EM ACO LAMINADO, ABAS PARALELAS, E = 10,5 MM, H = 246 MM, L = 256 MM (62 KG/M) | ALTERAÇÃO DE DESCRIÇÃO
2024-01-01 | INSUMO | 41598 | PERFIL "W", TIPO HP, EM ACO LAMINADO, ABAS PARALELAS, E = 11 MM, H = 299 MM, L = 306 MM (79 KG/M) | ALTERAÇÃO DE DESCRIÇÃO
2024-01-01 | INSUMO | 41776 | VIGIA NOTURNO, HORA EFETIVAMENTE TRABALHADA DE 22 H AS 5 H (COM ADICIONAL NOTURNO) | DESATIVAÇÃO
2024-01-01 | INSUMO | 43082 | PERFIL "I" OU "W" EM ACO LAMINADO, QUAISQUER DIMENSOES | ALTERAÇÃO DE DESCRIÇÃO
2024-01-01 | INSUMO | 43083 | PERFIL "U" ENRIJECIDO, EM CHAPA DOBRADA DE ACO LAMINADO, E = 3,75 MM, H = 200 MM, L = 75 MM (9,94 KG/M) | ALTERAÇÃO DE DESCRIÇÃO
2024-01-01 | INSUMO | 43663 | PERFIL "I", EM ACO LAMINADO, ABAS INCLINADAS, E = 6,43 MM, H = 101,6 MM, L = 69,2 MM (12,6 KG/M) | ALTERAÇÃO DE DESCRIÇÃO
2024-01-01 | INSUMO | 43664 | PERFIL "I", EM ACO LAMINADO, ABAS INCLINADAS, E = 11,2 MM, H = 203,2 MM, L = 105,9 MM (34,3 KG/M) | ALTERAÇÃO DE DESCRIÇÃO
2024-01-01 | INSUMO | 43665 | PERFIL "U" SIMPLES, EM CHAPA DOBRADA DE ACO LAMINADO, E = 4,75 MM, H = 100 MM, L = 75 MM (8,74 KG/M) | ALTERAÇÃO DE DESCRIÇÃO
2024-01-01 | INSUMO | 43692 | PERFIL "U" SIMPLES, EM CHAPA DOBRADA DE ACO LAMINADO, E = 3 MM, H = 200 MM, L = 50 MM (6,83 KG/M) | ALTERAÇÃO DE DESCRIÇÃO
2024-01-01 | INSUMO | 45146 | ADITIVO IMPERMEABILIZANTE CRISTALIZANTE PARA CONCRETO | ALTERAÇÃO DE FAMÍLIA/COEFICIENTE
2024-01-01 | INSUMO | 45146 | ADITIVO IMPERMEABILIZANTE CRISTALIZANTE PARA CONCRETO | INÍCIO DIVULGAÇÃO DE PREÇO
2024-01-01 | INSUMO | 45156 | PORTA-PILAR PARA PILAR DE MADEIRA, TIPO ALTURA REGULAVEL, EM ACO, COM CHAPA SUPERIOR QUADRADA 80 X 80 MM COM 4 FUROS, CHAPA INFERIOR QUADRADA 100 X 100 MM COM 4 FUROS, BARRA ROSCADA COM DIAMETRO NOMINAL DE 20 MM E COMPRIMENTO DE 99 MM E FIXACAO POR PARAFUSOS | CRIAÇÃO DE INSUMO SEM PREÇO
2024-01-01 | INSUMO | 45157 | PORTA-PILAR PARA PILAR DE MADEIRA, TIPO APOIO ENGASTADO | CRIAÇÃO DE INSUMO SEM PREÇO
2024-01-01 | INSUMO | 45158 | PARAFUSO DE ACO TIPO CHUMBADOR PARABOLT, DIAMETRO 1/2", COMPRIMENTO 100 MM | CRIAÇÃO DE INSUMO SEM PREÇO
2024-01-01 | COMPOSIÇÃO | 93206 | EXECUÇÃO DE ESCRITÓRIO EM CANTEIRO DE OBRA EM ALVENARIA, NÃO INCLUSO MOBILIÁRIO E EQUIPAMENTOS. AF_02/2016 | DESATIVAÇÃO
2024-01-01 | COMPOSIÇÃO | 93207 | EXECUÇÃO DE ESCRITÓRIO EM CANTEIRO DE OBRA EM CHAPA DE MADEIRA COMPENSADA, NÃO INCLUSO MOBILIÁRIO E EQUIPAMENTOS. AF_02/2016 | DESATIVAÇÃO
2024-01-01 | COMPOSIÇÃO | 93208 | EXECUÇÃO DE ALMOXARIFADO EM CANTEIRO DE OBRA EM CHAPA DE MADEIRA COMPENSADA, INCLUSO PRATELEIRAS. AF_02/2016 | DESATIVAÇÃO
2024-01-01 | COMPOSIÇÃO | 93209 | EXECUÇÃO DE ALMOXARIFADO EM CANTEIRO DE OBRA EM ALVENARIA, INCLUSO PRATELEIRAS. AF_02/2016 | DESATIVAÇÃO
2024-01-01 | COMPOSIÇÃO | 93210 | EXECUÇÃO DE REFEITÓRIO EM CANTEIRO DE OBRA EM CHAPA DE MADEIRA COMPENSADA, NÃO INCLUSO MOBILIÁRIO E EQUIPAMENTOS. AF_02/2016 | DESATIVAÇÃO
2024-01-01 | COMPOSIÇÃO | 93211 | EXECUÇÃO DE REFEITÓRIO EM CANTEIRO DE OBRA EM ALVENARIA, NÃO INCLUSO MOBILIÁRIO E EQUIPAMENTOS. AF_02/2016 | DESATIVAÇÃO
2024-01-01 | COMPOSIÇÃO | 93212 | EXECUÇÃO DE SANITÁRIO E VESTIÁRIO EM CANTEIRO DE OBRA EM CHAPA DE MADEIRA COMPENSADA, NÃO INCLUSO MOBILIÁRIO. AF_02/2016 | DESATIVAÇÃO
2024-01-01 | COMPOSIÇÃO | 93213 | EXECUÇÃO DE SANITÁRIO E VESTIÁRIO EM CANTEIRO DE OBRA EM ALVENARIA, NÃO INCLUSO MOBILIÁRIO. AF_02/2016 | DESATIVAÇÃO
2024-01-01 | COMPOSIÇÃO | 93214 | EXECUÇÃO DE RESERVATÓRIO ELEVADO DE ÁGUA (1000 LITROS) EM CANTEIRO DE OBRA, APOIADO EM ESTRUTURA DE MADEIRA. AF_02/2016_PA | DESATIVAÇÃO
2024-01-01 | COMPOSIÇÃO | 93243 | EXECUÇÃO DE RESERVATÓRIO ELEVADO DE ÁGUA (2000 LITROS) EM CANTEIRO DE OBRA, APOIADO EM ESTRUTURA DE MADEIRA. AF_02/2016_PA | DESATIVAÇÃO
2024-01-01 | COMPOSIÇÃO | 93582 | EXECUÇÃO DE CENTRAL DE ARMADURA EM CANTEIRO DE OBRA, NÃO INCLUSO MOBILIÁRIO E EQUIPAMENTOS. AF_04/2016 | DESATIVAÇÃO
2024-01-01 | COMPOSIÇÃO | 93583 | EXECUÇÃO DE CENTRAL DE FÔRMAS, PRODUÇÃO DE ARGAMASSA OU CONCRETO EM CANTEIRO DE OBRA, NÃO INCLUSO MOBILIÁRIO E EQUIPAMENTOS. AF_04/2016 | DESATIVAÇÃO
2024-01-01 | COMPOSIÇÃO | 93584 | EXECUÇÃO DE DEPÓSITO EM CANTEIRO DE OBRA EM CHAPA DE MADEIRA COMPENSADA, NÃO INCLUSO MOBILIÁRIO. AF_04/2016 | DESATIVAÇÃO
2024-01-01 | COMPOSIÇÃO | 93585 | EXECUÇÃO DE GUARITA EM CANTEIRO DE OBRA EM CHAPA DE MADEIRA COMPENSADA, NÃO INCLUSO MOBILIÁRIO. AF_04/2016 | DESATIVAÇÃO
2024-01-01 | COMPOSIÇÃO | 96547 | ARMAÇÃO DE BLOCO, VIGA BALDRAME OU SAPATA UTILIZANDO AÇO CA-50 DE 12,5 MM - MONTAGEM. AF_06/2017 | DESATIVAÇÃO
2024-01-01 | COMPOSIÇÃO | 96548 | ARMAÇÃO DE BLOCO, VIGA BALDRAME OU SAPATA UTILIZANDO AÇO CA-50 DE 16 MM - MONTAGEM. AF_06/2017 | DESATIVAÇÃO
2024-01-01 | COMPOSIÇÃO | 96549 | ARMAÇÃO DE BLOCO, VIGA BALDRAME OU SAPATA UTILIZANDO AÇO CA-50 DE 20 MM - MONTAGEM. AF_06/2017 | DESATIVAÇÃO
2024-01-01 | COMPOSIÇÃO | 96550 | ARMAÇÃO DE BLOCO, VIGA BALDRAME OU SAPATA UTILIZANDO AÇO CA-50 DE 25 MM - MONTAGEM. AF_06/2017 | DESATIVAÇÃO
2024-01-01 | COMPOSIÇÃO | 104893 | COMPOSICAO PARAMÉTRICA DE EXECUÇÃO DE ESCRITÓRIO EM CANTEIRO DE OBRAS, FORA DA PROJEÇÃO DA LAJE, EM ALVENARIA, NÃO INCLUSO MOBILIÁRIO E EQUIPAMENTOS. AF_01/2024_PE | CRIAÇÃO DE COMPOSIÇÃO COM CUSTO
2024-01-01 | COMPOSIÇÃO | 104894 | COMPOSICAO PARAMÉTRICA DE EXECUÇÃO DE ESCRITÓRIO EM CANTEIRO DE OBRAS, FORA DA PROJEÇÃO DA LAJE, EM CHAPA DE MADEIRA COMPENSADA, NÃO INCLUSO MOBILIÁRIO E EQUIPAMENTOS. AF_01/2024_PE | CRIAÇÃO DE COMPOSIÇÃO COM CUSTO
2024-01-01 | COMPOSIÇÃO | 104895 | COMPOSICAO PARAMÉTRICA DE EXECUÇÃO DE ALMOXARIFADO EM CANTEIRO DE OBRAS, FORA DA PROJEÇÃO DA LAJE, EM CHAPA DE MADEIRA COMPENSADA, NÃO INCLUSO MOBILIÁRIO E EQUIPAMENTOS. AF_01/2024_PE | CRIAÇÃO DE COMPOSIÇÃO COM CUSTO
2024-01-01 | COMPOSIÇÃO | 104896 | COMPOSICAO PARAMÉTRICA DE EXECUÇÃO DE REFEITÓRIO EM CANTEIRO DE OBRAS, FORA DA PROJEÇÃO DA LAJE, EM CHAPA DE MADEIRA COMPENSADA, NÃO INCLUSO MOBILIÁRIO E EQUIPAMENTOS. AF_01/2024_PE | CRIAÇÃO DE COMPOSIÇÃO COM CUSTO
2024-01-01 | COMPOSIÇÃO | 104897 | COMPOSICAO PARAMÉTRICA DE EXECUÇÃO DE SANITÁRIO E VESTIÁRIO EM CANTEIRO DE OBRAS, FORA DA PROJEÇÃO DA LAJE, EM CHAPA DE MADEIRA COMPENSADA, NÃO INCLUSO MOBILIÁRIO. AF_01/2024_PE | CRIAÇÃO DE COMPOSIÇÃO COM CUSTO
2024-01-01 | COMPOSIÇÃO | 104898 | COMPOSICAO PARAMÉTRICA DE EXECUÇÃO DE GUARITA EM CANTEIRO DE OBRAS, EM CHAPA DE MADEIRA COMPENSADA, NÃO INCLUSO MOBILIÁRIO. AF_01/2024_PE | CRIAÇÃO DE COMPOSIÇÃO COM CUSTO
2024-01-01 | COMPOSIÇÃO | 104899 | COMPOSICAO PARAMÉTRICA DE EXECUÇÃO DE RESERVATÓRIO APOIADO DE ÁGUA (7000 LITROS) EM CANTEIRO DE OBRAS. AF_01/2024 | CRIAÇÃO DE COMPOSIÇÃO COM CUSTO
2024-01-01 | COMPOSIÇÃO | 104900 | COMPOSICAO PARAMÉTRICA DE EXECUÇÃO DE RESERVATÓRIO ELEVADO DE ÁGUA (2000 LITROS) EM CANTEIRO DE OBRAS, APOIADO EM ESTRUTURA DE MADEIRA. AF_01/2024 | CRIAÇÃO DE COMPOSIÇÃO COM CUSTO
2024-01-01 | COMPOSIÇÃO | 104901 | COMPOSICAO PARAMÉTRICA DE EXECUÇÃO DE CENTRAL DE ARMADURA EM CANTEIRO DE OBRAS, NÃO INCLUSO MOBILIÁRIO E EQUIPAMENTOS. AF_01/2024_PE | CRIAÇÃO DE COMPOSIÇÃO COM CUSTO
2024-01-01 | COMPOSIÇÃO | 104902 | COMPOSICAO PARAMÉTRICA DE EXECUÇÃO DE CENTRAL DE FÔRMAS, PRODUÇÃO DE ARGAMASSA OU CONCRETO EM CANTEIRO DE OBRAS, NÃO INCLUSO MOBILIÁRIO E EQUIPAMENTOS. AF_01/2024_PE | CRIAÇÃO DE COMPOSIÇÃO COM CUSTO
2024-01-01 | COMPOSIÇÃO | 104903 | GUINDASTE HIDRÁULICO RODOVIÁRIO, LANCA TELESCÓPICA DE *50+20* M, CAPACIDADE MÁXIMA DE 90T, 4 EIXOS, POTÊNCIA 330 KW, MOTOR DIESEL - DEPRECIAÇÃO. AF_01/2024 | CRIAÇÃO DE COMPOSIÇÃO SEM CUSTO
2024-01-01 | COMPOSIÇÃO | 104904 | GUINDASTE HIDRÁULICO RODOVIÁRIO, LANCA TELESCÓPICA DE *50+20* M, CAPACIDADE MÁXIMA DE 90T, 4 EIXOS, POTÊNCIA 330 KW, MOTOR DIESEL - JUROS. AF_01/2024 | CRIAÇÃO DE COMPOSIÇÃO SEM CUSTO
2024-01-01 | COMPOSIÇÃO | 104905 | GUINDASTE HIDRÁULICO RODOVIÁRIO, LANCA TELESCÓPICA DE *50+20* M, CAPACIDADE MÁXIMA DE 90T, 4 EIXOS, POTÊNCIA 330 KW, MOTOR DIESEL - MANUTENÇÃO. AF_01/2024 | CRIAÇÃO DE COMPOSIÇÃO SEM CUSTO
2024-01-01 | COMPOSIÇÃO | 104906 | GUINDASTE HIDRÁULICO RODOVIÁRIO, LANCA TELESCÓPICA DE *50+20* M, CAPACIDADE MÁXIMA DE 90T, 4 EIXOS, POTÊNCIA 330 KW, MOTOR DIESEL - MATERIAIS NA OPERAÇÃO. AF_01/2024 | CRIAÇÃO DE COMPOSIÇÃO COM CUSTO
2024-01-01 | COMPOSIÇÃO | 104907 | GUINDASTE HIDRÁULICO RODOVIÁRIO, LANCA TELESCÓPICA DE *50+20* M, CAPACIDADE MÁXIMA DE 90T, 4 EIXOS, POTÊNCIA 330 KW, MOTOR DIESEL - CHP DIURNO. AF_01/2024 | CRIAÇÃO DE COMPOSIÇÃO SEM CUSTO
2024-01-01 | COMPOSIÇÃO | 104908 | GUINDASTE HIDRÁULICO RODOVIÁRIO, LANCA TELESCÓPICA DE *50+20* M, CAPACIDADE MÁXIMA DE 90T, 4 EIXOS, POTÊNCIA 330 KW, MOTOR DIESEL - CHI DIURNO. AF_01/2024 | CRIAÇÃO DE COMPOSIÇÃO SEM CUSTO
2024-01-01 | COMPOSIÇÃO | 104909 | GUINDASTE DERRICK, LANÇA DE *20* M, CARGA MÁXIMA 10T, POTÊNCIA 45 KW - DEPRECIAÇÃO. AF_01/2024 | CRIAÇÃO DE COMPOSIÇÃO SEM CUSTO
2024-01-01 | COMPOSIÇÃO | 104910 | GUINDASTE DERRICK, LANÇA DE *20* M, CARGA MÁXIMA 10T, POTÊNCIA 45 KW - JUROS. AF_01/2024 | CRIAÇÃO DE COMPOSIÇÃO SEM CUSTO
2024-01-01 | COMPOSIÇÃO | 104911 | GUINDASTE DERRICK, LANÇA DE *20* M, CARGA MÁXIMA 10T, POTÊNCIA 45 KW - MANUTENÇÃO. AF_01/2024 | CRIAÇÃO DE COMPOSIÇÃO SEM CUSTO
2024-01-01 | COMPOSIÇÃO | 104912 | GUINDASTE DERRICK, LANÇA DE *20* M, CARGA MÁXIMA 10T, POTÊNCIA 45 KW - MATERIAIS NA OPERAÇÃO. AF_01/2024 | CRIAÇÃO DE COMPOSIÇÃO COM CUSTO
2024-01-01 | COMPOSIÇÃO | 104913 | GUINDASTE DERRICK, LANÇA DE *20* M, CARGA MÁXIMA 10T, POTÊNCIA 45 KW - CHP DIURNO. AF_01/2024 | CRIAÇÃO DE COMPOSIÇÃO SEM CUSTO
2024-01-01 | COMPOSIÇÃO | 104914 | GUINDASTE DERRICK, LANÇA DE *20* M, CARGA MÁXIMA 10T, POTÊNCIA 45 KW - CHI DIURNO. AF_01/2024 | CRIAÇÃO DE COMPOSIÇÃO SEM CUSTO
2024-01-01 | COMPOSIÇÃO | 104915 | ARMAÇÃO DE BLOCO E SAPATA UTILIZANDO AÇO CA-50 DE 25 MM - MONTAGEM. AF_01/2024 | CRIAÇÃO DE COMPOSIÇÃO COM CUSTO
2024-01-01 | COMPOSIÇÃO | 104916 | ARMAÇÃO DE SAPATA ISOLADA, VIGA BALDRAME E SAPATA CORRIDA UTILIZANDO AÇO CA-60 DE 5 MM - MONTAGEM. AF_01/2024 | CRIAÇÃO DE COMPOSIÇÃO COM CUSTO
2024-01-01 | COMPOSIÇÃO | 104917 | ARMAÇÃO DE SAPATA ISOLADA, VIGA BALDRAME E SAPATA CORRIDA UTILIZANDO AÇO CA-50 DE 6,3 MM - MONTAGEM. AF_01/2024 | CRIAÇÃO DE COMPOSIÇÃO COM CUSTO
2024-01-01 | COMPOSIÇÃO | 104918 | ARMAÇÃO DE SAPATA ISOLADA, VIGA BALDRAME E SAPATA CORRIDA UTILIZANDO AÇO CA-50 DE 8 MM - MONTAGEM. AF_01/2024 | CRIAÇÃO DE COMPOSIÇÃO COM CUSTO
2024-01-01 | COMPOSIÇÃO | 104919 | ARMAÇÃO DE SAPATA ISOLADA, VIGA BALDRAME E SAPATA CORRIDA UTILIZANDO AÇO CA-50 DE 10 MM - MONTAGEM. AF_01/2024 | CRIAÇÃO DE COMPOSIÇÃO COM CUSTO
2024-01-01 | COMPOSIÇÃO | 104920 | ARMAÇÃO DE BLOCO, SAPATA ISOLADA, VIGA BALDRAME E SAPATA CORRIDA UTILIZANDO AÇO CA-50 DE 12,5 MM - MONTAGEM. AF_01/2024 | CRIAÇÃO DE COMPOSIÇÃO COM CUSTO
2024-01-01 | COMPOSIÇÃO | 104921 | ARMAÇÃO DE BLOCO, SAPATA ISOLADA, VIGA BALDRAME E SAPATA CORRIDA UTILIZANDO AÇO CA-50 DE 16 MM - MONTAGEM. AF_01/2024 | CRIAÇÃO DE COMPOSIÇÃO COM CUSTO
2024-01-01 | COMPOSIÇÃO | 104922 | ARMAÇÃO DE BLOCO, SAPATA ISOLADA E SAPATA CORRIDA UTILIZANDO AÇO CA-50 DE 20 MM - MONTAGEM. AF_01/2024 | CRIAÇÃO DE COMPOSIÇÃO COM CUSTO
2024-01-01 | COMPOSIÇÃO | 104923 | CONCRETAGEM DE SAPATA CORRIDA, FCK 30 MPA, COM USO DE JERICA - LANÇAMENTO, ADENSAMENTO E ACABAMENTO. AF_01/2024 | CRIAÇÃO DE COMPOSIÇÃO COM CUSTO
2024-01-01 | COMPOSIÇÃO | 104924 | CONCRETAGEM DE SAPATA CORRIDA, FCK 30 MPA, COM USO DE BOMBA - LANÇAMENTO, ADENSAMENTO E ACABAMENTO. AF_01/2024 | CRIAÇÃO DE COMPOSIÇÃO COM CUSTO
2024-01-01 | COMPOSIÇÃO | 104925 | FABRICAÇÃO, MONTAGEM E DESMONTAGEM DE FÔRMA PARA SAPATA CORRIDA, EM MADEIRA SERRADA, E=25 MM, 1 UTILIZAÇÃO. AF_01/2024 | CRIAÇÃO DE COMPOSIÇÃO COM CUSTO
2024-01-01 | COMPOSIÇÃO | 104926 | FABRICAÇÃO, MONTAGEM E DESMONTAGEM DE FÔRMA PARA SAPATA CORRIDA, EM MADEIRA SERRADA, E=25 MM, 2 UTILIZAÇÕES. AF_01/2024 | CRIAÇÃO DE COMPOSIÇÃO COM CUSTO
2024-01-01 | COMPOSIÇÃO | 104927 | FABRICAÇÃO, MONTAGEM E DESMONTAGEM DE FÔRMA PARA SAPATA CORRIDA, EM MADEIRA SERRADA, E=25 MM, 4 UTILIZAÇÕES. AF_01/2024 | CRIAÇÃO DE COMPOSIÇÃO COM CUSTO
2024-01-01 | COMPOSIÇÃO | 104928 | FABRICAÇÃO, MONTAGEM E DESMONTAGEM DE FÔRMA PARA SAPATA CORRIDA, EM CHAPA DE MADEIRA COMPENSADA RESINADA, E=17 MM, 2 UTILIZAÇÕES. AF_01/2024 | CRIAÇÃO DE COMPOSIÇÃO COM CUSTO
2024-01-01 | COMPOSIÇÃO | 104929 | FABRICAÇÃO, MONTAGEM E DESMONTAGEM DE FÔRMA PARA SAPATA CORRIDA, EM CHAPA DE MADEIRA COMPENSADA RESINADA, E=17 MM, 4 UTILIZAÇÕES. AF_01/2024 | CRIAÇÃO DE COMPOSIÇÃO COM CUSTO
2024-01-01 | COMPOSIÇÃO | 104930 | ASSENTAMENTO DE GUIA (MEIO-FIO), TIPO PAVER (FINCADINHA) EM TRECHO RETO, EM CONCRETO PRÉ-FABRICADO, DIMENSÕES 45X08X608X19 CM (COMPRIMENTO X BASE INFERIOR X BASE SUPERIOR X ALTURA), PARA DELIMITAÇÃO DE JARDINS, PRAÇAS OU PASSEIOS. AF_01/2024 | CRIAÇÃO DE COMPOSIÇÃO SEM CUSTO
2024-01-01 | COMPOSIÇÃO | 104931 | ASSENTAMENTO DE GUIA (MEIO-FIO), TIPO PAVER, FINCADINHA, EM TRECHO CURVO, EM CONCRETO PRÉ-FABRICADO, DIMENSÕES 45X08X08X19 CM (COMPRIMENTO X BASE INFERIOR X BASE SUPERIOR X ALTURA), PARA DELIMITAÇÃO DE JARDINS, PRAÇAS OU PASSEIOS. AF_01/2024 | CRIAÇÃO DE COMPOSIÇÃO SEM CUSTO
2023-12-01 | INSUMO | 2 | OXIGENIO, RECARGA PARA CILINDRO DE CONJUNTO OXICORTE GRANDE | ALTERAÇÃO DE FAMÍLIA/COEFICIENTE
2023-12-01 | INSUMO | 10 | BALDE PLASTICO CAPACIDADE *10* L | ALTERAÇÃO DE FAMÍLIA/COEFICIENTE
2023-12-01 | INSUMO | 1287 | PISO EM CERAMICA ESMALTADA EXTRA, COR LISA, PEI MAIOR OU IGUAL A 4, FORMATO MENOR OU IGUAL A 2025 CM2 | ALTERAÇÃO DE DESCRIÇÃO
2023-12-01 | INSUMO | 1292 | PISO EM CERAMICA ESMALTADA EXTRA, COR LISA, PEI MAIOR OU IGUAL A 4, FORMATO MAIOR QUE 2025 CM2 | ALTERAÇÃO DE DESCRIÇÃO
2023-12-01 | INSUMO | 1297 | PISO EM CERAMICA ESMALTADA, COMERCIAL (PADRAO POPULAR), COR LISA, PEI MAIOR OU IGUAL A 3, FORMATO MENOR OU IGUAL A 2025 CM2 | ALTERAÇÃO DE DESCRIÇÃO
2023-12-01 | INSUMO | 11154 | PORTA CORTA-FOGO SIMPLES PARA SAIDA DE EMERGENCIA, 1 FOLHA DE ABRIR, 5 CM, ACABAMENTO NATURAL / SEM PINTURA, COM FECHADURA TIPO TRINCO, DOBRADICAS E BATENTE, VAO LUZ DE 90 X 210 CM, CLASSE P-90 (NBR 11742) | ALTERAÇÃO DE DESCRIÇÃO
2023-12-01 | INSUMO | 21108 | PISO EM PORCELANATO RETIFICADO EXTRA, LISO, MONOCOLOR, ACETINADO OU POLIDO, FORMATO MENOR OU IGUAL A 2025 CM2 | ALTERAÇÃO DE DESCRIÇÃO
2023-12-01 | INSUMO | 38195 | PISO EM PORCELANATO, BORDA RETA, EXTRA, LISO, MONOCOLOR, ACETINADO OU POLIDO, FORMATO MAIOR QUE 2025 CM2 | ALTERAÇÃO DE DESCRIÇÃO
2023-12-01 | INSUMO | 45152 | LOCACAO DE ESTACAO TOTAL, PRECISAO ANGULAR DE 2 A 5 SEGUNDOS, INCLUINDO ACESSORIOS | CRIAÇÃO DE INSUMO SEM PREÇO
2023-12-01 | INSUMO | 45153 | LOCACAO DE RECEPTOR GNSS, INCLUINDO ACESSORIOS | CRIAÇÃO DE INSUMO SEM PREÇO
2023-12-01 | INSUMO | 45154 | GUINDASTE HIDRAULICO RODOVIARIO, LANCA TELESCOPICA DE *50+20* M, CAPACIDADE MAXIMA DE 90T, 4 EIXOS, POTENCIA 330 KW, MOTOR DIESEL | CRIAÇÃO DE INSUMO SEM PREÇO
2023-12-01 | INSUMO | 45155 | GUINDASTE DERRICK, LANÇA DE *20* M, CARGA MAXIMA 10T, POTENCIA 45 KW | CRIAÇÃO DE INSUMO SEM PREÇO
2023-12-01 | COMPOSIÇÃO | 88326 | VIGIA NOTURNO COM ENCARGOS COMPLEMENTARES | DESATIVAÇÃO
2023-12-01 | COMPOSIÇÃO | 95388 | CURSO DE CAPACITAÇÃO PARA VIGIA NOTURNO (ENCARGOS COMPLEMENTARES) - HORISTA | DESATIVAÇÃO
2023-11-01 | INSUMO | 34500 | COORDENADOR / GERENTE DE OBRA (HORISTA) | DESATIVAÇÃO
2023-11-01 | INSUMO | 40934 | COORDENADOR / GERENTE DE OBRA (MENSALISTA) | DESATIVAÇÃO
2023-11-01 | INSUMO | 45151 | LIXA EM DISCO, DIAMETRO 7", GRAO 120 | CRIAÇÃO DE INSUMO SEM PREÇO
2023-11-01 | COMPOSIÇÃO | 95054 | EXECUÇÃO DE TIRANTE MONOBARRA COM ARMADURA DE 25 MM, COMPRIMENTO MAIOR OU IGUAL A 6 M E MENOR QUE 14 M, COM DIÂMETRO DE FURO DE 100 MM EXECUTADO COM HASTE UTILIZANDO PERFURATRIZ SOBRE ESTEIRA. AF_07/2016 | DESATIVAÇÃO
2023-11-01 | COMPOSIÇÃO | 95055 | EXECUÇÃO DE TIRANTE COM 6 CORDOALHAS DE 12,7 MM, COMPRIMENTO MAIOR OU IGUAL A 6 M E MENOR QUE 14 M, COM DIÂMETRO DE FURO DE 100 MM EXECUTADO COM HASTE UTILIZANDO PERFURATRIZ SOBRE ESTEIRA. AF_07/2016 | DESATIVAÇÃO
2023-11-01 | COMPOSIÇÃO | 95056 | EXECUÇÃO DE TIRANTE MONOBARRA COM ARMADURA DE 25 MM, COMPRIMENTO MAIOR OU IGUAL A 14 M E MENOR QUE 22 M, COM DIÂMETRO DE FURO DE 100 MM EXECUTADO COM HASTE UTILIZANDO PERFURATRIZ SOBRE ESTEIRA. AF_07/2016 | DESATIVAÇÃO
2023-11-01 | COMPOSIÇÃO | 95057 | EXECUÇÃO DE TIRANTE COM 6 CORDOALHAS DE 12,7 MM, COMPRIMENTO MAIOR OU IGUAL A 14 M E MENOR QUE 22 M, COM DIÂMETRO DE FURO DE 100 MM EXECUTADO COM HASTE UTILIZANDO PERFURATRIZ SOBRE ESTEIRA. AF_07/2016 | DESATIVAÇÃO
2023-11-01 | COMPOSIÇÃO | 95058 | EXECUÇÃO DE TIRANTE MONOBARRA COM ARMADURA DE 25 MM, COMPRIMENTO MAIOR OU IGUAL A 22 M E MENOR OU IGUAL A 30 M, COM DIÂMETRO DE FURO DE 100 MM EXECUTADO COM HASTE UTILIZANDO PERFURATRIZ SOBRE ESTEIRA. AF_07/2016 | DESATIVAÇÃO
2023-11-01 | COMPOSIÇÃO | 95059 | EXECUÇÃO DE TIRANTE COM 6 CORDOALHAS DE 12,7 MM, COMPRIMENTO MAIOR OU IGUAL A 22 M E MENOR OU IGUAL A 30 M, COM DIÂMETRO DE FURO DE 100 MM EXECUTADO COM HASTE UTILIZANDO PERFURATRIZ SOBRE ESTEIRA. AF_07/2016 | DESATIVAÇÃO
2023-11-01 | COMPOSIÇÃO | 95060 | EXECUÇÃO DE TIRANTE MONOBARRA COM ARMADURA DE 25 MM, COMPRIMENTO MAIOR OU IGUAL A 6 M E MENOR QUE 14 M, COM DIÂMETRO DE FURO DE 150 MM EXECUTADO COM HASTE UTILIZANDO PERFURATRIZ SOBRE ESTEIRA. AF_07/2016 | DESATIVAÇÃO
2023-11-01 | COMPOSIÇÃO | 95061 | EXECUÇÃO DE TIRANTE COM 6 CORDOALHAS DE 12,7 MM, COMPRIMENTO MAIOR OU IGUAL A 6 M E MENOR QUE 14 M, COM DIÂMETRO DE FURO DE 150 MM EXECUTADO COM HASTE UTILIZANDO PERFURATRIZ SOBRE ESTEIRA. AF_07/2016 | DESATIVAÇÃO
2023-11-01 | COMPOSIÇÃO | 95062 | EXECUÇÃO DE TIRANTE MONOBARRA COM ARMADURA DE 25 MM, COMPRIMENTO MAIOR OU IGUAL A 14 M E MENOR QUE 22 M, COM DIÂMETRO DE FURO DE 150 MM EXECUTADO COM HASTE UTILIZANDO PERFURATRIZ SOBRE ESTEIRA. AF_07/2016 | DESATIVAÇÃO
2023-11-01 | COMPOSIÇÃO | 95063 | EXECUÇÃO DE TIRANTE COM 6 CORDOALHAS DE 12,7 MM, COMPRIMENTO MAIOR OU IGUAL A 14 M E MENOR QUE 22 M, COM DIÂMETRO DE FURO DE 150 MM EXECUTADO COM HASTE UTILIZANDO PERFURATRIZ SOBRE ESTEIRA. AF_07/2016 | DESATIVAÇÃO
2023-11-01 | COMPOSIÇÃO | 95064 | EXECUÇÃO DE TIRANTE MONOBARRA COM ARMADURA DE 25 MM, COMPRIMENTO MAIOR OU IGUAL A 22 M E MENOR OU IGUAL A 30 M, COM DIÂMETRO DE FURO DE 150 MM EXECUTADO COM HASTE UTILIZANDO PERFURATRIZ SOBRE ESTEIRA. AF_07/2016 | DESATIVAÇÃO
2023-11-01 | COMPOSIÇÃO | 95065 | EXECUÇÃO DE TIRANTE COM 6 CORDOALHAS DE 12,7 MM, COMPRIMENTO MAIOR OU IGUAL A 22 M E MENOR OU IGUAL A 30 M, COM DIÂMETRO DE FURO DE 150 MM EXECUTADO COM HASTE UTILIZANDO PERFURATRIZ SOBRE ESTEIRA. AF_07/2016 | DESATIVAÇÃO
2023-11-01 | COMPOSIÇÃO | 95066 | EXECUÇÃO DE TIRANTE MONOBARRA COM ARMADURA DE 25 MM, COMPRIMENTO MAIOR OU IGUAL A 6 M E MENOR QUE 14 M, COM DIÂMETRO DE FURO DE 200 MM EXECUTADO COM HASTE UTILIZANDO PERFURATRIZ SOBRE ESTEIRA. AF_07/2016 | DESATIVAÇÃO
2023-11-01 | COMPOSIÇÃO | 95067 | EXECUÇÃO DE TIRANTE COM 6 CORDOALHAS DE 12,7 MM, COMPRIMENTO MAIOR OU IGUAL A 6 M E MENOR QUE 14 M, COM DIÂMETRO DE FURO DE 200 MM EXECUTADO COM HASTE UTILIZANDO PERFURATRIZ SOBRE ESTEIRA. AF_07/2016 | DESATIVAÇÃO
2023-11-01 | COMPOSIÇÃO | 95068 | EXECUÇÃO DE TIRANTE MONOBARRA COM ARMADURA DE 25 MM, COMPRIMENTO MAIOR OU IGUAL A 14 M E MENOR QUE 22 M, COM DIÂMETRO DE FURO DE 200 MM EXECUTADO COM HASTE UTILIZANDO PERFURATRIZ SOBRE ESTEIRA. AF_07/2016 | DESATIVAÇÃO
2023-11-01 | COMPOSIÇÃO | 95069 | EXECUÇÃO DE TIRANTE COM 6 CORDOALHAS DE 12,7 MM, COMPRIMENTO MAIOR OU IGUAL A 14 M E MENOR QUE 22 M, COM DIÂMETRO DE FURO DE 200 MM EXECUTADO COM HASTE UTILIZANDO PERFURATRIZ SOBRE ESTEIRA. AF_07/2016 | DESATIVAÇÃO
2023-11-01 | COMPOSIÇÃO | 95070 | EXECUÇÃO DE TIRANTE MONOBARRA COM ARMADURA DE 25 MM, COMPRIMENTO MAIOR OU IGUAL A 22 M E MENOR OU IGUAL A 30 M, COM DIÂMETRO DE FURO DE 200 MM EXECUTADO COM HASTE UTILIZANDO PERFURATRIZ SOBRE ESTEIRA. AF_07/2016 | DESATIVAÇÃO
2023-11-01 | COMPOSIÇÃO | 95071 | EXECUÇÃO DE TIRANTE COM 6 CORDOALHAS DE 12,7 MM, COMPRIMENTO MAIOR OU IGUAL A 22 M E MENOR OU IGUAL A 30 M, COM DIÂMETRO DE FURO DE 200 MM EXECUTADO COM HASTE UTILIZANDO PERFURATRIZ SOBRE ESTEIRA. AF_07/2016 | DESATIVAÇÃO
2023-11-01 | COMPOSIÇÃO | 95073 | EXECUÇÃO DE TIRANTE COM 6 CORDOALHAS DE 12,7 MM, COMPRIMENTO MAIOR OU IGUAL A 6 M E MENOR QUE 14 M, COM DIÂMETRO DE FURO DE 100 MM EXECUTADO COM HASTE E TUBOS DE REVESTIMENTO UTILIZANDO PERFURATRIZ SOBRE ESTEIRA. AF_07/2016 | DESATIVAÇÃO
2023-11-01 | COMPOSIÇÃO | 95074 | EXECUÇÃO DE TIRANTE MONOBARRA COM ARMADURA DE 25 MM, COMPRIMENTO MAIOR OU IGUAL A 14 M E MENOR QUE 22 M, COM DIÂMETRO DE FURO DE 100 MM EXECUTADO COM HASTE E TUBOS DE REVESTIMENTO UTILIZANDO PERFURATRIZ SOBRE ESTEIRA. AF_07/2016 | DESATIVAÇÃO
2023-11-01 | COMPOSIÇÃO | 95075 | EXECUÇÃO DE TIRANTE COM 6 CORDOALHAS DE 12,7 MM, COMPRIMENTO MAIOR OU IGUAL A 14 M E MENOR QUE 22 M, COM DIÂMETRO DE FURO DE 100 MM EXECUTADO COM HASTE E TUBOS DE REVESTIMENTO UTILIZANDO PERFURATRIZ SOBRE ESTEIRA. AF_07/2016 | DESATIVAÇÃO
2023-11-01 | COMPOSIÇÃO | 95076 | EXECUÇÃO DE TIRANTE MONOBARRA COM ARMADURA DE 25 MM, COMPRIMENTO MAIOR OU IGUAL A 22 M E MENOR OU IGUAL A 30 M, COM DIÂMETRO DE FURO DE 100 MM EXECUTADO COM HASTE E TUBOS DE REVESTIMENTO UTILIZANDO PERFURATRIZ SOBRE ESTEIRA. AF_07/2016 | DESATIVAÇÃO
2023-11-01 | COMPOSIÇÃO | 95077 | EXECUÇÃO DE TIRANTE COM 6 CORDOALHAS DE 12,7 MM, COMPRIMENTO MAIOR OU IGUAL A 22 M E MENOR OU IGUAL A 30 M, COM DIÂMETRO DE FURO DE 100 MM EXECUTADO COM HASTE E TUBOS DE REVESTIMENTO UTILIZANDO PERFURATRIZ SOBRE ESTEIRA. AF_07/2016 | DESATIVAÇÃO
2023-11-01 | COMPOSIÇÃO | 95078 | EXECUÇÃO DE TIRANTE MONOBARRA COM ARMADURA DE 25 MM, COMPRIMENTO MAIOR OU IGUAL A 6 M E MENOR QUE 14 M, COM DIÂMETRO DE FURO DE 150 MM EXECUTADO COM HASTE E TUBOS DE REVESTIMENTO UTILIZANDO PERFURATRIZ SOBRE ESTEIRA. AF_07/2016 | DESATIVAÇÃO
2023-11-01 | COMPOSIÇÃO | 95079 | EXECUÇÃO DE TIRANTE COM 6 CORDOALHAS DE 12,7 MM, COMPRIMENTO MAIOR OU IGUAL A 6 M E MENOR QUE 14 M, COM DIÂMETRO DE FURO DE 150 MM EXECUTADO COM HASTE E TUBOS DE REVESTIMENTO UTILIZANDO PERFURATRIZ SOBRE ESTEIRA. AF_07/2016 | DESATIVAÇÃO
2023-11-01 | COMPOSIÇÃO | 95080 | EXECUÇÃO DE TIRANTE MONOBARRA COM ARMADURA DE 25 MM, COMPRIMENTO MAIOR OU IGUAL A 14 M E MENOR QUE 22 M, COM DIÂMETRO DE FURO DE 150 MM EXECUTADO COM HASTE E TUBOS DE REVESTIMENTO UTILIZANDO PERFURATRIZ SOBRE ESTEIRA. AF_07/2016 | DESATIVAÇÃO
2023-11-01 | COMPOSIÇÃO | 95081 | EXECUÇÃO DE TIRANTE COM 6 CORDOALHAS DE 12,7 MM, COMPRIMENTO MAIOR OU IGUAL A 14 M E MENOR QUE 22 M, COM DIÂMETRO DE FURO DE 150 MM EXECUTADO COM HASTE E TUBOS DE REVESTIMENTO UTILIZANDO PERFURATRIZ SOBRE ESTEIRA. AF_07/2016 | DESATIVAÇÃO
2023-11-01 | COMPOSIÇÃO | 95082 | EXECUÇÃO DE TIRANTE MONOBARRA COM ARMADURA DE 25 MM, COMPRIMENTO MAIOR OU IGUAL A 22 M E MENOR OU IGUAL A 30 M, COM DIÂMETRO DE FURO DE 150 MM EXECUTADO COM HASTE E TUBOS DE REVESTIMENTO UTILIZANDO PERFURATRIZ SOBRE ESTEIRA. AF_07/2016 | DESATIVAÇÃO
2023-11-01 | COMPOSIÇÃO | 95083 | EXECUÇÃO DE TIRANTE COM 6 CORDOALHAS DE 12,7 MM, COMPRIMENTO MAIOR OU IGUAL A 22 M E MENOR OU IGUAL A 30 M, COM DIÂMETRO DE FURO DE 150 MM EXECUTADO COM HASTE E TUBOS DE REVESTIMENTO UTILIZANDO PERFURATRIZ SOBRE ESTEIRA. AF_07/2016 | DESATIVAÇÃO
2023-11-01 | COMPOSIÇÃO | 95084 | EXECUÇÃO DE TIRANTE MONOBARRA COM ARMADURA DE 25 MM, COMPRIMENTO MAIOR OU IGUAL A 6 M E MENOR QUE 14 M, COM DIÂMETRO DE FURO DE 200 MM EXECUTADO COM HASTE E TUBOS DE REVESTIMENTO UTILIZANDO PERFURATRIZ SOBRE ESTEIRA. AF_07/2016 | DESATIVAÇÃO
2023-11-01 | COMPOSIÇÃO | 95085 | EXECUÇÃO DE TIRANTE COM 6 CORDOALHAS DE 12,7 MM, COMPRIMENTO MAIOR OU IGUAL A 6 M E MENOR QUE 14 M, COM DIÂMETRO DE FURO DE 200 MM EXECUTADO COM HASTE E TUBOS DE REVESTIMENTO UTILIZANDO PERFURATRIZ SOBRE ESTEIRA. AF_07/2016 | DESATIVAÇÃO
2023-11-01 | COMPOSIÇÃO | 95086 | EXECUÇÃO DE TIRANTE MONOBARRA COM ARMADURA DE 25 MM, COMPRIMENTO MAIOR OU IGUAL A 14 M E MENOR QUE 22 M, COM DIÂMETRO DE FURO DE 200 MM EXECUTADO COM HASTE E TUBOS DE REVESTIMENTO UTILIZANDO PERFURATRIZ SOBRE ESTEIRA. AF_07/2016 | DESATIVAÇÃO
2023-11-01 | COMPOSIÇÃO | 95087 | EXECUÇÃO DE TIRANTE COM 6 CORDOALHAS DE 12,7 MM, COMPRIMENTO MAIOR OU IGUAL A 14 M E MENOR QUE 22 M, COM DIÂMETRO DE FURO DE 200 MM EXECUTADO COM HASTE E TUBOS DE REVESTIMENTO UTILIZANDO PERFURATRIZ SOBRE ESTEIRA. AF_07/2016 | DESATIVAÇÃO
2023-11-01 | COMPOSIÇÃO | 95088 | EXECUÇÃO DE TIRANTE MONOBARRA COM ARMADURA DE 25 MM, COMPRIMENTO MAIOR OU IGUAL A 22 M E MENOR OU IGUAL A 30 M, COM DIÂMETRO DE FURO DE 200 MM EXECUTADO COM HASTE E TUBOS DE REVESTIMENTO UTILIZANDO PERFURATRIZ SOBRE ESTEIRA. AF_07/2016 | DESATIVAÇÃO
2023-11-01 | COMPOSIÇÃO | 95089 | EXECUÇÃO DE TIRANTE COM 6 CORDOALHAS DE 12,7 MM, COMPRIMENTO MAIOR OU IGUAL A 22 M E MENOR OU IGUAL A 30 M, COM DIÂMETRO DE FURO DE 200 MM EXECUTADO COM HASTE E TUBOS DE REVESTIMENTO UTILIZANDO PERFURATRIZ SOBRE ESTEIRA. AF_07/2016 | DESATIVAÇÃO
2023-11-01 | COMPOSIÇÃO | 95090 | EXECUÇÃO DE TIRANTE MONOBARRA COM ARMADURA DE 25 MM, COMPRIMENTO MAIOR OU IGUAL A 6 M E MENOR QUE 14 M, COM DIÂMETRO DE FURO DE 100 MM EXECUTADO COM HASTE UTILIZANDO PERFURATRIZ MANUAL SOBRE BASE DE MONTAGEM. AF_07/2016 | DESATIVAÇÃO
2023-11-01 | COMPOSIÇÃO | 95091 | EXECUÇÃO DE TIRANTE COM 6 CORDOALHAS DE 12,7 MM, COMPRIMENTO MAIOR OU IGUAL A 6 M E MENOR QUE 14 M, COM DIÂMETRO DE FURO DE 100 MM EXECUTADO COM HASTE UTILIZANDO PERFURATRIZ MANUAL SOBRE BASE DE MONTAGEM. AF_07/2016 | DESATIVAÇÃO
2023-11-01 | COMPOSIÇÃO | 95092 | EXECUÇÃO DE TIRANTE MONOBARRA COM ARMADURA DE 25 MM, COMPRIMENTO MAIOR OU IGUAL A 14 M E MENOR QUE 22 M, COM DIÂMETRO DE FURO DE 100 MM EXECUTADO COM HASTE UTILIZANDO PERFURATRIZ MANUAL SOBRE BASE DE MONTAGEM. AF_07/2016 | DESATIVAÇÃO
2023-11-01 | COMPOSIÇÃO | 95093 | EXECUÇÃO DE TIRANTE COM 6 CORDOALHAS DE 12,7 MM, COMPRIMENTO MAIOR OU IGUAL A 14 M E MENOR QUE 22 M, COM DIÂMETRO DE FURO DE 100 MM EXECUTADO COM HASTE UTILIZANDO PERFURATRIZ MANUAL SOBRE BASE DE MONTAGEM. AF_07/2016 | DESATIVAÇÃO
2023-11-01 | COMPOSIÇÃO | 95094 | EXECUÇÃO DE TIRANTE MONOBARRA COM ARMADURA DE 25 MM, COMPRIMENTO MAIOR OU IGUAL A 22 M E MENOR OU IGUAL A 30 M, COM DIÂMETRO DE FURO DE 100 MM EXECUTADO COM HASTE UTILIZANDO PERFURATRIZ MANUAL SOBRE BASE DE MONTAGEM. AF_07/2016 | DESATIVAÇÃO
2023-11-01 | COMPOSIÇÃO | 95095 | EXECUÇÃO DE TIRANTE COM 6 CORDOALHAS DE 12,7 MM, COMPRIMENTO MAIOR OU IGUAL A 22 M E MENOR OU IGUAL A 30 M, COM DIÂMETRO DE FURO DE 100 MM EXECUTADO COM HASTE UTILIZANDO PERFURATRIZ MANUAL SOBRE BASE DE MONTAGEM. AF_07/2016 | DESATIVAÇÃO
2023-11-01 | COMPOSIÇÃO | 95096 | EXECUÇÃO DE TIRANTE MONOBARRA COM ARMADURA DE 25 MM, COMPRIMENTO MAIOR OU IGUAL A 6 M E MENOR QUE 14 M, COM DIÂMETRO DE FURO DE 150 MM EXECUTADO COM HASTE UTILIZANDO PERFURATRIZ MANUAL SOBRE BASE DE MONTAGEM. AF_07/2016 | DESATIVAÇÃO
2023-11-01 | COMPOSIÇÃO | 95097 | EXECUÇÃO DE TIRANTE COM 6 CORDOALHAS DE 12,7 MM, COMPRIMENTO MAIOR OU IGUAL A 6 M E MENOR QUE 14 M, COM DIÂMETRO DE FURO DE 150 MM EXECUTADO COM HASTE UTILIZANDO PERFURATRIZ MANUAL SOBRE BASE DE MONTAGEM. AF_07/2016 | DESATIVAÇÃO
2023-11-01 | COMPOSIÇÃO | 95098 | EXECUÇÃO DE TIRANTE MONOBARRA COM ARMADURA DE 25 MM, COMPRIMENTO MAIOR OU IGUAL A 14 M E MENOR QUE 22 M, COM DIÂMETRO DE FURO DE 150 MM EXECUTADO COM HASTE UTILIZANDO PERFURATRIZ MANUAL SOBRE BASE DE MONTAGEM. AF_07/2016 | DESATIVAÇÃO
2023-11-01 | COMPOSIÇÃO | 95099 | EXECUÇÃO DE TIRANTE COM 6 CORDOALHAS DE 12,7 MM, COMPRIMENTO MAIOR OU IGUAL A 14 M E MENOR QUE 22 M, COM DIÂMETRO DE FURO DE 150 MM EXECUTADO COM HASTE UTILIZANDO PERFURATRIZ MANUAL SOBRE BASE DE MONTAGEM. AF_07/2016 | DESATIVAÇÃO
2023-11-01 | COMPOSIÇÃO | 95100 | EXECUÇÃO DE TIRANTE MONOBARRA COM ARMADURA DE 25 MM, COMPRIMENTO MAIOR OU IGUAL A 22 M E MENOR OU IGUAL A 30 M, COM DIÂMETRO DE FURO DE 150 MM EXECUTADO COM HASTE UTILIZANDO PERFURATRIZ MANUAL SOBRE BASE DE MONTAGEM. AF_07/2016 | DESATIVAÇÃO
2023-11-01 | COMPOSIÇÃO | 95101 | EXECUÇÃO DE TIRANTE COM 6 CORDOALHAS DE 12,7 MM, COMPRIMENTO MAIOR OU IGUAL A 22 M E MENOR OU IGUAL A 30 M, COM DIÂMETRO DE FURO DE 150 MM EXECUTADO COM HASTE UTILIZANDO PERFURATRIZ MANUAL SOBRE BASE DE MONTAGEM. AF_07/2016 | DESATIVAÇÃO
2023-11-01 | COMPOSIÇÃO | 95102 | EXECUÇÃO DE TIRANTE MONOBARRA COM ARMADURA DE 25 MM, COMPRIMENTO MAIOR OU IGUAL A 6 M E MENOR QUE 14 M, COM DIÂMETRO DE FURO DE 200 MM EXECUTADO COM HASTE UTILIZANDO PERFURATRIZ MANUAL SOBRE BASE DE MONTAGEM. AF_07/2016 | DESATIVAÇÃO
2023-11-01 | COMPOSIÇÃO | 95103 | EXECUÇÃO DE TIRANTE COM 6 CORDOALHAS DE 12,7 MM, COMPRIMENTO MAIOR OU IGUAL A 6 M E MENOR QUE 14 M, COM DIÂMETRO DE FURO DE 200 MM EXECUTADO COM HASTE UTILIZANDO PERFURATRIZ MANUAL SOBRE BASE DE MONTAGEM. AF_07/2016 | DESATIVAÇÃO
2023-11-01 | COMPOSIÇÃO | 95104 | EXECUÇÃO DE TIRANTE MONOBARRA COM ARMADURA DE 25 MM, COMPRIMENTO MAIOR OU IGUAL A 14 M E MENOR QUE 22 M, COM DIÂMETRO DE FURO DE 200 MM EXECUTADO COM HASTE UTILIZANDO PERFURATRIZ MANUAL SOBRE BASE DE MONTAGEM. AF_07/2016 | DESATIVAÇÃO
2023-11-01 | COMPOSIÇÃO | 95105 | EXECUÇÃO DE TIRANTE COM 6 CORDOALHAS DE 12,7 MM, COMPRIMENTO MAIOR OU IGUAL A 14 M E MENOR QUE 22 M, COM DIÂMETRO DE FURO DE 200 MM EXECUTADO COM HASTE UTILIZANDO PERFURATRIZ MANUAL SOBRE BASE DE MONTAGEM. AF_07/2016 | DESATIVAÇÃO
2023-11-01 | COMPOSIÇÃO | 95106 | EXECUÇÃO DE TIRANTE MONOBARRA COM ARMADURA DE 25 MM, COMPRIMENTO MAIOR OU IGUAL A 22 M E MENOR OU IGUAL A 30 M, COM DIÂMETRO DE FURO DE 200 MM EXECUTADO COM HASTE UTILIZANDO PERFURATRIZ MANUAL SOBRE BASE DE MONTAGEM. AF_07/2016 | DESATIVAÇÃO
2023-11-01 | COMPOSIÇÃO | 95107 | EXECUÇÃO DE TIRANTE COM 6 CORDOALHAS DE 12,7 MM, COMPRIMENTO MAIOR OU IGUAL A 22 M E MENOR OU IGUAL A 30 M, COM DIÂMETRO DE FURO DE 200 MM EXECUTADO COM HASTE UTILIZANDO PERFURATRIZ MANUAL SOBRE BASE DE MONTAGEM. AF_07/2016 | DESATIVAÇÃO
2023-11-01 | COMPOSIÇÃO | 100292 | CURSO DE CAPACITAÇÃO PARA COORDENADOR/GERENTE DE OBRA (ENCARGOS COMPLEMENTARES) - HORISTA | DESATIVAÇÃO
2023-11-01 | COMPOSIÇÃO | 100302 | COORDENADOR/GERENTE DE OBRA COM ENCARGOS COMPLEMENTARES | DESATIVAÇÃO
2023-11-01 | COMPOSIÇÃO | 100311 | CURSO DE CAPACITAÇÃO PARA COORDENADOR/GERENTE DE OBRA (ENCARGOS COMPLEMENTARES) - MENSALISTA | DESATIVAÇÃO
2023-11-01 | COMPOSIÇÃO | 100317 | COORDENADOR / GERENTE DE OBRA COM ENCARGOS COMPLEMENTARES | DESATIVAÇÃO
2023-11-01 | COMPOSIÇÃO | 104807 | COMPOSICAO PARAMÉTRICA PARA EXECUÇÃO DE COBERTURA EM CASAS COM ESTRUTURA DE TESOURA DE MADEIRA, DUAS ÁGUAS, TELHA CERÂMICA DE ENCAIXE E SEM PLATIBANDA. AF_11/2023 | CRIAÇÃO DE COMPOSIÇÃO COM CUSTO
2023-11-01 | COMPOSIÇÃO | 104808 | COMPOSICAO PARAMÉTRICA PARA EXECUÇÃO DE COBERTURA EM CASAS COM ESTRUTURA DE TESOURA DE MADEIRA, DUAS ÁGUAS, TELHA DE FIBROCIMENTO E SEM PLATIBANDA. AF_11/2023 | CRIAÇÃO DE COMPOSIÇÃO COM CUSTO
2023-11-01 | COMPOSIÇÃO | 104809 | COMPOSICAO PARAMÉTRICA PARA EXECUÇÃO DE COBERTURA EM CASAS COM ESTRUTURA DE PONTALETES DE MADEIRA, DUAS ÁGUAS, TELHA CERÂMICA DE ENCAIXE E SEM PLATIBANDA. AF_11/2023 | CRIAÇÃO DE COMPOSIÇÃO COM CUSTO
2023-11-01 | COMPOSIÇÃO | 104810 | COMPOSICAO PARAMÉTRICA PARA EXECUÇÃO DE COBERTURA EM CASAS COM ESTRUTURA DE PONTALETES DE MADEIRA, DUAS ÁGUAS, TELHA DE FIBROCIMENTO E SEM PLATIBANDA. AF_11/2023 | CRIAÇÃO DE COMPOSIÇÃO COM CUSTO
2023-11-01 | COMPOSIÇÃO | 104811 | COMPOSICAO PARAMÉTRICA PARA EXECUÇÃO DE COBERTURA EM CASAS COM ESTRUTURA DE TESOURA METÁLICA, DUAS ÁGUAS, TELHA CERÂMICA DE ENCAIXE E SEM PLATIBANDA. AF_11/2023 | CRIAÇÃO DE COMPOSIÇÃO COM CUSTO
2023-11-01 | COMPOSIÇÃO | 104812 | COMPOSICAO PARAMÉTRICA PARA EXECUÇÃO DE COBERTURA EM CASAS COM ESTRUTURA DE TESOURA METÁLICA, DUAS ÁGUAS, TELHA DE FIBROCIMENTO E SEM PLATIBANDA. AF_11/2023 | CRIAÇÃO DE COMPOSIÇÃO COM CUSTO
2023-11-01 | COMPOSIÇÃO | 104813 | COMPOSICAO PARAMÉTRICA PARA EXECUÇÃO DE COBERTURA EM CASAS SEM ESTRUTURA DE APOIO PARA A TRAMA, COM DUAS ÁGUAS, TELHA CERÂMICA E SEM PLATIBANDA. AF_11/2023 | CRIAÇÃO DE COMPOSIÇÃO COM CUSTO
2023-11-01 | COMPOSIÇÃO | 104814 | COMPOSICAO PARAMÉTRICA PARA EXECUÇÃO DE COBERTURA EM CASAS SEM ESTRUTURA DE APOIO PARA A TRAMA, COM DUAS ÁGUAS, TELHA DE FIBROCIMENTO E SEM PLATIBANDA. AF_11/2023 | CRIAÇÃO DE COMPOSIÇÃO COM CUSTO
2023-11-01 | COMPOSIÇÃO | 104815 | COMPOSICAO PARAMÉTRICA PARA EXECUÇÃO DE COBERTURA EM CASAS COM ESTRUTURA DE PONTALETES DE MADEIRA, UMA ÁGUA, TELHA DE FIBROCIMENTO E COM PLATIBANDA. AF_11/2023 | CRIAÇÃO DE COMPOSIÇÃO COM CUSTO
2023-11-01 | COMPOSIÇÃO | 104816 | COMPOSICAO PARAMÉTRICA PARA EXECUÇÃO DE COBERTURA DE EDIFICAÇÕES COM ESTRUTURA EM PONTALETES DE MADEIRA, DUAS ÁGUAS, TELHA DE FIBROCIMENTO ONDULADA E COM PLATIBANDA. AF_11/2023 | CRIAÇÃO DE COMPOSIÇÃO COM CUSTO
2023-11-01 | COMPOSIÇÃO | 104817 | COMPOSICAO PARAMÉTRICA PARA EXECUÇÃO DE COBERTURA DE EDIFICAÇÕES COM ESTRUTURA EM PONTALETES DE MADEIRA, DUAS ÁGUAS, TELHA CERÂMICA E SEM PLATIBANDA. AF_11/2023 | CRIAÇÃO DE COMPOSIÇÃO COM CUSTO
2023-11-01 | COMPOSIÇÃO | 104818 | COMPOSICAO PARAMÉTRICA PARA EXECUÇÃO DE COBERTURA DE EDIFICAÇÕES COM ESTRUTURA EM TESOURA METÁLICA, DUAS ÁGUAS, TELHA TERMOACÚSTICA E COM PLATIBANDA. AF_11/2023 | CRIAÇÃO DE COMPOSIÇÃO SEM CUSTO
2023-11-01 | COMPOSIÇÃO | 104819 | COMPOSICAO PARAMÉTRICA PARA EXECUÇÃO DE COBERTURA DE EDIFICAÇÕES COM ESTRUTURA EM TESOURA METÁLICA, DUAS ÁGUAS, TELHA CERÂMICA E SEM PLATIBANDA. AF_11/2023 | CRIAÇÃO DE COMPOSIÇÃO COM CUSTO
2023-11-01 | COMPOSIÇÃO | 104820 | COMPOSICAO PARAMÉTRICA PARA EXECUÇÃO DE COBERTURA DE EDIFICAÇÕES COM ESTRUTURA EM PONTALETES DE MADEIRA, DUAS ÁGUAS, TELHA TRAPEZOIDAL EM AÇO ZINCADO E COM PLATIBANDA. AF_11/2023 | CRIAÇÃO DE COMPOSIÇÃO SEM CUSTO
2023-11-01 | COMPOSIÇÃO | 104821 | COMPOSICAO PARAMÉTRICA PARA EXECUÇÃO DE COBERTURA DE EDIFICAÇÕES COM ESTRUTURA EM TESOURA DE MADEIRA, DUAS ÁGUAS, TELHA CERÂMICA E SEM PLATIBANDA. AF_11/2023 | CRIAÇÃO DE COMPOSIÇÃO COM CUSTO
2023-11-01 | COMPOSIÇÃO | 104822 | COMPOSICAO PARAMÉTRICA PARA EXECUÇÃO DE COBERTURA DE EDIFICAÇÕES COM ESTRUTURA EM PONTALETES DE MADEIRA, MAIS DE DUAS ÁGUAS, GEOMETRIA RECORTADA EM PLANTA, TELHA CERÂMICA E COM PLATIBANDA. AF_11/2023 | CRIAÇÃO DE COMPOSIÇÃO COM CUSTO
2023-11-01 | COMPOSIÇÃO | 104823 | COMPOSICAO PARAMÉTRICA PARA EXECUÇÃO DE COBERTURA DE EDIFICAÇÕES COM ESTRUTURA EM PONTALETES DE MADEIRA, MAIS DE DUAS ÁGUAS, GEOMETRIA RECORTADA EM PLANTA, TELHA CERÂMICA E SEM PLATIBANDA. AF_11/2023 | CRIAÇÃO DE COMPOSIÇÃO COM CUSTO
2023-11-01 | COMPOSIÇÃO | 104824 | INSTALAÇÃO E FORNECIMENTO DE POSTO PAREDE, INTERNO OU EXTERNO, PARA REDE DE GASES HOSPITALARES, COM VALVULA DE IMPACTO P/ESTANQUEIDADE, PRESSAO MAX. TRAB. 8,0 KGF/CM2, CONEXOES, COM CANOPLA PLASTICA COM INDICACAO DO TIPO DE GAS, COMPLETO. AF_11/2023 | CRIAÇÃO DE COMPOSIÇÃO SEM CUSTO
2023-11-01 | COMPOSIÇÃO | 104825 | INSTALAÇÃO E FORNECIMENTO DE REGUA DE INALOTERAPIA DE PAREDE PARA REDE DE GAS OXIGENIO, COM 3 PONTOS DE CONSUMO DE GASES IDENTIFICADOS, EM PERFIL DE ALUMINIO ANODIZ., APROX. 40 CM, INCLUI VALVULA DE IMPACTO E CONEXOES EM LATAO, COMPLETO. AF_11/2023 | CRIAÇÃO DE COMPOSIÇÃO SEM CUSTO
2023-11-01 | COMPOSIÇÃO | 104826 | INSTALAÇÃO E FORNECIMENTO DE REGUA DE INALOTERAPIA DE PAREDE PARA REDE DE GAS AR COMPRIMIDO, COM 3 PONTOS DE CONSUMO DE GASES IDENTIFICADOS, EM PERFIL DE ALUMINIO ANODIZ., APROX. 40 CM, INCLUI VALVULA DE IMPACTO E CONEXOES EM LATAO, COMPLETO. AF_11/2 | CRIAÇÃO DE COMPOSIÇÃO SEM CUSTO
2023-11-01 | COMPOSIÇÃO | 104827 | INSTALAÇÃO E FORNECIMENTO DE PAINEL FIXO NA PAREDE COM TOMADAS E SAÍDAS PARA GASES MEDICINAIS. AF_11/2023 | CRIAÇÃO DE COMPOSIÇÃO SEM CUSTO
2023-11-01 | COMPOSIÇÃO | 104828 | INSTALAÇÃO E FORNECIMENTO DE PAINEL SUSPENSO COM TOMADAS E SAÍDAS PARA GASES MEDICINAIS. AF_11/2023 | CRIAÇÃO DE COMPOSIÇÃO SEM CUSTO
2023-11-01 | COMPOSIÇÃO | 104829 | CONCRETO MAGRO PARA LASTRO, TRAÇO EM MASSA SECA 1:3,4:3,5 (CIMENTO:AREIA RECICLADA:BRITA 1 RECICLADA), COM USO DE AGREGADO RECICLADO CIMENTÍCIO OU DE CONCRETO (ARCI/ARCO) - PREPARO MECÂNICO COM BETONEIRA 600 L. AF_11/2023 | CRIAÇÃO DE COMPOSIÇÃO SEM CUSTO
2023-11-01 | COMPOSIÇÃO | 104830 | CONCRETO MAGRO PARA LASTRO, TRAÇO EM MASSA SECA 1:3,4:3,5 (CIMENTO:AREIA RECICLADA:BRITA 1 RECICLADA), COM USO DE AGREGADO RECICLADO CIMENTÍCIO OU DE CONCRETO (ARCI/ARCO) - PREPARO MANUAL. AF_11/2023 | CRIAÇÃO DE COMPOSIÇÃO SEM CUSTO
2023-11-01 | COMPOSIÇÃO | 104831 | CONCRETO MAGRO PARA LASTRO, TRAÇO EM MASSA SECA 1:3,4:3,5 (CIMENTO:AREIA RECICLADA:BRITA 1 RECICLADA), COM USO DE AGREGADO RECICLADO MISTO (ARM) - PREPARO MECÂNICO COM BETONEIRA 600 L. AF_11/2023 | CRIAÇÃO DE COMPOSIÇÃO SEM CUSTO
2023-11-01 | COMPOSIÇÃO | 104832 | CONCRETO MAGRO PARA LASTRO, TRAÇO EM MASSA SECA 1:3,4:3,5 (CIMENTO:AREIA RECICLADA:BRITA 1 RECICLADA), COM USO DE AGREGADO RECICLADO MISTO (ARM) - PREPARO MANUAL. AF_11/2023 | CRIAÇÃO DE COMPOSIÇÃO SEM CUSTO
2023-11-01 | COMPOSIÇÃO | 104833 | ARGAMASSA DE ASSENTAMENTO DE ALVENARIA DE VEDAÇÃO E REVESTIMENTO INTERNO, TRAÇO EM VOLUME SECO 1:1:3:3,8 (CIMENTO:CAL:AREIA NATURAL MÉDIA:AREIA RECICLADA), COM USO DE AGREGADO RECICLADO CIMENTÍCIO OU DE CONCRETO (ARCI/ARCO) - PREPARO MANUAL. AF_11/20 | CRIAÇÃO DE COMPOSIÇÃO SEM CUSTO
2023-11-01 | COMPOSIÇÃO | 104834 | ARGAMASSA DE ASSENTAMENTO DE ALVENARIA DE VEDAÇÃO E REVESTIMENTO INTERNO, TRAÇO EM VOLUME SECO 1:1:3:3,8 (CIMENTO:CAL:AREIA NATURAL MÉDIA:AREIA RECICLADA), COM USO DE AGREGADO RECICLADO CIMENTÍCIO OU DE CONCRETO (ARCI/ARCO) - PREPARO MECÂNICO COM MIS | CRIAÇÃO DE COMPOSIÇÃO SEM CUSTO
2023-11-01 | COMPOSIÇÃO | 104835 | ARGAMASSA DE ASSENTAMENTO DE ALVENARIA DE VEDAÇÃO E REVESTIMENTO INTERNO, TRAÇO EM VOLUME SECO 1:1:3:3,8 (CIMENTO:CAL:AREIA NATURAL MÉDIA:AREIA RECICLADA), COM USO DE AGREGADO RECICLADO MISTO (ARM) - PREPARO MANUAL. AF_11/2023 | CRIAÇÃO DE COMPOSIÇÃO SEM CUSTO
2023-11-01 | COMPOSIÇÃO | 104836 | ARGAMASSA DE ASSENTAMENTO DE ALVENARIA DE VEDAÇÃO E REVESTIMENTO INTERNO, TRAÇO EM VOLUME SECO 1:1:3:3,8 (CIMENTO:CAL:AREIA NATURAL MÉDIA:AREIA RECICLADA), COM USO DE AGREGADO RECICLADO MISTO (ARM) - PREPARO MECÂNICO COM MISTURADOR DE EIXO HORIZONTAL | CRIAÇÃO DE COMPOSIÇÃO SEM CUSTO
2023-11-01 | COMPOSIÇÃO | 104837 | ARGAMASSA PARA CONTRAPISO, TRAÇO EM VOLUME SECO 1:2:2,5 (CIMENTO:AREIA NATURAL MÉDIA:AREIA RECICLADA), COM USO DE AGREGADO RECICLADO CIMENTÍCIO OU DE CONCRETO (ARCI/ARCO) - PREPARO MANUAL. AF_11/2023 | CRIAÇÃO DE COMPOSIÇÃO SEM CUSTO
2023-11-01 | COMPOSIÇÃO | 104838 | ARGAMASSA PARA CONTRAPISO, TRAÇO EM VOLUME SECO 1:2:2,5 (CIMENTO:AREIA NATURAL MÉDIA:AREIA RECICLADA), COM USO DE AGREGADO RECICLADO CIMENTÍCIO OU DE CONCRETO (ARCI/ARCO) - PREPARO MECÂNICO COM MISTURADOR DE EIXO HORIZONTAL DE 600 KG. AF_11/2023 | CRIAÇÃO DE COMPOSIÇÃO SEM CUSTO
2023-11-01 | COMPOSIÇÃO | 104839 | ARGAMASSA PARA CONTRAPISO, TRAÇO EM VOLUME SECO 1:2:2,5 (CIMENTO:AREIA NATURAL MÉDIA:AREIA RECICLADA), COM USO DE AGREGADO RECICLADO MISTO (ARM) - PREPARO MANUAL. AF_11/2023 | CRIAÇÃO DE COMPOSIÇÃO SEM CUSTO
2023-11-01 | COMPOSIÇÃO | 104840 | ARGAMASSA PARA CONTRAPISO, TRAÇO EM VOLUME SECO 1:2:2,5 (CIMENTO:AREIA NATURAL MÉDIA:AREIA RECICLADA), COM USO DE AGREGADO RECICLADO MISTO (ARM) - PREPARO MECÂNICO COM MISTURADOR DE EIXO HORIZONTAL DE 600 KG. AF_11/2023 | CRIAÇÃO DE COMPOSIÇÃO SEM CUSTO
2023-11-01 | COMPOSIÇÃO | 104841 | EXECUÇÃO DE PERFURAÇÃO PARA TIRANTE, COMPRIMENTO MAIOR OU IGUAL A 14 M E MENOR QUE 22 M, COM DIÂMETRO DE FURO DE 100 MM EXECUTADO COM HASTE E TUBOS DE REVESTIMENTO UTILIZANDO PERFURATRIZ SOBRE ESTEIRA. AF_11/2023 | CRIAÇÃO DE COMPOSIÇÃO COM CUSTO
2023-11-01 | COMPOSIÇÃO | 104842 | EXECUÇÃO DE PERFURAÇÃO PARA TIRANTE, COMPRIMENTO MAIOR OU IGUAL A 22 M E MENOR QUE 30 M, COM DIÂMETRO DE FURO DE 100 MM EXECUTADO COM HASTE E TUBOS DE REVESTIMENTO UTILIZANDO PERFURATRIZ SOBRE ESTEIRA. AF_11/2023 | CRIAÇÃO DE COMPOSIÇÃO COM CUSTO
2023-11-01 | COMPOSIÇÃO | 104843 | EXECUÇÃO DE PERFURAÇÃO PARA TIRANTE, COMPRIMENTO MAIOR OU IGUAL A 6 M E MENOR QUE 14 M, COM DIÂMETRO DE FURO DE 150 MM EXECUTADO COM HASTE E TUBOS DE REVESTIMENTO UTILIZANDO PERFURATRIZ SOBRE ESTEIRA. AF_11/2023 | CRIAÇÃO DE COMPOSIÇÃO COM CUSTO
2023-11-01 | COMPOSIÇÃO | 104844 | EXECUÇÃO DE PERFURAÇÃO PARA TIRANTE, COMPRIMENTO MAIOR OU IGUAL A 14 M E MENOR QUE 22 M, COM DIÂMETRO DE FURO DE 150 MM EXECUTADO COM HASTE E TUBOS DE REVESTIMENTO UTILIZANDO PERFURATRIZ SOBRE ESTEIRA. AF_11/2023 | CRIAÇÃO DE COMPOSIÇÃO COM CUSTO
2023-11-01 | COMPOSIÇÃO | 104845 | EXECUÇÃO DE PERFURAÇÃO PARA TIRANTE, COMPRIMENTO MAIOR OU IGUAL A 6 M E MENOR QUE 14 M, COM DIÂMETRO DE FURO DE 200 MM EXECUTADO COM HASTE E TUBOS DE REVESTIMENTO UTILIZANDO PERFURATRIZ SOBRE ESTEIRA. AF_11/2023 | CRIAÇÃO DE COMPOSIÇÃO COM CUSTO
2023-11-01 | COMPOSIÇÃO | 104846 | EXECUÇÃO DE PERFURAÇÃO PARA TIRANTE, COMPRIMENTO MAIOR OU IGUAL A 14 M E MENOR QUE 22 M, COM DIÂMETRO DE FURO DE 200 MM EXECUTADO COM HASTE E TUBOS DE REVESTIMENTO UTILIZANDO PERFURATRIZ SOBRE ESTEIRA. AF_11/2023 | CRIAÇÃO DE COMPOSIÇÃO COM CUSTO
2023-11-01 | COMPOSIÇÃO | 104847 | EXECUÇÃO DE PERFURAÇÃO PARA TIRANTE, COMPRIMENTO MAIOR OU IGUAL A 22 M E MENOR QUE 30 M, COM DIÂMETRO DE FURO DE 200 MM EXECUTADO COM HASTE E TUBOS DE REVESTIMENTO UTILIZANDO PERFURATRIZ SOBRE ESTEIRA. AF_11/2023 | CRIAÇÃO DE COMPOSIÇÃO COM CUSTO
2023-11-01 | COMPOSIÇÃO | 104848 | EXECUÇÃO DE PERFURAÇÃO PARA TIRANTE, COMPRIMENTO MAIOR OU IGUAL A 6 M E MENOR QUE 14 M, COM DIÂMETRO DE FURO DE 100 MM EXECUTADO COM HASTE UTILIZANDO PERFURATRIZ MANUAL SOBRE BASE DE MONTAGEM. AF_11/2023 | CRIAÇÃO DE COMPOSIÇÃO COM CUSTO
2023-11-01 | COMPOSIÇÃO | 104849 | EXECUÇÃO DE PERFURAÇÃO PARA TIRANTE, COMPRIMENTO MAIOR OU IGUAL A 14 M E MENOR QUE 22 M, COM DIÂMETRO DE FURO DE 100 MM EXECUTADO COM HASTE UTILIZANDO PERFURATRIZ MANUAL SOBRE BASE DE MONTAGEM. AF_11/2023 | CRIAÇÃO DE COMPOSIÇÃO COM CUSTO
2023-11-01 | COMPOSIÇÃO | 104850 | EXECUÇÃO DE PERFURAÇÃO PARA TIRANTE, COMPRIMENTO MAIOR OU IGUAL A 22 M E MENOR QUE 30 M, COM DIÂMETRO DE FURO DE 100 MM EXECUTADO COM HASTE UTILIZANDO PERFURATRIZ MANUAL SOBRE BASE DE MONTAGEM. AF_11/2023 | CRIAÇÃO DE COMPOSIÇÃO COM CUSTO
2023-11-01 | COMPOSIÇÃO | 104851 | EXECUÇÃO DE PERFURAÇÃO PARA TIRANTE, COMPRIMENTO MAIOR OU IGUAL A 6 M E MENOR QUE 14 M, COM DIÂMETRO DE FURO DE 150 MM EXECUTADO COM HASTE UTILIZANDO PERFURATRIZ MANUAL SOBRE BASE DE MONTAGEM. AF_11/2023 | CRIAÇÃO DE COMPOSIÇÃO COM CUSTO
2023-11-01 | COMPOSIÇÃO | 104852 | EXECUÇÃO DE PERFURAÇÃO PARA TIRANTE, COMPRIMENTO MAIOR OU IGUAL A 14 M E MENOR QUE 22 M, COM DIÂMETRO DE FURO DE 150 MM EXECUTADO COM HASTE UTILIZANDO PERFURATRIZ MANUAL SOBRE BASE DE MONTAGEM. AF_11/2023 | CRIAÇÃO DE COMPOSIÇÃO COM CUSTO
2023-11-01 | COMPOSIÇÃO | 104853 | EXECUÇÃO DE PERFURAÇÃO PARA TIRANTE, COMPRIMENTO MAIOR OU IGUAL A 22 M E MENOR QUE 30 M, COM DIÂMETRO DE FURO DE 150 MM EXECUTADO COM HASTE UTILIZANDO PERFURATRIZ MANUAL SOBRE BASE DE MONTAGEM. AF_11/2023 | CRIAÇÃO DE COMPOSIÇÃO COM CUSTO
2023-11-01 | COMPOSIÇÃO | 104854 | EXECUÇÃO DE PERFURAÇÃO PARA TIRANTE, COMPRIMENTO MAIOR OU IGUAL A 14 M E MENOR QUE 22 M, COM DIÂMETRO DE FURO DE 200 MM EXECUTADO COM HASTE UTILIZANDO PERFURATRIZ MANUAL SOBRE BASE DE MONTAGEM. AF_11/2023 | CRIAÇÃO DE COMPOSIÇÃO COM CUSTO
2023-11-01 | COMPOSIÇÃO | 104855 | EXECUÇÃO DE PERFURAÇÃO PARA TIRANTE, COMPRIMENTO MAIOR OU IGUAL A 22 M E MENOR QUE 30 M, COM DIÂMETRO DE FURO DE 200 MM EXECUTADO COM HASTE UTILIZANDO PERFURATRIZ MANUAL SOBRE BASE DE MONTAGEM. AF_11/2023 | CRIAÇÃO DE COMPOSIÇÃO COM CUSTO
2023-11-01 | COMPOSIÇÃO | 104856 | INJEÇÃO DE CALDA DE CIMENTO PARA CHUMBAMENTO DE TIRANTE MONOBARRA COM ARMADURA DE 36 MM, COMPRIMENTO MAIOR OU IGUAL A 22 M E MENOR QUE 30 M, DIÂMETRO DE 100 MM, INCLUSIVE PRODUÇÃO. AF_11/2023 | CRIAÇÃO DE COMPOSIÇÃO SEM CUSTO
2023-11-01 | COMPOSIÇÃO | 104857 | INJEÇÃO DE CALDA DE CIMENTO PARA CHUMBAMENTO DE TIRANTE COM 8 CORDOALHAS DE 12,7 MM, COMPRIMENTO MAIOR OU IGUAL A 22 M E MENOR QUE 30 M, DIÂMETRO DE 100 MM, INCLUSIVE PRODUÇÃO. AF_11/2023 | CRIAÇÃO DE COMPOSIÇÃO SEM CUSTO
2023-11-01 | COMPOSIÇÃO | 104858 | INJEÇÃO DE CALDA DE CIMENTO PARA CHUMBAMENTO DE TIRANTE MONOBARRA COM ARMADURA DE 36 MM, COMPRIMENTO MAIOR OU IGUAL A 22 M E MENOR QUE 30 M, DIÂMETRO DE 150 MM, INCLUSIVE PRODUÇÃO. AF_11/2023 | CRIAÇÃO DE COMPOSIÇÃO SEM CUSTO
2023-11-01 | COMPOSIÇÃO | 104859 | INJEÇÃO DE CALDA DE CIMENTO PARA CHUMBAMENTO DE TIRANTE COM 8 CORDOALHAS DE 12,7 MM, COMPRIMENTO MAIOR OU IGUAL A 22 M E MENOR QUE 30 M, DIÂMETRO DE 150 MM, INCLUSIVE PRODUÇÃO. AF_11/2023 | CRIAÇÃO DE COMPOSIÇÃO SEM CUSTO
2023-11-01 | COMPOSIÇÃO | 104860 | INJEÇÃO DE CALDA DE CIMENTO PARA CHUMBAMENTO DE TIRANTE MONOBARRA COM ARMADURA DE 36 MM, COMPRIMENTO MAIOR OU IGUAL A 22 M E MENOR QUE 30 M, DIÂMETRO DE 200 MM, INCLUSIVE PRODUÇÃO. AF_11/2023 | CRIAÇÃO DE COMPOSIÇÃO SEM CUSTO
2023-11-01 | COMPOSIÇÃO | 104861 | INJEÇÃO DE CALDA DE CIMENTO PARA CHUMBAMENTO DE TIRANTE COM 8 CORDOALHAS DE 12,7 MM, COMPRIMENTO MAIOR OU IGUAL A 22 M E MENOR QUE 30 M, DIÂMETRO DE 200 MM, INCLUSIVE PRODUÇÃO. AF_11/2023 | CRIAÇÃO DE COMPOSIÇÃO SEM CUSTO
2023-11-01 | COMPOSIÇÃO | 104862 | INSTALAÇÃO DE TIRANTE MONOBARRA COM ARMADURA DE 25 MM, COMPRIMENTO MAIOR OU IGUAL A 6 M E MENOR QUE 14 M, INCLUSIVE MONTAGEM, INSTALAÇÃO E PROTENSÃO. AF_11/2023 | CRIAÇÃO DE COMPOSIÇÃO SEM CUSTO
2023-11-01 | COMPOSIÇÃO | 104863 | INSTALAÇÃO DE TIRANTE MONOBARRA COM ARMADURA DE 32 MM, COMPRIMENTO MAIOR OU IGUAL A 6 M E MENOR QUE 14 M, INCLUSIVE MONTAGEM, INSTALAÇÃO E PROTENSÃO. AF_11/2023 | CRIAÇÃO DE COMPOSIÇÃO SEM CUSTO
2023-11-01 | COMPOSIÇÃO | 104864 | INSTALAÇÃO DE TIRANTE MONOBARRA COM ARMADURA DE 36 MM, COMPRIMENTO MAIOR OU IGUAL A 6 M E MENOR QUE 14 M, INCLUSIVE MONTAGEM, INSTALAÇÃO E PROTENSÃO. AF_11/2023 | CRIAÇÃO DE COMPOSIÇÃO SEM CUSTO
2023-11-01 | COMPOSIÇÃO | 104865 | INSTALAÇÃO DE TIRANTE COM 4 CORDOALHAS DE 12,7 MM, COMPRIMENTO MAIOR OU IGUAL A 6 M E MENOR QUE 14 M, INCLUSIVE MONTAGEM, INSTALAÇÃO E PROTENSÃO. AF_11/2023 | CRIAÇÃO DE COMPOSIÇÃO SEM CUSTO
2023-11-01 | COMPOSIÇÃO | 104866 | INSTALAÇÃO DE TIRANTE COM 6 CORDOALHAS DE 12,7 MM, COMPRIMENTO MAIOR OU IGUAL A 6 M E MENOR QUE 14 M, INCLUSIVE MONTAGEM, INSTALAÇÃO E PROTENSÃO. AF_11/2023 | CRIAÇÃO DE COMPOSIÇÃO SEM CUSTO
2023-11-01 | COMPOSIÇÃO | 104867 | INSTALAÇÃO DE TIRANTE COM 8 CORDOALHAS DE 12,7 MM, COMPRIMENTO MAIOR OU IGUAL A 6 M E MENOR QUE 14 M, INCLUSIVE MONTAGEM, INSTALAÇÃO E PROTENSÃO. AF_11/2023 | CRIAÇÃO DE COMPOSIÇÃO SEM CUSTO
2023-11-01 | COMPOSIÇÃO | 104868 | INSTALAÇÃO DE TIRANTE MONOBARRA COM ARMADURA DE 25 MM, COMPRIMENTO MAIOR OU IGUAL A 14 M E MENOR QUE 22 M, INCLUSIVE MONTAGEM, INSTALAÇÃO E PROTENSÃO. AF_11/2023 | CRIAÇÃO DE COMPOSIÇÃO SEM CUSTO
2023-11-01 | COMPOSIÇÃO | 104869 | INSTALAÇÃO DE TIRANTE MONOBARRA COM ARMADURA DE 32 MM, COMPRIMENTO MAIOR OU IGUAL A 14 M E MENOR QUE 22 M, INCLUSIVE MONTAGEM, INSTALAÇÃO E PROTENSÃO. AF_11/2023 | CRIAÇÃO DE COMPOSIÇÃO SEM CUSTO
2023-11-01 | COMPOSIÇÃO | 104870 | INSTALAÇÃO DE TIRANTE MONOBARRA COM ARMADURA DE 36 MM, COMPRIMENTO MAIOR OU IGUAL A 14 M E MENOR QUE 22 M, INCLUSIVE MONTAGEM, INSTALAÇÃO E PROTENSÃO. AF_11/2023 | CRIAÇÃO DE COMPOSIÇÃO SEM CUSTO
2023-11-01 | COMPOSIÇÃO | 104871 | INSTALAÇÃO DE TIRANTE COM 4 CORDOALHAS DE 12,7 MM, COMPRIMENTO MAIOR OU IGUAL A 14 M E MENOR QUE 22 M, INCLUSIVE MONTAGEM, INSTALAÇÃO E PROTENSÃO. AF_11/2023 | CRIAÇÃO DE COMPOSIÇÃO SEM CUSTO
2023-11-01 | COMPOSIÇÃO | 104872 | INSTALAÇÃO DE TIRANTE COM 6 CORDOALHAS DE 12,7 MM, COMPRIMENTO MAIOR OU IGUAL A 14 M E MENOR QUE 22 M, INCLUSIVE MONTAGEM, INSTALAÇÃO E PROTENSÃO. AF_11/2023 | CRIAÇÃO DE COMPOSIÇÃO SEM CUSTO
2023-11-01 | COMPOSIÇÃO | 104873 | INSTALAÇÃO DE TIRANTE COM 8 CORDOALHAS DE 12,7 MM, COMPRIMENTO MAIOR OU IGUAL A 14 M E MENOR QUE 22 M, INCLUSIVE MONTAGEM, INSTALAÇÃO E PROTENSÃO. AF_11/2023 | CRIAÇÃO DE COMPOSIÇÃO SEM CUSTO
2023-11-01 | COMPOSIÇÃO | 104874 | INSTALAÇÃO DE TIRANTE MONOBARRA COM ARMADURA DE 25 MM, COMPRIMENTO MAIOR OU IGUAL A 22 M E MENOR QUE 30 M, INCLUSIVE MONTAGEM, INSTALAÇÃO E PROTENSÃO. AF_11/2023 | CRIAÇÃO DE COMPOSIÇÃO SEM CUSTO
2023-11-01 | COMPOSIÇÃO | 104875 | PERFURAÇÃO DE PAREDE DIAFRAGMA COM COROA DIAMANTADA DE DIÂMETRO DE 102 MM. AF_11/2023 | CRIAÇÃO DE COMPOSIÇÃO SEM CUSTO
2023-11-01 | COMPOSIÇÃO | 104876 | PERFURAÇÃO DE CORTINA PRÉ-MOLDADA COM MARTELETE ROMPEDOR. AF_11/2023 | CRIAÇÃO DE COMPOSIÇÃO COM CUSTO
2023-11-01 | COMPOSIÇÃO | 104877 | EXECUÇÃO DE LONGARINA, PARA TIRANTES PROVISÓRIOS, COM PERFIL METÁLICO, INCLUINDO CUNHA E SOLIDARIZAÇÃO. AF_11/2023 | CRIAÇÃO DE COMPOSIÇÃO COM CUSTO
2023-11-01 | COMPOSIÇÃO | 104878 | EXECUÇÃO DE LONGARINA, PARA TIRANTES PERMANENTES, COM PERFIL METÁLICO, INCLUINDO CUNHA E SOLIDARIZAÇÃO. AF_11/2023 | CRIAÇÃO DE COMPOSIÇÃO COM CUSTO
2023-11-01 | COMPOSIÇÃO | 104879 | EXECUÇÃO DE PERFURAÇÃO PARA TIRANTE, COMPRIMENTO MAIOR OU IGUAL A 22 M E MENOR QUE 30 M, COM DIÂMETRO DE FURO DE 150 MM EXECUTADO COM HASTE E TUBOS DE REVESTIMENTO UTILIZANDO PERFURATRIZ SOBRE ESTEIRA. AF_11/2023 | CRIAÇÃO DE COMPOSIÇÃO COM CUSTO
2023-11-01 | COMPOSIÇÃO | 104880 | EXECUÇÃO DE PERFURAÇÃO PARA TIRANTE, COMPRIMENTO MAIOR OU IGUAL A 6 M E MENOR QUE 14 M, COM DIÂMETRO DE FURO DE 200 MM EXECUTADO COM HASTE UTILIZANDO PERFURATRIZ MANUAL SOBRE BASE DE MONTAGEM. AF_11/2023 | CRIAÇÃO DE COMPOSIÇÃO COM CUSTO
2023-11-01 | COMPOSIÇÃO | 104881 | INSTALAÇÃO DE TIRANTE MONOBARRA COM ARMADURA DE 32 MM, COMPRIMENTO MAIOR OU IGUAL A 22 M E MENOR QUE 30 M, INCLUSIVE MONTAGEM, INSTALAÇÃO E PROTENSÃO. AF_11/2023 | CRIAÇÃO DE COMPOSIÇÃO SEM CUSTO
2023-11-01 | COMPOSIÇÃO | 104882 | INSTALAÇÃO DE TIRANTE MONOBARRA COM ARMADURA DE 36 MM, COMPRIMENTO MAIOR OU IGUAL A 22 M E MENOR QUE 30 M, INCLUSIVE MONTAGEM, INSTALAÇÃO E PROTENSÃO. AF_11/2023 | CRIAÇÃO DE COMPOSIÇÃO SEM CUSTO
2023-11-01 | COMPOSIÇÃO | 104883 | INSTALAÇÃO DE TIRANTE COM 4 CORDOALHAS DE 12,7 MM, COMPRIMENTO MAIOR OU IGUAL A 22 M E MENOR QUE 30 M, INCLUSIVE MONTAGEM, INSTALAÇÃO E PROTENSÃO. AF_11/2023 | CRIAÇÃO DE COMPOSIÇÃO SEM CUSTO
2023-11-01 | COMPOSIÇÃO | 104884 | INSTALAÇÃO DE TIRANTE COM 6 CORDOALHAS DE 12,7 MM, COMPRIMENTO MAIOR OU IGUAL A 22 M E MENOR QUE 30 M, INCLUSIVE MONTAGEM, INSTALAÇÃO E PROTENSÃO. AF_11/2023 | CRIAÇÃO DE COMPOSIÇÃO SEM CUSTO
2023-11-01 | COMPOSIÇÃO | 104885 | INSTALAÇÃO DE TIRANTE COM 8 CORDOALHAS DE 12,7 MM, COMPRIMENTO MAIOR OU IGUAL A 22 M E MENOR QUE 30 M, INCLUSIVE MONTAGEM, INSTALAÇÃO E PROTENSÃO. AF_11/2023 | CRIAÇÃO DE COMPOSIÇÃO SEM CUSTO
2023-11-01 | COMPOSIÇÃO | 104886 | EXECUÇÃO DE PERFURAÇÃO PARA TIRANTE, COMPRIMENTO MAIOR OU IGUAL A 6 M E MENOR QUE 14 M, COM DIÂMETRO DE FURO DE 100 MM EXECUTADO COM HASTE UTILIZANDO PERFURATRIZ SOBRE ESTEIRA. AF_11/2023 | CRIAÇÃO DE COMPOSIÇÃO COM CUSTO
2023-11-01 | COMPOSIÇÃO | 104887 | EXECUÇÃO DE PERFURAÇÃO PARA TIRANTE, COMPRIMENTO MAIOR OU IGUAL A 14 M E MENOR QUE 22 M, COM DIÂMETRO DE FURO DE 100 MM EXECUTADO COM HASTE UTILIZANDO PERFURATRIZ SOBRE ESTEIRA. AF_11/2023 | CRIAÇÃO DE COMPOSIÇÃO COM CUSTO
2023-11-01 | COMPOSIÇÃO | 104888 | EXECUÇÃO DE PERFURAÇÃO PARA TIRANTE, COMPRIMENTO MAIOR OU IGUAL A 22 M E MENOR QUE 30 M, COM DIÂMETRO DE FURO DE 100 MM EXECUTADO COM HASTE UTILIZANDO PERFURATRIZ SOBRE ESTEIRA. AF_11/2023 | CRIAÇÃO DE COMPOSIÇÃO COM CUSTO
2023-11-01 | COMPOSIÇÃO | 104889 | EXECUÇÃO DE PERFURAÇÃO PARA TIRANTE, COMPRIMENTO MAIOR OU IGUAL A 6 M E MENOR QUE 14 M, COM DIÂMETRO DE FURO DE 200 MM EXECUTADO COM HASTE UTILIZANDO PERFURATRIZ SOBRE ESTEIRA. AF_11/2023 | CRIAÇÃO DE COMPOSIÇÃO COM CUSTO
2023-11-01 | COMPOSIÇÃO | 104890 | EXECUÇÃO DE PERFURAÇÃO PARA TIRANTE, COMPRIMENTO MAIOR OU IGUAL A 14 M E MENOR QUE 22 M, COM DIÂMETRO DE FURO DE 200 MM EXECUTADO COM HASTE UTILIZANDO PERFURATRIZ SOBRE ESTEIRA. AF_11/2023 | CRIAÇÃO DE COMPOSIÇÃO COM CUSTO
2023-11-01 | COMPOSIÇÃO | 104891 | EXECUÇÃO DE PERFURAÇÃO PARA TIRANTE, COMPRIMENTO MAIOR OU IGUAL A 22 M E MENOR QUE 30 M, COM DIÂMETRO DE FURO DE 200 MM EXECUTADO COM HASTE UTILIZANDO PERFURATRIZ SOBRE ESTEIRA. AF_11/2023 | CRIAÇÃO DE COMPOSIÇÃO COM CUSTO
2023-11-01 | COMPOSIÇÃO | 104892 | EXECUÇÃO DE PERFURAÇÃO PARA TIRANTE, COMPRIMENTO MAIOR OU IGUAL A 6 M E MENOR QUE 14 M, COM DIÂMETRO DE FURO DE 100 MM EXECUTADO COM HASTE E TUBOS DE REVESTIMENTO UTILIZANDO PERFURATRIZ SOBRE ESTEIRA. AF_11/2023 | CRIAÇÃO DE COMPOSIÇÃO COM CUSTO
2023-10-01 | INSUMO | 242 | AJUDANTE ESPECIALIZADO (HORISTA) | ALTERAÇÃO DE FAMÍLIA/COEFICIENTE
2023-10-01 | INSUMO | 246 | AUXILIAR DE ENCANADOR OU BOMBEIRO HIDRAULICO (HORISTA) | ALTERAÇÃO DE FAMÍLIA/COEFICIENTE
2023-10-01 | INSUMO | 247 | AJUDANTE DE ELETRICISTA (HORISTA) | ALTERAÇÃO DE FAMÍLIA/COEFICIENTE
2023-10-01 | INSUMO | 248 | AJUDANTE DE OPERACAO EM GERAL (HORISTA) | ALTERAÇÃO DE FAMÍLIA/COEFICIENTE
2023-10-01 | INSUMO | 251 | AUXILIAR DE MECANICO (HORISTA) | ALTERAÇÃO DE FAMÍLIA/COEFICIENTE
2023-10-01 | INSUMO | 251 | AUXILIAR DE MECANICO (HORISTA) | ALTERAÇÃO DE DESCRIÇÃO
2023-10-01 | INSUMO | 252 | AJUDANTE DE SERRALHEIRO (HORISTA) | ALTERAÇÃO DE FAMÍLIA/COEFICIENTE
2023-10-01 | INSUMO | 647 | BLASTER, DINAMITADOR OU CABO DE FOGO (HORISTA) | ALTERAÇÃO DE FAMÍLIA/COEFICIENTE
2023-10-01 | INSUMO | 647 | BLASTER, DINAMITADOR OU CABO DE FOGO (HORISTA) | ALTERAÇÃO DE DESCRIÇÃO
2023-10-01 | INSUMO | 2391 | DISJUNTOR TERMOMAGNETICO TRIPOLAR 125 A / 425 V / ICC - 25 KA | ALTERAÇÃO DE DESCRIÇÃO
2023-10-01 | INSUMO | 2437 | MONTADOR DE MAQUINAS (HORISTA) | ALTERAÇÃO DE FAMÍLIA/COEFICIENTE
2023-10-01 | INSUMO | 2442 | ELETRODUTO/DUTO PEAD FLEXIVEL PAREDE SIMPLES, CORRUGACAO HELICOIDAL, COR PRETA, SEM ROSCA, DE 3", CRC 680 N, PARA CABEAMENTO SUBTERRANEO (NBR 15715) | ALTERAÇÃO DE DESCRIÇÃO
2023-10-01 | INSUMO | 2446 | ELETRODUTO/DUTO PEAD FLEXIVEL PAREDE SIMPLES, CORRUGACAO HELICOIDAL, COR PRETA, SEM ROSCA, DE 2", CRC 680 N, PARA CABEAMENTO SUBTERRANEO (NBR 15715) | ALTERAÇÃO DE DESCRIÇÃO
2023-10-01 | INSUMO | 2701 | INSTALADOR DE TUBULACOES - TUBOS/EQUIPAMENTOS (HORISTA) | ALTERAÇÃO DE FAMÍLIA/COEFICIENTE
2023-10-01 | INSUMO | 2701 | INSTALADOR DE TUBULACOES - TUBOS/EQUIPAMENTOS (HORISTA) | ALTERAÇÃO DE DESCRIÇÃO
2023-10-01 | INSUMO | 4058 | MECANICO DE EQUIPAMENTOS PESADOS (HORISTA) | ALTERAÇÃO DE FAMÍLIA/COEFICIENTE
2023-10-01 | INSUMO | 4058 | MECANICO DE EQUIPAMENTOS PESADOS (HORISTA) | ALTERAÇÃO DE DESCRIÇÃO
2023-10-01 | INSUMO | 4097 | MOTORISTA DE ONIBUS / MICRO-ONIBUS (HORISTA) | DESATIVAÇÃO
2023-10-01 | INSUMO | 4230 | OPERADOR DE MAQUINAS E TRATORES DIVERSOS - TERRAPLANAGEM (HORISTA) | ALTERAÇÃO DE FAMÍLIA/COEFICIENTE
2023-10-01 | INSUMO | 4230 | OPERADOR DE MAQUINAS E TRATORES DIVERSOS - TERRAPLANAGEM (HORISTA) | ALTERAÇÃO DE DESCRIÇÃO
2023-10-01 | INSUMO | 4233 | OPERADOR DE USINA DE ASFALTO, DE SOLOS OU DE CONCRETO (HORISTA) | ALTERAÇÃO DE FAMÍLIA/COEFICIENTE
2023-10-01 | INSUMO | 4233 | OPERADOR DE USINA DE ASFALTO, DE SOLOS OU DE CONCRETO (HORISTA) | ALTERAÇÃO DE DESCRIÇÃO
2023-10-01 | INSUMO | 4234 | OPERADOR DE ESCAVADEIRA (HORISTA) | ALTERAÇÃO DE DESCRIÇÃO
2023-10-01 | INSUMO | 4235 | CAVOUQUEIRO OU OPERADOR DE PERFURATRIZ / ROMPEDOR (HORISTA) | ALTERAÇÃO DE FAMÍLIA/COEFICIENTE
2023-10-01 | INSUMO | 4235 | CAVOUQUEIRO OU OPERADOR DE PERFURATRIZ / ROMPEDOR (HORISTA) | ALTERAÇÃO DE DESCRIÇÃO
2023-10-01 | INSUMO | 4237 | OPERADOR DE TRATOR - EXCLUSIVE AGROPECUARIA | DESATIVAÇÃO
2023-10-01 | INSUMO | 4238 | OPERADOR DE ROLO COMPACTADOR (HORISTA) | ALTERAÇÃO DE FAMÍLIA/COEFICIENTE
2023-10-01 | INSUMO | 4238 | OPERADOR DE ROLO COMPACTADOR (HORISTA) | ALTERAÇÃO DE DESCRIÇÃO
2023-10-01 | INSUMO | 4239 | OPERADOR DE MOTONIVELADORA (HORISTA) | ALTERAÇÃO DE FAMÍLIA/COEFICIENTE
2023-10-01 | INSUMO | 4239 | OPERADOR DE MOTONIVELADORA (HORISTA) | ALTERAÇÃO DE DESCRIÇÃO
2023-10-01 | INSUMO | 4240 | OPERADOR DE MOTO SCRAPER (HORISTA) | ALTERAÇÃO DE FAMÍLIA/COEFICIENTE
2023-10-01 | INSUMO | 4240 | OPERADOR DE MOTO SCRAPER (HORISTA) | ALTERAÇÃO DE DESCRIÇÃO
2023-10-01 | INSUMO | 4243 | MOTORISTA DE CAMINHAO BETONEIRA (HORISTA) | ALTERAÇÃO DE FAMÍLIA/COEFICIENTE
2023-10-01 | INSUMO | 4243 | MOTORISTA DE CAMINHAO BETONEIRA (HORISTA) | ALTERAÇÃO DE DESCRIÇÃO
2023-10-01 | INSUMO | 4248 | OPERADOR DE PA CARREGADEIRA (HORISTA) | ALTERAÇÃO DE FAMÍLIA/COEFICIENTE
2023-10-01 | INSUMO | 4248 | OPERADOR DE PA CARREGADEIRA (HORISTA) | ALTERAÇÃO DE DESCRIÇÃO
2023-10-01 | INSUMO | 4250 | OPERADOR DE COMPRESSOR DE AR OU COMPRESSORISTA (HORISTA) | ALTERAÇÃO DE FAMÍLIA/COEFICIENTE
2023-10-01 | INSUMO | 4250 | OPERADOR DE COMPRESSOR DE AR OU COMPRESSORISTA (HORISTA) | ALTERAÇÃO DE DESCRIÇÃO
2023-10-01 | INSUMO | 4251 | OPERADOR DE JATO ABRASIVO OU JATISTA (HORISTA) | ALTERAÇÃO DE FAMÍLIA/COEFICIENTE
2023-10-01 | INSUMO | 4251 | OPERADOR DE JATO ABRASIVO OU JATISTA (HORISTA) | ALTERAÇÃO DE DESCRIÇÃO
2023-10-01 | INSUMO | 4252 | OPERADOR DE BATE-ESTACAS (HORISTA) | ALTERAÇÃO DE FAMÍLIA/COEFICIENTE
2023-10-01 | INSUMO | 4252 | OPERADOR DE BATE-ESTACAS (HORISTA) | ALTERAÇÃO DE DESCRIÇÃO
2023-10-01 | INSUMO | 4253 | OPERADOR DE GUINCHO OU GUINCHEIRO (HORISTA) | ALTERAÇÃO DE FAMÍLIA/COEFICIENTE
2023-10-01 | INSUMO | 4253 | OPERADOR DE GUINCHO OU GUINCHEIRO (HORISTA) | ALTERAÇÃO DE DESCRIÇÃO
2023-10-01 | INSUMO | 4254 | OPERADOR DE GUINDASTE (HORISTA) | ALTERAÇÃO DE FAMÍLIA/COEFICIENTE
2023-10-01 | INSUMO | 4254 | OPERADOR DE GUINDASTE (HORISTA) | ALTERAÇÃO DE DESCRIÇÃO
2023-10-01 | INSUMO | 4257 | OPERADOR DE MARTELETE OU MARTELETEIRO (HORISTA) | ALTERAÇÃO DE FAMÍLIA/COEFICIENTE
2023-10-01 | INSUMO | 4257 | OPERADOR DE MARTELETE OU MARTELETEIRO (HORISTA) | ALTERAÇÃO DE DESCRIÇÃO
2023-10-01 | INSUMO | 4752 | POCEIRO / ESCAVADOR DE VALAS E TUBULOES (HORISTA) | ALTERAÇÃO DE FAMÍLIA/COEFICIENTE
2023-10-01 | INSUMO | 4752 | POCEIRO / ESCAVADOR DE VALAS E TUBULOES (HORISTA) | ALTERAÇÃO DE DESCRIÇÃO
2023-10-01 | INSUMO | 4759 | CALCETEIRO / RASTELEIRO (HORISTA) | ALTERAÇÃO DE DESCRIÇÃO
2023-10-01 | INSUMO | 6111 | SERVENTE DE OBRAS (HORISTA) | ALTERAÇÃO DE DESCRIÇÃO
2023-10-01 | INSUMO | 6114 | AJUDANTE DE ARMADOR (HORISTA) | ALTERAÇÃO DE FAMÍLIA/COEFICIENTE
2023-10-01 | INSUMO | 6117 | CARPINTEIRO AUXILIAR (HORISTA) | ALTERAÇÃO DE FAMÍLIA/COEFICIENTE
2023-10-01 | INSUMO | 6121 | AUXILIAR DE SERVICOS GERAIS (HORISTA) | ALTERAÇÃO DE DESCRIÇÃO
2023-10-01 | INSUMO | 6127 | AUXILIAR DE PEDREIRO (HORISTA) | ALTERAÇÃO DE FAMÍLIA/COEFICIENTE
2023-10-01 | INSUMO | 6175 | TECNICO EM SONDAGEM (HORISTA) | ALTERAÇÃO DE FAMÍLIA/COEFICIENTE
2023-10-01 | INSUMO | 6175 | TECNICO EM SONDAGEM (HORISTA) | ALTERAÇÃO DE DESCRIÇÃO
2023-10-01 | INSUMO | 7595 | NIVELADOR (HORISTA) | ALTERAÇÃO DE FAMÍLIA/COEFICIENTE
2023-10-01 | INSUMO | 34345 | VIGIA DIURNO (HORISTA) | ALTERAÇÃO DE FAMÍLIA/COEFICIENTE
2023-10-01 | INSUMO | 34345 | VIGIA DIURNO (HORISTA) | ALTERAÇÃO DE DESCRIÇÃO
2023-10-01 | INSUMO | 34466 | AJUDANTE DE PINTOR (HORISTA) | ALTERAÇÃO DE FAMÍLIA/COEFICIENTE
2023-10-01 | INSUMO | 34616 | DISJUNTOR TERMOMAGNETICO PARA TRILHO DIN (IEC), BIPOLAR, 6 - 32 A | ALTERAÇÃO DE DESCRIÇÃO
2023-10-01 | INSUMO | 34623 | DISJUNTOR TERMOMAGNETICO PARA TRILHO DIN (IEC), BIPOLAR, 40 - 50 A | ALTERAÇÃO DE DESCRIÇÃO
2023-10-01 | INSUMO | 34628 | DISJUNTOR TERMOMAGNETICO PARA TRILHO DIN (IEC), BIPOLAR, 63 A | ALTERAÇÃO DE DESCRIÇÃO
2023-10-01 | INSUMO | 34653 | DISJUNTOR TERMOMAGNETICO PARA TRILHO DIN (IEC), MONOPOLAR, 6 - 32 A | ALTERAÇÃO DE DESCRIÇÃO
2023-10-01 | INSUMO | 34686 | DISJUNTOR TERMOMAGNETICO PARA TRILHO DIN (IEC), MONOPOLAR, 40 - 50 A, ICC - 5KA / 250 VCA | ALTERAÇÃO DE DESCRIÇÃO
2023-10-01 | INSUMO | 34688 | DISJUNTOR TERMOMAGNETICO PARA TRILHO DIN (IEC), MONOPOLAR, 63 A | ALTERAÇÃO DE DESCRIÇÃO
2023-10-01 | INSUMO | 34709 | DISJUNTOR TERMOMAGNETICO PARA TRILHO DIN (IEC), TRIPOLAR, 10 - 50 A | ALTERAÇÃO DE DESCRIÇÃO
2023-10-01 | INSUMO | 34714 | DISJUNTOR TERMOMAGNETICO PARA TRILHO DIN (IEC), TRIPOLAR, 63 A | ALTERAÇÃO DE DESCRIÇÃO
2023-10-01 | INSUMO | 34729 | DISJUNTOR TERMOMAGNETICO AJUSTAVEL, TRIPOLAR DE 100 ATE 250A, CAPACIDADE DE INTERRUPCAO DE 35KA | ALTERAÇÃO DE DESCRIÇÃO
2023-10-01 | INSUMO | 34734 | DISJUNTOR TERMOMAGNETICO AJUSTAVEL, TRIPOLAR DE 300 ATE 400A, CAPACIDADE DE INTERRUPCAO DE 35KA | ALTERAÇÃO DE DESCRIÇÃO
2023-10-01 | INSUMO | 34738 | DISJUNTOR TERMOMAGNETICO AJUSTAVEL, TRIPOLAR DE 450 ATE 600A, CAPACIDADE DE INTERRUPCAO DE 35KA | ALTERAÇÃO DE DESCRIÇÃO
2023-10-01 | INSUMO | 34760 | ARQUITETO PAISAGISTA | DESATIVAÇÃO
2023-10-01 | INSUMO | 34779 | ENGENHEIRO CIVIL JUNIOR | DESATIVAÇÃO
2023-10-01 | INSUMO | 34780 | ENGENHEIRO CIVIL PLENO | DESATIVAÇÃO
2023-10-01 | INSUMO | 34782 | ENGENHEIRO CIVIL SENIOR | DESATIVAÇÃO
2023-10-01 | INSUMO | 34783 | ENGENHEIRO ELETRICISTA | DESATIVAÇÃO
2023-10-01 | INSUMO | 34785 | ENGENHEIRO SANITARISTA | DESATIVAÇÃO
2023-10-01 | INSUMO | 37666 | OPERADOR DE BETONEIRA ESTACIONARIA / MISTURADOR (HORISTA) | ALTERAÇÃO DE FAMÍLIA/COEFICIENTE
2023-10-01 | INSUMO | 37666 | OPERADOR DE BETONEIRA ESTACIONARIA / MISTURADOR (HORISTA) | ALTERAÇÃO DE DESCRIÇÃO
2023-10-01 | INSUMO | 39246 | ELETRODUTO/DUTO PEAD FLEXIVEL PAREDE SIMPLES, CORRUGACAO HELICOIDAL, COR PRETA, SEM ROSCA, DE 1 1/2", CRC 680 N, PARA CABEAMENTO SUBTERRANEO (NBR 15715) | ALTERAÇÃO DE DESCRIÇÃO
2023-10-01 | INSUMO | 39247 | ELETRODUTO/DUTO PEAD FLEXIVEL PAREDE SIMPLES, CORRUGACAO HELICOIDAL, COR PRETA, SEM ROSCA, DE 1 1/4", CRC 680 N, PARA CABEAMENTO SUBTERRANEO (NBR 15715) | ALTERAÇÃO DE DESCRIÇÃO
2023-10-01 | INSUMO | 39248 | ELETRODUTO/DUTO PEAD FLEXIVEL PAREDE SIMPLES, CORRUGACAO HELICOIDAL, COR PRETA, SEM ROSCA, DE 4", CRC 680 N, PARA CABEAMENTO SUBTERRANEO (NBR 15715) | ALTERAÇÃO DE DESCRIÇÃO
2023-10-01 | INSUMO | 40331 | ASSENTADOR DE MANILHAS (HORISTA) | ALTERAÇÃO DE FAMÍLIA/COEFICIENTE
2023-10-01 | INSUMO | 40331 | ASSENTADOR DE MANILHAS (HORISTA) | ALTERAÇÃO DE DESCRIÇÃO
2023-10-01 | INSUMO | 40909 | AJUDANTE DE SERRALHEIRO (MENSALISTA) | ALTERAÇÃO DE FAMÍLIA/COEFICIENTE
2023-10-01 | INSUMO | 40912 | AJUDANTE DE ARMADOR (MENSALISTA) | ALTERAÇÃO DE FAMÍLIA/COEFICIENTE
2023-10-01 | INSUMO | 40913 | CARPINTEIRO AUXILIAR (MENSALISTA) | ALTERAÇÃO DE FAMÍLIA/COEFICIENTE
2023-10-01 | INSUMO | 40919 | AJUDANTE DE ELETRICISTA (MENSALISTA) | ALTERAÇÃO DE FAMÍLIA/COEFICIENTE
2023-10-01 | INSUMO | 40920 | BLASTER, DINAMITADOR OU CABO DE FOGO (MENSALISTA) | ALTERAÇÃO DE FAMÍLIA/COEFICIENTE
2023-10-01 | INSUMO | 40921 | MONTADOR DE MAQUINAS (MENSALISTA) | ALTERAÇÃO DE FAMÍLIA/COEFICIENTE
2023-10-01 | INSUMO | 40927 | AUXILIAR DE ENCANADOR OU BOMBEIRO HIDRAULICO (MENSALISTA) | ALTERAÇÃO DE FAMÍLIA/COEFICIENTE
2023-10-01 | INSUMO | 40929 | INSTALADOR DE TUBULACOES (TUBOS/EQUIPAMENTOS) (MENSALISTA) | ALTERAÇÃO DE FAMÍLIA/COEFICIENTE
2023-10-01 | INSUMO | 40930 | ASSENTADOR DE MANILHAS (MENSALISTA) | ALTERAÇÃO DE FAMÍLIA/COEFICIENTE
2023-10-01 | INSUMO | 40935 | ARQUITETO PAISAGISTA (MENSALISTA) | DESATIVAÇÃO
2023-10-01 | INSUMO | 40936 | ENGENHEIRO CIVIL JUNIOR (MENSALISTA) | DESATIVAÇÃO
2023-10-01 | INSUMO | 40937 | ENGENHEIRO CIVIL PLENO (MENSALISTA) | DESATIVAÇÃO
2023-10-01 | INSUMO | 40938 | ENGENHEIRO CIVIL SENIOR (MENSALISTA) | DESATIVAÇÃO
2023-10-01 | INSUMO | 40939 | ENGENHEIRO ELETRICISTA (MENSALISTA) | DESATIVAÇÃO
2023-10-01 | INSUMO | 40940 | ENGENHEIRO SANITARISTA (MENSALISTA) | DESATIVAÇÃO
2023-10-01 | INSUMO | 40974 | MECANICO DE EQUIPAMENTOS PESADOS (MENSALISTA) | ALTERAÇÃO DE FAMÍLIA/COEFICIENTE
2023-10-01 | INSUMO | 40975 | AUXILIAR DE MECANICO (MENSALISTA) | ALTERAÇÃO DE FAMÍLIA/COEFICIENTE
2023-10-01 | INSUMO | 40976 | CAVOUQUEIRO OU OPERADOR DE PERFURATRIZ / ROMPEDOR (MENSALISTA) | ALTERAÇÃO DE FAMÍLIA/COEFICIENTE
2023-10-01 | INSUMO | 40978 | OPERADOR DE COMPRESSOR DE AR OU COMPRESSORISTA (MENSALISTA) | ALTERAÇÃO DE FAMÍLIA/COEFICIENTE
2023-10-01 | INSUMO | 40979 | OPERADOR DE JATO ABRASIVO OU JATISTA (MENSALISTA) | ALTERAÇÃO DE FAMÍLIA/COEFICIENTE
2023-10-01 | INSUMO | 40980 | OPERADOR DE BATE-ESTACAS (MENSALISTA) | ALTERAÇÃO DE FAMÍLIA/COEFICIENTE
2023-10-01 | INSUMO | 40981 | OPERADOR DE GUINCHO OU GUINCHEIRO (MENSALISTA) | ALTERAÇÃO DE FAMÍLIA/COEFICIENTE
2023-10-01 | INSUMO | 40982 | OPERADOR DE MARTELETE OU MARTELETEIRO (MENSALISTA) | ALTERAÇÃO DE FAMÍLIA/COEFICIENTE
2023-10-01 | INSUMO | 40983 | MONTADOR DE ESTRUTURAS METALICAS (MENSALISTA) | ALTERAÇÃO DE FAMÍLIA/COEFICIENTE
2023-10-01 | INSUMO | 40984 | AJUDANTE DE ESTRUTURAS METALICAS (MENSALISTA) | ALTERAÇÃO DE FAMÍLIA/COEFICIENTE
2023-10-01 | INSUMO | 40985 | RASTELEIRO (MENSALISTA) | DESATIVAÇÃO
2023-10-01 | INSUMO | 40986 | OPERADOR DE BETONEIRA ESTACIONARIA / MISTURADOR (MENSALISTA) | ALTERAÇÃO DE FAMÍLIA/COEFICIENTE
2023-10-01 | INSUMO | 40994 | MOTORISTA DE ONIBUS / MICRO-ONIBUS (MENSALISTA) | DESATIVAÇÃO
2023-10-01 | INSUMO | 40998 | OPERADOR DE MAQUINAS E TRATORES DIVERSOS - TERRAPLANAGEM (MENSALISTA) | ALTERAÇÃO DE FAMÍLIA/COEFICIENTE
2023-10-01 | INSUMO | 40998 | OPERADOR DE MAQUINAS E TRATORES DIVERSOS - TERRAPLANAGEM (MENSALISTA) | ALTERAÇÃO DE DESCRIÇÃO
2023-10-01 | INSUMO | 41001 | OPERADOR DE USINA DE ASFALTO, DE SOLOS OU DE CONCRETO (MENSALISTA) | ALTERAÇÃO DE FAMÍLIA/COEFICIENTE
2023-10-01 | INSUMO | 41002 | OPERADOR DE TRATOR - EXCLUSIVE AGROPECUARIA (MENSALISTA) | DESATIVAÇÃO
2023-10-01 | INSUMO | 41012 | OPERADOR DE ROLO COMPACTADOR (MENSALISTA) | ALTERAÇÃO DE FAMÍLIA/COEFICIENTE
2023-10-01 | INSUMO | 41024 | OPERADOR DE MOTONIVELADORA (MENSALISTA) | ALTERAÇÃO DE FAMÍLIA/COEFICIENTE
2023-10-01 | INSUMO | 41026 | OPERADOR DE MOTO SCRAPER (MENSALISTA) | ALTERAÇÃO DE FAMÍLIA/COEFICIENTE
2023-10-01 | INSUMO | 41031 | OPERADOR DE BETONEIRA (CAMINHAO) (MENSALISTA) | ALTERAÇÃO DE FAMÍLIA/COEFICIENTE
2023-10-01 | INSUMO | 41033 | OPERADOR DE PA CARREGADEIRA (MENSALISTA) | ALTERAÇÃO DE FAMÍLIA/COEFICIENTE
2023-10-01 | INSUMO | 41036 | OPERADOR DE GUINDASTE (MENSALISTA) | ALTERAÇÃO DE FAMÍLIA/COEFICIENTE
2023-10-01 | INSUMO | 41040 | OPERADOR DE PAVIMENTADORA / MESA VIBROACABADORA (MENSALISTA) | ALTERAÇÃO DE FAMÍLIA/COEFICIENTE
2023-10-01 | INSUMO | 41043 | OPERADOR DE DEMARCADORA DE FAIXAS DE TRAFEGO (MENSALISTA) | ALTERAÇÃO DE FAMÍLIA/COEFICIENTE
2023-10-01 | INSUMO | 41068 | CALCETEIRO / RASTELEIRO (MENSALISTA) | ALTERAÇÃO DE DESCRIÇÃO
2023-10-01 | INSUMO | 41072 | AUXILIAR DE PEDREIRO (MENSALISTA) | ALTERAÇÃO DE FAMÍLIA/COEFICIENTE
2023-10-01 | INSUMO | 41077 | JARDINEIRO (MENSALISTA) | ALTERAÇÃO DE FAMÍLIA/COEFICIENTE
2023-10-01 | INSUMO | 41083 | AJUDANTE DE PINTOR (MENSALISTA) | ALTERAÇÃO DE FAMÍLIA/COEFICIENTE
2023-10-01 | INSUMO | 41085 | AJUDANTE ESPECIALIZADO (MENSALISTA) | ALTERAÇÃO DE FAMÍLIA/COEFICIENTE
2023-10-01 | INSUMO | 41086 | AJUDANTE DE OPERACAO EM GERAL (MENSALISTA) | ALTERAÇÃO DE FAMÍLIA/COEFICIENTE
2023-10-01 | INSUMO | 41091 | POCEIRO / ESCAVADOR DE VALAS E TUBULOES (MENSALISTA) | ALTERAÇÃO DE FAMÍLIA/COEFICIENTE
2023-10-01 | INSUMO | 41092 | TECNICO EM SONDAGEM (MENSALISTA) | ALTERAÇÃO DE FAMÍLIA/COEFICIENTE
2023-10-01 | INSUMO | 41094 | NIVELADOR (MENSALISTA) | ALTERAÇÃO DE FAMÍLIA/COEFICIENTE
2023-10-01 | INSUMO | 41096 | VIGIA DIURNO (MENSALISTA) | ALTERAÇÃO DE FAMÍLIA/COEFICIENTE
2023-10-01 | INSUMO | 41776 | VIGIA NOTURNO, HORA EFETIVAMENTE TRABALHADA DE 22 H AS 5 H (COM ADICIONAL NOTURNO) | ALTERAÇÃO DE FAMÍLIA/COEFICIENTE
2023-10-01 | INSUMO | 44497 | MONTADOR DE ESTRUTURAS METALICAS HORISTA | ALTERAÇÃO DE FAMÍLIA/COEFICIENTE
2023-10-01 | INSUMO | 44499 | AJUDANTE DE ESTRUTURAS METALICAS (HORISTA) | ALTERAÇÃO DE FAMÍLIA/COEFICIENTE
2023-10-01 | INSUMO | 44499 | AJUDANTE DE ESTRUTURAS METALICAS (HORISTA) | ALTERAÇÃO DE DESCRIÇÃO
2023-10-01 | INSUMO | 44500 | OPERADOR DE PAVIMENTADORA / MESA VIBROACABADORA (HORISTA) | ALTERAÇÃO DE FAMÍLIA/COEFICIENTE
2023-10-01 | INSUMO | 44500 | OPERADOR DE PAVIMENTADORA / MESA VIBROACABADORA (HORISTA) | ALTERAÇÃO DE DESCRIÇÃO
2023-10-01 | INSUMO | 44501 | OPERADOR DE DEMARCADORA DE FAIXAS DE TRAFEGO (HORISTA) | ALTERAÇÃO DE FAMÍLIA/COEFICIENTE
2023-10-01 | INSUMO | 44501 | OPERADOR DE DEMARCADORA DE FAIXAS DE TRAFEGO (HORISTA) | ALTERAÇÃO DE DESCRIÇÃO
2023-10-01 | INSUMO | 44502 | RASTELEIRO HORISTA | DESATIVAÇÃO
2023-10-01 | INSUMO | 44503 | JARDINEIRO (HORISTA) | ALTERAÇÃO DE FAMÍLIA/COEFICIENTE
2023-10-01 | INSUMO | 44518 | TUBO DE POLIETILENO DE ALTA DENSIDADE, PEAD, PE-80, DE = 1200 MM X 37,2 MM PAREDE ( SDR 32,25 - PN 04 ) PARA REDE DE AGUA OU ESGOTO ( NBR 15561) | DESATIVAÇÃO
2023-10-01 | INSUMO | 44544 | TUBO DE POLIETILENO DE ALTA DENSIDADE, PEAD, PE-80, DE = 1400 MM X 42,9 MM PAREDE, (SDR 32,25 - PN 04 ) PARA REDE DE AGUA OU ESGOTO ( NBR 15561) | DESATIVAÇÃO
2023-10-01 | INSUMO | 44546 | TUBO DE POLIETILENO DE ALTA DENSIDADE, PEAD, PE-80, DE = 1600 MM X 49,0 MM PAREDE, ( SDR 32,25 - PN 04 ) PARA REDE DE AGUA OU ESGOTO ( NBR 15561) | DESATIVAÇÃO
2023-10-01 | INSUMO | 45125 | TANQUE PARA HIDROSSEMEADURA, COM CAPACIDADE DE 8.000 LITROS E MOTOR COM POTENCIA DE 105 CV | CRIAÇÃO DE INSUMO SEM PREÇO
2023-10-01 | INSUMO | 45126 | MIX DE SEMENTES | CRIAÇÃO DE INSUMO SEM PREÇO
2023-10-01 | INSUMO | 45127 | MULCH DE FIBRA DE MADEIRA | CRIAÇÃO DE INSUMO SEM PREÇO
2023-10-01 | INSUMO | 45128 | POLIMERO HIDROGEL PARA IRRIGACAO | CRIAÇÃO DE INSUMO SEM PREÇO
2023-10-01 | INSUMO | 45129 | FORMA PLASTICA MODULAR PARA PILAR CIRCULAR, DIAMETRO DE 50 CM, INCLUSIVE ACESSORIOS DE TRAVAMENTO | CRIAÇÃO DE INSUMO SEM PREÇO
2023-10-01 | INSUMO | 45130 | FORMA PLASTICA MODULAR PARA PILAR CIRCULAR, DIAMETRO DE 80 CM, INCLUSIVE ACESSORIOS DE TRAVAMENTO | CRIAÇÃO DE INSUMO SEM PREÇO
2023-10-01 | INSUMO | 45131 | TUBO DE POLIETILENO DE ALTA DENSIDADE, PEAD, PE-80, DE = 1600 MM X 49,0 MM PAREDE, ( SDR 32,25 - PN 04 ) PARA REDE DE AGUA OU ESGOTO ( NBR 15561) | CRIAÇÃO DE INSUMO SEM PREÇO
2023-10-01 | INSUMO | 45132 | TUBO DE POLIETILENO DE ALTA DENSIDADE, PEAD, PE-80, DE = 1400 MM X 42,9 MM PAREDE, (SDR 32,25 - PN 04 ) PARA REDE DE AGUA OU ESGOTO ( NBR 15561) | CRIAÇÃO DE INSUMO SEM PREÇO
2023-10-01 | INSUMO | 45133 | TUBO DE POLIETILENO DE ALTA DENSIDADE, PEAD, PE-80, DE = 1200 MM X 37,2 MM PAREDE ( SDR 32,25 - PN 04 ) PARA REDE DE AGUA OU ESGOTO ( NBR 15561) | CRIAÇÃO DE INSUMO SEM PREÇO
2023-10-01 | INSUMO | 45134 | LOCACAO DE CONJUNTO GUARDA-CORPO, EM PAINEIS DE TELAS DE ACO, ALTURA TOTAL APROX. DE 2,20 M, PARA PROTECAO DE RECINTO DE ELEVADOR TIPO CREMALHEIRA (INCLUI PORTA, TELAS, MONTANTES, FIXADORES) | CRIAÇÃO DE INSUMO SEM PREÇO
2023-10-01 | INSUMO | 45135 | LOCACAO DE SISTEMA DE PROTECAO PERIFERICA (GUARDA CORPO) PARA FIXACAO EM BARROTE, INCLUI SUPORTE PARA BARROTE, MONTANTES, TELAS METALICAS E COMPONENTES DE FIXACAO DO SUPORTE | CRIAÇÃO DE INSUMO SEM PREÇO
2023-10-01 | INSUMO | 45136 | LOCACAO DE SISTEMA DE PROTECAO PERIFERICA (GUARDA CORPO) PARA FIXAÇÃO EM FORMA, INCLUI SUPORTES PARA FORMA DE MADEIRA, MONTANTES E TELAS METALICAS | CRIAÇÃO DE INSUMO SEM PREÇO
2023-10-01 | INSUMO | 45137 | LOCACAO DE SISTEMA DE PROTECAO PERIFERICA (GUARDA CORPO), PARA FIXACAO USANDO PARABOLT, INCLUI SUPORTE PARABOLT, MONTANTES E TELAS METALICAS (EXCLUINDO CHUMBADORES) | CRIAÇÃO DE INSUMO SEM PREÇO
2023-10-01 | INSUMO | 45138 | LOCACAO DE SISTEMA DE PROTECAO PERIFERICA (GUARDA CORPO), PARA FIXACAO USANDO SARGENTO, INCLUI SUPORTE, MONTANTES E TELAS METALICAS | CRIAÇÃO DE INSUMO SEM PREÇO
2023-10-01 | INSUMO | 45139 | PROTECAO COMPLETA PARA PORTA DE POÇO DE ELEVADOR, VAO DE *120 X 240* CM | CRIAÇÃO DE INSUMO SEM PREÇO
2023-10-01 | INSUMO | 45140 | PROTECAO PARA GESSEIRO, LARGURA REGULAVEL DE 110 A 150 CM E ALTURA DE 90 CM | CRIAÇÃO DE INSUMO SEM PREÇO
2023-10-01 | INSUMO | 45141 | PLATAFORMA DE PROTECAO PARA PILAR DE 2,40 X 1,20 M, INCLUI SUPORTES TIPO MAO FRANCESA, MONTANTES, TELAS METALICAS E FIXACOES (EXCLUSO TABUAS PARA FORRACAO) | CRIAÇÃO DE INSUMO SEM PREÇO
2023-10-01 | INSUMO | 45142 | CORDA TRANCADA DE POLIETILENO (NYLON), FIO COM DIAMETRO 4 MM, CARGA DE RUPTURA DE 7,5 KN, PARA REDE DE PROTECAO E OUTROS | CRIAÇÃO DE INSUMO SEM PREÇO
2023-10-01 | INSUMO | 45143 | REDE DE PROTECAO DE POLIAMIDA, FIO 2,5 MM, MALHA 7 CM X 7 CM | CRIAÇÃO DE INSUMO SEM PREÇO
2023-10-01 | INSUMO | 45144 | TUBO QUADRADO ACO CARBONO (METALON) 60 X 60 MM, E = 2 MM (3,66 KG/M) | CRIAÇÃO DE INSUMO SEM PREÇO
2023-10-01 | INSUMO | 45145 | ADITIVO IMPERMEABILIZQANTE CRISTALIZANTE PARA CONCRETO | CRIAÇÃO DE INSUMO SEM PREÇO
2023-10-01 | INSUMO | 45146 | ADITIVO IMPERMEABILIZANTE CRISTALIZANTE PARA CONCRETO | CRIAÇÃO DE INSUMO SEM PREÇO
2023-10-01 | INSUMO | 45147 | LOCACAO DIARIA DO CONJUNTO COM BARCO / EMBARCACAO PARA TRANSPORTE FLUVIAL/ MARITIMO, CONTENDO EMPURRADOR POTENCIA 250 HP, E BALSA COM CAPACIDADE DE 200 A 600 TONELADAS, INCLUI TRIPULACAO E DEMAIS ITENS PARA FUNCIONAMENTO COMPLETO | CRIAÇÃO DE INSUMO SEM PREÇO
2023-10-01 | INSUMO | 45148 | LOCACAO DIARIA DO CONJUNTO COM BARCO / EMBARCACAO PARA TRANSPORTE FLUVIAL/ MARITIMO, CONTENDO EMPURRADOR POTENCIA 315 HP, E BALSA COM CAPACIDADE DE 600 A 1000 TONELADAS, INCLUI TRIPULACAO E DEMAIS ITENS PARA FUNCIONAMENTO COMPLETO | CRIAÇÃO DE INSUMO SEM PREÇO
2023-10-01 | INSUMO | 45149 | LOCACAO DIARIA DO CONJUNTO COM BARCO / EMBARCACAO PARA TRANSPORTE FLUVIAL/ MARITIMO, CONTENDO EMPURRADOR POTENCIA 475 HP, E BALSA COM CAPACIDADE DE 1000 A 1500 TONELADAS, INCLUI TRIPULACAO E DEMAIS ITENS PARA FUNCIONAMENTO COMPLETO | CRIAÇÃO DE INSUMO SEM PREÇO
2023-10-01 | INSUMO | 45150 | LOCACAO DIARIA DO CONJUNTO COM BARCO / EMBARCACAO PARA TRANSPORTE FLUVIAL/ MARITIMO, CONTENDO EMPURRADOR POTENCIA 600 HP, E BALSA COM CAPACIDADE DE 1500 A 2000 TONELADAS, INCLUI TRIPULACAO E DEMAIS ITENS PARA FUNCIONAMENTO COMPLETO | CRIAÇÃO DE INSUMO SEM PREÇO
2023-10-01 | COMPOSIÇÃO | 88285 | MOTORISTA DE VEÍCULO PESADO COM ENCARGOS COMPLEMENTARES | DESATIVAÇÃO
2023-10-01 | COMPOSIÇÃO | 91677 | ENGENHEIRO ELETRICISTA COM ENCARGOS COMPLEMENTARES | DESATIVAÇÃO
2023-10-01 | COMPOSIÇÃO | 91678 | ENGENHEIRO SANITARISTA COM ENCARGOS COMPLEMENTARES | DESATIVAÇÃO
2023-10-01 | COMPOSIÇÃO | 91786 | (COMPOSICAO REPRESENTATIVA) DO SERVIÇO DE INSTALAÇÃO TUBOS DE PVC, SOLDÁVEL, ÁGUA FRIA, DN 32 MM (INSTALADO EM RAMAL, SUB-RAMAL, RAMAL DE DISTRIBUIÇÃO OU PRUMADA), INCLUSIVE CONEXÕES, CORTES E FIXAÇÕES, PARA PRÉDIOS. AF_10/2015 | DESATIVAÇÃO
2023-10-01 | COMPOSIÇÃO | 91815 | (COMPOSICAO REPRESENTATIVA) DE ALVENARIA DE BLOCOS DE CONCRETO ESTRUTURAL 14X19X39 CM, (ESPESSURA 14 CM), FBK = 4,5 MPA, UTILIZANDO PALHETA, PARA EDIFICAÇÃO HABITACIONAL. AF_10/2015 | DESATIVAÇÃO
2023-10-01 | COMPOSIÇÃO | 91816 | COMPOSICAO REPRESENTATIVA DE SERVIÇOS DE ALVENARIA DE BLOCOS DE CONCRETO ESTRUTURAL 14X19X29 CM, (ESPESSURA 14 CM), FBK = 4,5 MPA, UTILIZANDO PALHETA, PARA EDIFICAÇÃO HABITACIONAL. AF_10/2015 | DESATIVAÇÃO
2023-10-01 | COMPOSIÇÃO | 95350 | CURSO DE CAPACITAÇÃO PARA MOTORISTA DE VEÍCULO PESADO (ENCARGOS COMPLEMENTARES) - HORISTA | DESATIVAÇÃO
2023-10-01 | COMPOSIÇÃO | 95407 | CURSO DE CAPACITAÇÃO PARA ENGENHEIRO ELETRICISTA (ENCARGOS COMPLEMENTARES) - HORISTA | DESATIVAÇÃO
2023-10-01 | COMPOSIÇÃO | 100294 | CURSO DE CAPACITAÇÃO PARA ARQUITETO PAISAGISTA (ENCARGOS COMPLEMENTARES) - HORISTA | DESATIVAÇÃO
2023-10-01 | COMPOSIÇÃO | 100296 | CURSO DE CAPACITAÇÃO PARA ENGENHEIRO CIVIL JUNIOR (ENCARGOS COMPLEMENTARES) - HORISTA | DESATIVAÇÃO
2023-10-01 | COMPOSIÇÃO | 100297 | CURSO DE CAPACITAÇÃO PARA ENGENHEIRO CIVIL PLENO (ENCARGOS COMPLEMENTARES) - HORISTA | DESATIVAÇÃO
2023-10-01 | COMPOSIÇÃO | 100304 | ARQUITETO PAISAGISTA COM ENCARGOS COMPLEMENTARES | DESATIVAÇÃO
2023-10-01 | COMPOSIÇÃO | 100305 | ENGENHEIRO CIVIL JUNIOR COM ENCARGOS COMPLEMENTARES | DESATIVAÇÃO
2023-10-01 | COMPOSIÇÃO | 100306 | ENGENHEIRO CIVIL PLENO COM ENCARGOS COMPLEMENTARES | DESATIVAÇÃO
2023-10-01 | COMPOSIÇÃO | 100312 | CURSO DE CAPACITAÇÃO PARA ARQUITETO PAISAGISTA (ENCARGOS COMPLEMENTARES) - MENSALISTA | DESATIVAÇÃO
2023-10-01 | COMPOSIÇÃO | 100313 | CURSO DE CAPACITAÇÃO PARA ENGENHEIRO CIVIL JUNIOR (ENCARGOS COMPLEMENTARES) - MENSALISTA | DESATIVAÇÃO
2023-10-01 | COMPOSIÇÃO | 100314 | CURSO DE CAPACITAÇÃO PARA ENGENHEIRO CIVIL PLENO (ENCARGOS COMPLEMENTARES) - MENSALISTA | DESATIVAÇÃO
2023-10-01 | COMPOSIÇÃO | 100318 | ARQUITETO PAISAGISTA COM ENCARGOS COMPLEMENTARES | DESATIVAÇÃO
2023-10-01 | COMPOSIÇÃO | 100319 | ENGENHEIRO CIVIL JUNIOR COM ENCARGOS COMPLEMENTARES | DESATIVAÇÃO
2023-10-01 | COMPOSIÇÃO | 100320 | ENGENHEIRO CIVIL PLENO COM ENCARGOS COMPLEMENTARES | DESATIVAÇÃO
2023-10-01 | COMPOSIÇÃO | 101284 | CURSO DE CAPACITAÇÃO PARA ENGENHEIRO CIVIL SENIOR (ENCARGOS COMPLEMENTARES) - HORISTA | DESATIVAÇÃO
2023-10-01 | COMPOSIÇÃO | 101285 | CURSO DE CAPACITAÇÃO PARA ENGENHEIRO SANITARISTA (ENCARGOS COMPLEMENTARES) - HORISTA | DESATIVAÇÃO
2023-10-01 | COMPOSIÇÃO | 101317 | CURSO DE CAPACITAÇÃO PARA ENGENHEIRO CIVIL SENIOR (ENCARGOS COMPLEMENTARES) - MENSALISTA | DESATIVAÇÃO
2023-10-01 | COMPOSIÇÃO | 101318 | CURSO DE CAPACITAÇÃO PARA ENGENHEIRO ELETRICISTA (ENCARGOS COMPLEMENTARES) - MENSALISTA | DESATIVAÇÃO
2023-10-01 | COMPOSIÇÃO | 101319 | CURSO DE CAPACITAÇÃO PARA ENGENHEIRO SANITARISTA (ENCARGOS COMPLEMENTARES) - MENSALISTA | DESATIVAÇÃO
2023-10-01 | COMPOSIÇÃO | 101335 | CURSO DE CAPACITAÇÃO PARA MOTORISTA DE ONIBUS / MICRO-ONIBUS (ENCARGOS COMPLEMENTARES) - MENSALISTA | DESATIVAÇÃO
2023-10-01 | COMPOSIÇÃO | 101354 | CURSO DE CAPACITAÇÃO PARA OPERADOR DE TRATOR - EXCLUSIVE AGROPECUARIA (ENCARGOS COMPLEMENTARES) - MENSALISTA | DESATIVAÇÃO
2023-10-01 | COMPOSIÇÃO | 101362 | CURSO DE CAPACITAÇÃO PARA RASTELEIRO (ENCARGOS COMPLEMENTARES) - MENSALISTA | DESATIVAÇÃO
2023-10-01 | COMPOSIÇÃO | 101373 | ENGENHEIRO CIVIL SENIOR COM ENCARGOS COMPLEMENTARES | DESATIVAÇÃO
2023-10-01 | COMPOSIÇÃO | 101403 | ENGENHEIRO CIVIL SENIOR COM ENCARGOS COMPLEMENTARES | DESATIVAÇÃO
2023-10-01 | COMPOSIÇÃO | 101404 | ENGENHEIRO ELETRICISTA COM ENCARGOS COMPLEMENTARES | DESATIVAÇÃO
2023-10-01 | COMPOSIÇÃO | 101405 | ENGENHEIRO SANITARISTA COM ENCARGOS COMPLEMENTARES | DESATIVAÇÃO
2023-10-01 | COMPOSIÇÃO | 101423 | MOTORISTA DE ÔNIBUS / MICRO-ÔNIBUS COM ENCARGOS COMPLEMENTARES | DESATIVAÇÃO
2023-10-01 | COMPOSIÇÃO | 101442 | OPERADOR DE TRATOR - EXCLUSIVE AGROPECUÁRIA COM ENCARGOS COMPLEMENTARES | DESATIVAÇÃO
2023-10-01 | COMPOSIÇÃO | 101450 | RASTELEIRO COM ENCARGOS COMPLEMENTARES | DESATIVAÇÃO
2023-10-01 | COMPOSIÇÃO | 104804 | TUBO PEAD LISO PARA REDE DE ÁGUA OU ESGOTO, DIÂMETRO DE 1200 MM, JUNTA SOLDADA (NÃO INCLUI A EXECUÇÃO DE SOLDA) - FORNECIMENTO E ASSENTAMENTO. AF_12/2021 | CRIAÇÃO DE COMPOSIÇÃO SEM CUSTO
2023-10-01 | COMPOSIÇÃO | 104805 | TUBO PEAD LISO PARA REDE DE ÁGUA OU ESGOTO, DIÂMETRO DE 1400 MM, JUNTA SOLDADA (NÃO INCLUI A EXECUÇÃO DE SOLDA) - FORNECIMENTO E ASSENTAMENTO. AF_12/2021 | CRIAÇÃO DE COMPOSIÇÃO SEM CUSTO
2023-10-01 | COMPOSIÇÃO | 104806 | TUBO PEAD LISO PARA REDE DE ÁGUA OU ESGOTO, DIÂMETRO DE 1600 MM, JUNTA SOLDADA (NÃO INCLUI A EXECUÇÃO DE SOLDA) - FORNECIMENTO E ASSENTAMENTO. AF_12/2021 | CRIAÇÃO DE COMPOSIÇÃO SEM CUSTO
2023-09-01 | INSUMO | 135 | ARGAMASSA POLIMERICA IMPERMEABILIZANTE SEMIFLEXIVEL, BICOMPONENTE, A BASE DE CIMENTO E ADITIVOS | ALTERAÇÃO DE DESCRIÇÃO
2023-09-01 | INSUMO | 532 | AUXILIAR TECNICO / ASSISTENTE DE ENGENHARIA (HORISTA) | ALTERAÇÃO DE FAMÍLIA/COEFICIENTE
2023-09-01 | INSUMO | 532 | AUXILIAR TECNICO / ASSISTENTE DE ENGENHARIA (HORISTA) | ALTERAÇÃO DE DESCRIÇÃO
2023-09-01 | INSUMO | 2706 | ENGENHEIRO CIVIL DE OBRA JUNIOR (HORISTA) | ALTERAÇÃO DE DESCRIÇÃO
2023-09-01 | INSUMO | 2707 | ENGENHEIRO CIVIL DE OBRA PLENO (HORISTA) | ALTERAÇÃO DE FAMÍLIA/COEFICIENTE
2023-09-01 | INSUMO | 2707 | ENGENHEIRO CIVIL DE OBRA PLENO (HORISTA) | ALTERAÇÃO DE DESCRIÇÃO
2023-09-01 | INSUMO | 2708 | ENGENHEIRO CIVIL DE OBRA SENIOR (HORISTA) | ALTERAÇÃO DE FAMÍLIA/COEFICIENTE
2023-09-01 | INSUMO | 2708 | ENGENHEIRO CIVIL DE OBRA SENIOR (HORISTA) | ALTERAÇÃO DE DESCRIÇÃO
2023-09-01 | INSUMO | 3750 | LAMPADA DE LUZ MISTA 250 W, BASE E27 (220 V) | DESATIVAÇÃO
2023-09-01 | INSUMO | 3755 | LAMPADA DE LUZ MISTA 160 W, BASE E27 (220 V) | DESATIVAÇÃO
2023-09-01 | INSUMO | 3756 | LAMPADA DE LUZ MISTA 500 W, BASE E40 (220 V) | DESATIVAÇÃO
2023-09-01 | INSUMO | 4221 | OLEO DIESEL COMBUSTIVEL COMUM METROPOLITANO S-10 OU S-500 | ALTERAÇÃO DE DESCRIÇÃO
2023-09-01 | INSUMO | 4227 | OLEO LUBRIFICANTE MINERAL MONOVISCOSO, SAE 40, PARA MOTORES DE EQUIPAMENTOS PESADOS (CAMINHOES, TRATORES, RETROS E ETC) | ALTERAÇÃO DE FAMÍLIA/COEFICIENTE
2023-09-01 | INSUMO | 4227 | OLEO LUBRIFICANTE MINERAL MONOVISCOSO, SAE 40, PARA MOTORES DE EQUIPAMENTOS PESADOS (CAMINHOES, TRATORES, RETROS E ETC) | ALTERAÇÃO DE DESCRIÇÃO
2023-09-01 | INSUMO | 4229 | GRAXA LUBRIFICANTE A BASE DE LITIO, DE MULTIPLAS APLICACOES E CONTENDO ADITIVOS DE EXTREMA PRESSAO (GRAU DE VISCOSIDADE NLGI 2) | ALTERAÇÃO DE FAMÍLIA/COEFICIENTE
2023-09-01 | INSUMO | 4229 | GRAXA LUBRIFICANTE A BASE DE LITIO, DE MULTIPLAS APLICACOES E CONTENDO ADITIVOS DE EXTREMA PRESSAO (GRAU DE VISCOSIDADE NLGI 2) | ALTERAÇÃO DE DESCRIÇÃO
2023-09-01 | INSUMO | 11138 | OLEO COMBUSTIVEL BPF A GRANEL | DESATIVAÇÃO
2023-09-01 | INSUMO | 33939 | ARQUITETO JUNIOR (HORISTA) | ALTERAÇÃO DE FAMÍLIA/COEFICIENTE
2023-09-01 | INSUMO | 33939 | ARQUITETO JUNIOR (HORISTA) | ALTERAÇÃO DE DESCRIÇÃO
2023-09-01 | INSUMO | 33952 | ARQUITETO PLENO (HORISTA) | ALTERAÇÃO DE FAMÍLIA/COEFICIENTE
2023-09-01 | INSUMO | 33952 | ARQUITETO PLENO (HORISTA) | ALTERAÇÃO DE DESCRIÇÃO
2023-09-01 | INSUMO | 33953 | ARQUITETO SENIOR (HORISTA) | ALTERAÇÃO DE FAMÍLIA/COEFICIENTE
2023-09-01 | INSUMO | 33953 | ARQUITETO SENIOR (HORISTA) | ALTERAÇÃO DE DESCRIÇÃO
2023-09-01 | INSUMO | 34500 | COORDENADOR / GERENTE DE OBRA (HORISTA) | ALTERAÇÃO DE FAMÍLIA/COEFICIENTE
2023-09-01 | INSUMO | 34500 | COORDENADOR / GERENTE DE OBRA (HORISTA) | ALTERAÇÃO DE DESCRIÇÃO
2023-09-01 | INSUMO | 40813 | ENGENHEIRO CIVIL DE OBRA PLENO (MENSALISTA) | ALTERAÇÃO DE FAMÍLIA/COEFICIENTE
2023-09-01 | INSUMO | 40814 | ENGENHEIRO CIVIL DE OBRA SENIOR (MENSALISTA) | ALTERAÇÃO DE FAMÍLIA/COEFICIENTE
2023-09-01 | INSUMO | 40815 | ARQUITETO JUNIOR (MENSALISTA) | ALTERAÇÃO DE FAMÍLIA/COEFICIENTE
2023-09-01 | INSUMO | 40816 | ARQUITETO PLENO (MENSALISTA) | ALTERAÇÃO DE FAMÍLIA/COEFICIENTE
2023-09-01 | INSUMO | 40817 | ARQUITETO SENIOR (MENSALISTA) | ALTERAÇÃO DE FAMÍLIA/COEFICIENTE
2023-09-01 | INSUMO | 40931 | AUXILIAR TECNICO / ASSISTENTE DE ENGENHARIA (MENSALISTA) | ALTERAÇÃO DE FAMÍLIA/COEFICIENTE
2023-09-01 | INSUMO | 40934 | COORDENADOR / GERENTE DE OBRA (MENSALISTA) | ALTERAÇÃO DE FAMÍLIA/COEFICIENTE
2023-09-01 | INSUMO | 44518 | TUBO DE POLIETILENO DE ALTA DENSIDADE, PEAD, PE-80, DE = 1200 MM X 37,2 MM PAREDE ( SDR 32,25 - PN 04 ) PARA REDE DE AGUA OU ESGOTO ( NBR 15561) | ALTERAÇÃO DE FAMÍLIA/COEFICIENTE
2023-09-01 | INSUMO | 44544 | TUBO DE POLIETILENO DE ALTA DENSIDADE, PEAD, PE-80, DE = 1400 MM X 42,9 MM PAREDE, (SDR 32,25 - PN 04 ) PARA REDE DE AGUA OU ESGOTO ( NBR 15561) | ALTERAÇÃO DE FAMÍLIA/COEFICIENTE
2023-09-01 | INSUMO | 44546 | TUBO DE POLIETILENO DE ALTA DENSIDADE, PEAD, PE-80, DE = 1600 MM X 49,0 MM PAREDE, ( SDR 32,25 - PN 04 ) PARA REDE DE AGUA OU ESGOTO ( NBR 15561) | ALTERAÇÃO DE FAMÍLIA/COEFICIENTE
2023-09-01 | INSUMO | 44699 | LUBRIFICANTE REDUTOR DE TORQUE E ARRASTO DE ALTO DESEMPENHO, PARA PERFURACAO HORIZONTAL DIRECIONAL, HDD | ALTERAÇÃO DE FAMÍLIA/COEFICIENTE
2023-09-01 | INSUMO | 44699 | LUBRIFICANTE REDUTOR DE TORQUE E ARRASTO DE ALTO DESEMPENHO, PARA PERFURACAO HORIZONTAL DIRECIONAL, HDD | INÍCIO DIVULGAÇÃO DE PREÇO
2023-09-01 | INSUMO | 45124 | CATRACA DE CONTROLE DE ACESSO, LEITORA PROXIMIDADE DE CARTAO RFID E TECLADO, CORPO EM ACO CARBONO COM PINTURA EPOXI E 3 BRACOS ARTICULADOS EM ACO INOX POLIDO, COM CONTAGEM DE ACESSO, INCLUI SOFTWARE | CRIAÇÃO DE INSUMO SEM PREÇO
2023-09-01 | COMPOSIÇÃO | 91168 | FIXAÇÃO DE TUBOS HORIZONTAIS DE PPR DIÂMETROS MAIORES QUE 40 MM E MENORES OU IGUAIS A 75 MM COM ABRAÇADEIRA METÁLICA RÍGIDA TIPO D 1 1/2", FIXADA EM PERFILADO EM LAJE. AF_05/2015 | DESATIVAÇÃO
2023-09-01 | COMPOSIÇÃO | 91169 | FIXAÇÃO DE TUBOS HORIZONTAIS DE PPR DIÂMETROS MAIORES QUE 75 MM COM ABRAÇADEIRA METÁLICA RÍGIDA TIPO D 3", FIXADA EM PERFILADO EM LAJE. AF_05/2015 | DESATIVAÇÃO
2023-09-01 | COMPOSIÇÃO | 91177 | FIXAÇÃO DE TUBOS HORIZONTAIS DE PPR DIÂMETROS MAIORES QUE 40 MM E MENORES OU IGUAIS A 75 MM COM ABRAÇADEIRA METÁLICA RÍGIDA TIPO D 1 1/2" , FIXADA DIRETAMENTE NA LAJE. AF_05/2015 | DESATIVAÇÃO
2023-09-01 | COMPOSIÇÃO | 91178 | FIXAÇÃO DE TUBOS HORIZONTAIS DE PPR DIÂMETROS MAIORES QUE 75 MM COM ABRAÇADEIRA METÁLICA RÍGIDA TIPO D 3" , FIXADA DIRETAMENTE NA LAJE. AF_05/2015 | DESATIVAÇÃO
2023-09-01 | COMPOSIÇÃO | 91183 | FIXAÇÃO DE TUBOS HORIZONTAIS DE PPR DIÂMETROS MAIORES QUE 40 MM E MENORES OU IGUAIS A 75 MM COM ABRAÇADEIRA METÁLICA FLEXÍVEL 18 MM, FIXADA DIRETAMENTE NA LAJE. AF_05/2015 | DESATIVAÇÃO
2023-09-01 | COMPOSIÇÃO | 91184 | FIXAÇÃO DE TUBOS HORIZONTAIS DE PPR DIÂMETROS MAIORES QUE 75 MM COM ABRAÇADEIRA METÁLICA FLEXÍVEL 18 MM, FIXADA DIRETAMENTE NA LAJE. AF_05/2015 | DESATIVAÇÃO
2023-09-01 | COMPOSIÇÃO | 91784 | (COMPOSIÇÃO REPRESENTATIVA) DO SERVIÇO DE INSTALAÇÃO DE TUBOS DE PVC, SOLDÁVEL, ÁGUA FRIA, DN 20 MM (INSTALADO EM RAMAL, SUB-RAMAL OU RAMAL DE DISTRIBUIÇÃO), INCLUSIVE CONEXÕES, CORTES E FIXAÇÕES, PARA PRÉDIOS. AF_10/2015 | DESATIVAÇÃO
2023-09-01 | COMPOSIÇÃO | 91785 | (COMPOSIÇÃO REPRESENTATIVA) DO SERVIÇO DE INSTALAÇÃO DE TUBOS DE PVC, SOLDÁVEL, ÁGUA FRIA, DN 25 MM (INSTALADO EM RAMAL, SUB-RAMAL, RAMAL DE DISTRIBUIÇÃO OU PRUMADA), INCLUSIVE CONEXÕES, CORTES E FIXAÇÕES, PARA PRÉDIOS. AF_10/2015 | DESATIVAÇÃO
2023-09-01 | COMPOSIÇÃO | 91787 | (COMPOSIÇÃO REPRESENTATIVA) DO SERVIÇO DE INSTALAÇÃO DE TUBOS DE PVC, SOLDÁVEL, ÁGUA FRIA, DN 40 MM (INSTALADO EM PRUMADA), INCLUSIVE CONEXÕES, CORTES E FIXAÇÕES, PARA PRÉDIOS. AF_10/2015 | DESATIVAÇÃO
2023-09-01 | COMPOSIÇÃO | 91788 | (COMPOSIÇÃO REPRESENTATIVA) DO SERVIÇO DE INSTALAÇÃO DE TUBOS DE PVC, SOLDÁVEL, ÁGUA FRIA, DN 50 MM (INSTALADO EM PRUMADA), INCLUSIVE CONEXÕES, CORTES E FIXAÇÕES, PARA PRÉDIOS. AF_10/2015 | DESATIVAÇÃO
2023-09-01 | COMPOSIÇÃO | 91789 | (COMPOSIÇÃO REPRESENTATIVA) DO SERVIÇO DE INSTALAÇÃO DE TUBOS DE PVC, SÉRIE R, ÁGUA PLUVIAL, DN 75 MM (INSTALADO EM RAMAL DE ENCAMINHAMENTO, OU CONDUTORES VERTICAIS), INCLUSIVE CONEXÕES, CORTE E FIXAÇÕES, PARA PRÉDIOS. AF_10/2015 | DESATIVAÇÃO
2023-09-01 | COMPOSIÇÃO | 91790 | (COMPOSIÇÃO REPRESENTATIVA) DO SERVIÇO DE INSTALAÇÃO DE TUBOS DE PVC, SÉRIE R, ÁGUA PLUVIAL, DN 100 MM (INSTALADO EM RAMAL DE ENCAMINHAMENTO, OU CONDUTORES VERTICAIS), INCLUSIVE CONEXÕES, CORTES E FIXAÇÕES, PARA PRÉDIOS. AF_10/2015 | DESATIVAÇÃO
2023-09-01 | COMPOSIÇÃO | 91791 | (COMPOSIÇÃO REPRESENTATIVA) DO SERVIÇO DE INSTALAÇÃO DE TUBOS DE PVC, SÉRIE R, ÁGUA PLUVIAL, DN 150 MM (INSTALADO EM CONDUTORES VERTICAIS), INCLUSIVE CONEXÕES, CORTES E FIXAÇÕES, PARA PRÉDIOS. AF_10/2015 | DESATIVAÇÃO
2023-09-01 | COMPOSIÇÃO | 91792 | (COMPOSIÇÃO REPRESENTATIVA) DO SERVIÇO DE INSTALAÇÃO DE TUBO DE PVC, SÉRIE NORMAL, ESGOTO PREDIAL, DN 40 MM (INSTALADO EM RAMAL DE DESCARGA OU RAMAL DE ESGOTO SANITÁRIO), INCLUSIVE CONEXÕES, CORTES E FIXAÇÕES, PARA PRÉDIOS. AF_10/2015 | DESATIVAÇÃO
2023-09-01 | COMPOSIÇÃO | 91793 | (COMPOSIÇÃO REPRESENTATIVA) DO SERVIÇO DE INSTALAÇÃO DE TUBO DE PVC, SÉRIE NORMAL, ESGOTO PREDIAL, DN 50 MM (INSTALADO EM RAMAL DE DESCARGA OU RAMAL DE ESGOTO SANITÁRIO), INCLUSIVE CONEXÕES, CORTES E FIXAÇÕES PARA, PRÉDIOS. AF_10/2015 | DESATIVAÇÃO
2023-09-01 | COMPOSIÇÃO | 91794 | (COMPOSIÇÃO REPRESENTATIVA) DO SERVIÇO DE INST. TUBO PVC, SÉRIE N, ESGOTO PREDIAL, DN 75 MM, (INST. EM RAMAL DE DESCARGA, RAMAL DE ESG. SANITÁRIO, PRUMADA DE ESG. SANITÁRIO OU VENTILAÇÃO), INCL. CONEXÕES, CORTES E FIXAÇÕES, P/ PRÉDIOS. AF_10/2015 | DESATIVAÇÃO
2023-09-01 | COMPOSIÇÃO | 91795 | (COMPOSIÇÃO REPRESENTATIVA) DO SERVIÇO DE INST. TUBO PVC, SÉRIE N, ESGOTO PREDIAL, 100 MM (INST. RAMAL DESCARGA, RAMAL DE ESG. SANIT., PRUMADA ESG. SANIT., VENTILAÇÃO OU SUB-COLETOR AÉREO), INCL. CONEXÕES E CORTES, FIXAÇÕES, P/ PRÉDIOS. AF_10/2015 | DESATIVAÇÃO
2023-09-01 | COMPOSIÇÃO | 91796 | (COMPOSIÇÃO REPRESENTATIVA) DO SERVIÇO DE INSTALAÇÃO DE TUBO DE PVC, SÉRIE NORMAL, ESGOTO PREDIAL, DN 150 MM (INSTALADO EM SUB-COLETOR AÉREO), INCLUSIVE CONEXÕES, CORTES E FIXAÇÕES, PARA PRÉDIOS. AF_10/2015 | DESATIVAÇÃO
2023-09-01 | COMPOSIÇÃO | 98560 | IMPERMEABILIZAÇÃO DE PISO COM ARGAMASSA DE CIMENTO E AREIA, COM ADITIVO IMPERMEABILIZANTE, E = 2CM. AF_06/2018 | DESATIVAÇÃO
2023-09-01 | COMPOSIÇÃO | 98561 | IMPERMEABILIZAÇÃO DE PAREDES COM ARGAMASSA DE CIMENTO E AREIA, COM ADITIVO IMPERMEABILIZANTE, E = 2CM. AF_06/2018 | DESATIVAÇÃO
2023-09-01 | COMPOSIÇÃO | 101645 | LÂMPADA MISTA 160 W - FORNECIMENTO E INSTALAÇÃO. AF_08/2020 | DESATIVAÇÃO
2023-09-01 | COMPOSIÇÃO | 101646 | LÂMPADA MISTA 250 W - FORNECIMENTO E INSTALAÇÃO. AF_08/2020 | DESATIVAÇÃO
2023-09-01 | COMPOSIÇÃO | 101647 | LÂMPADA MISTA 500 W - FORNECIMENTO E INSTALAÇÃO. AF_08/2020 | DESATIVAÇÃO
2023-09-01 | COMPOSIÇÃO | 103394 | TUBO PEAD LISO PARA REDE DE ÁGUA OU ESGOTO, DIÂMETRO DE 1200 MM, JUNTA SOLDADA (NÃO INCLUI A EXECUÇÃO DE SOLDA) - FORNECIMENTO E ASSENTAMENTO. AF_12/2021 | DESATIVAÇÃO
2023-09-01 | COMPOSIÇÃO | 103395 | TUBO PEAD LISO PARA REDE DE ÁGUA OU ESGOTO, DIÂMETRO DE 1400 MM, JUNTA SOLDADA (NÃO INCLUI A EXECUÇÃO DE SOLDA) - FORNECIMENTO E ASSENTAMENTO. AF_12/2021 | DESATIVAÇÃO
2023-09-01 | COMPOSIÇÃO | 103396 | TUBO PEAD LISO PARA REDE DE ÁGUA OU ESGOTO, DIÂMETRO DE 1600 MM, JUNTA SOLDADA (NÃO INCLUI A EXECUÇÃO DE SOLDA) - FORNECIMENTO E ASSENTAMENTO. AF_12/2021 | DESATIVAÇÃO
2023-09-01 | COMPOSIÇÃO | 104758 | FURO MANUAL EM ALVENARIA, PARA INSTALAÇÕES ELÉTRICAS, DIÂMETROS MENORES OU IGUAIS A 40 MM. AF_09/2023 | CRIAÇÃO DE COMPOSIÇÃO COM CUSTO
2023-09-01 | COMPOSIÇÃO | 104759 | FURO MANUAL EM ALVENARIA, PARA INSTALAÇÕES ELÉTRICAS, DIÂMETROS MAIORES QUE 40 MM E MENORES OU IGUAIS A 75 MM. AF_09/2023 | CRIAÇÃO DE COMPOSIÇÃO COM CUSTO
2023-09-01 | COMPOSIÇÃO | 104760 | FURO MANUAL EM ALVENARIA, PARA INSTALAÇÕES ELÉTRICAS, DIÂMETROS MAIORES QUE 75 MM E MENORES OU IGUAIS A 100 MM. AF_09/2023 | CRIAÇÃO DE COMPOSIÇÃO COM CUSTO
2023-09-01 | COMPOSIÇÃO | 104761 | FURO MECANIZADO EM CONCRETO, COM MARTELO DEMOLIDOR, PARA INSTALAÇÕES ELÉTRICAS, DIÂMETROS MENORES OU IGUAIS A 40 MM. AF_09/2023 | CRIAÇÃO DE COMPOSIÇÃO COM CUSTO
2023-09-01 | COMPOSIÇÃO | 104762 | FURO MECANIZADO EM CONCRETO, COM MARTELO DEMOLIDOR, PARA INSTALAÇÕES ELÉTRICAS, DIÂMETROS MAIORES QUE 40 MM E MENORES OU IGUAIS A 75 MM. AF_09/2023 | CRIAÇÃO DE COMPOSIÇÃO COM CUSTO
2023-09-01 | COMPOSIÇÃO | 104763 | FURO MECANIZADO EM CONCRETO, COM MARTELO DEMOLIDOR, PARA INSTALAÇÕES ELÉTRICAS, DIÂMETROS MAIORES QUE 75 MM E MENORES OU IGUAIS A 150 MM. AF_09/2023 | CRIAÇÃO DE COMPOSIÇÃO COM CUSTO
2023-09-01 | COMPOSIÇÃO | 104764 | SUPORTE PARA 2 ELETRODUTOS, ESPAÇADO A CADA 80 CM, EM PERFILADO COM COMPRIMENTO DE 25 CM FIXADO EM LAJE, POR METRO DE ELETRODUTO FIXADO. AF_09/2023 | CRIAÇÃO DE COMPOSIÇÃO COM CUSTO
2023-09-01 | COMPOSIÇÃO | 104765 | SUPORTE PARA 4 ELETRODUTOS, ESPAÇADO A CADA 80 CM, EM PERFILADO COM COMPRIMENTO DE 42 CM FIXADO EM LAJE, POR METRO DE ELETRODUTO FIXADO. AF_09/2023 | CRIAÇÃO DE COMPOSIÇÃO COM CUSTO
2023-09-01 | COMPOSIÇÃO | 104766 | CHUMBAMENTO LINEAR EM ALVENARIA PARA ELETRODUTOS COM DIÂMETROS MENORES OU IGUAIS A 40 MM. AF_09/2023 | CRIAÇÃO DE COMPOSIÇÃO COM CUSTO
2023-09-01 | COMPOSIÇÃO | 104767 | FURO MECANIZADO EM ALVENARIA, PARA INSTALAÇÕES HIDRÁULICAS, DIÂMETROS MENORES OU IGUAIS A 40 MM. AF_09/2023 | CRIAÇÃO DE COMPOSIÇÃO COM CUSTO
2023-09-01 | COMPOSIÇÃO | 104768 | FURO MECANIZADO EM ALVENARIA, PARA INSTALAÇÕES ELÉTRICAS, DIÂMETROS MENORES OU IGUAIS A 40 MM. AF_09/2023 | CRIAÇÃO DE COMPOSIÇÃO COM CUSTO
2023-09-01 | COMPOSIÇÃO | 104769 | FURO MECANIZADO EM ALVENARIA, PARA INSTALAÇÕES HIDRÁULICAS, DIÂMETROS MAIORES QUE 40 MM E MENORES OU IGUAIS A 75 MM. AF_09/2023 | CRIAÇÃO DE COMPOSIÇÃO COM CUSTO
2023-09-01 | COMPOSIÇÃO | 104770 | FURO MECANIZADO EM ALVENARIA, PARA INSTALAÇÕES ELÉTRICAS, DIÂMETROS MAIORES QUE 40 MM E MENORES OU IGUAIS A 75 MM. AF_09/2023 | CRIAÇÃO DE COMPOSIÇÃO COM CUSTO
2023-09-01 | COMPOSIÇÃO | 104771 | FURO MECANIZADO EM ALVENARIA, PARA INSTALAÇÕES HIDRÁULICAS, DIÂMETROS MAIORES QUE 75 MM E MENORES OU IGUAIS A 100 MM. AF_09/2023 | CRIAÇÃO DE COMPOSIÇÃO COM CUSTO
2023-09-01 | COMPOSIÇÃO | 104772 | FURO MECANIZADO EM ALVENARIA, PARA INSTALAÇÕES ELÉTRICAS, DIÂMETROS MAIORES QUE 75 MM E MENORES OU IGUAIS A 100 MM. AF_09/2023 | CRIAÇÃO DE COMPOSIÇÃO COM CUSTO
2023-09-01 | COMPOSIÇÃO | 104773 | FURO MECANIZADO EM CONCRETO, COM PERFURATRIZ, PARA INSTALAÇÕES HIDRÁULICAS, DIÂMETROS MENORES OU IGUAIS A 40 MM. AF_09/2023 | CRIAÇÃO DE COMPOSIÇÃO COM CUSTO
2023-09-01 | COMPOSIÇÃO | 104774 | FURO MECANIZADO EM CONCRETO, COM PERFURATRIZ, PARA INSTALAÇÕES ELÉTRICAS, DIÂMETROS MENORES OU IGUAIS A 40 MM. AF_09/2023 | CRIAÇÃO DE COMPOSIÇÃO COM CUSTO
2023-09-01 | COMPOSIÇÃO | 104775 | FURO MECANIZADO EM CONCRETO, COM PERFURATRIZ, PARA INSTALAÇÕES HIDRÁULICAS, DIÂMETROS MAIORES QUE 40 MM E MENORES OU IGUAIS A 75 MM. AF_09/2023 | CRIAÇÃO DE COMPOSIÇÃO COM CUSTO
2023-09-01 | COMPOSIÇÃO | 104776 | FURO MECANIZADO EM CONCRETO, COM PERFURATRIZ, PARA INSTALAÇÕES ELÉTRICAS, DIÂMETROS MAIORES QUE 40 MM E MENORES OU IGUAIS A 75 MM. AF_09/2023 | CRIAÇÃO DE COMPOSIÇÃO COM CUSTO
2023-09-01 | COMPOSIÇÃO | 104777 | FURO MECANIZADO EM CONCRETO, COM PERFURATRIZ, PARA INSTALAÇÕES HIDRÁULICAS, DIÂMETROS MAIORES QUE 75 MM E MENORES OU IGUAIS A 150 MM. AF_09/2023 | CRIAÇÃO DE COMPOSIÇÃO COM CUSTO
2023-09-01 | COMPOSIÇÃO | 104778 | FURO MECANIZADO EM CONCRETO, COM PERFURATRIZ, PARA INSTALAÇÕES ELÉTRICAS, DIÂMETROS MAIORES QUE 75 MM E MENORES OU IGUAIS A 150 MM. AF_09/2023 | CRIAÇÃO DE COMPOSIÇÃO COM CUSTO
2023-09-01 | COMPOSIÇÃO | 104779 | RASGO LINEAR MECANIZADO EM ALVENARIA, PARA RAMAIS/ DISTRIBUIÇÃO DE INSTALAÇÕES HIDRÁULICAS, DIÂMETROS MENORES OU IGUAIS A 40 MM. AF_09/2023 | CRIAÇÃO DE COMPOSIÇÃO COM CUSTO
2023-09-01 | COMPOSIÇÃO | 104780 | RASGO LINEAR MECANIZADO EM ALVENARIA, PARA ELETRODUTOS, DIÂMETROS MENORES OU IGUAIS A 40 MM. AF_09/2023 | CRIAÇÃO DE COMPOSIÇÃO COM CUSTO
2023-09-01 | COMPOSIÇÃO | 104781 | RASGO LINEAR MECANIZADO EM ALVENARIA, PARA RAMAIS/ DISTRIBUIÇÃO DE INSTALAÇÕES HIDRÁULICAS, DIÂMETROS MAIORES QUE 40 MM E MENORES OU IGUAIS A 75 MM. AF_09/2023 | CRIAÇÃO DE COMPOSIÇÃO COM CUSTO
2023-09-01 | COMPOSIÇÃO | 104782 | PASSANTE TIPO PEÇA EM FÔRMA DE MADEIRA, FIXADO EM LAJE, PARA PASSAGEM DE NO MÁXIMO 5 TUBOS DE 50 MM DE DIÂMETRO. AF_09/2023 | CRIAÇÃO DE COMPOSIÇÃO COM CUSTO
2023-09-01 | COMPOSIÇÃO | 104783 | PASSANTE TIPO TUBO COM DIÂMETRO DE 50 MM, FIXADO EM LAJE, PARA PASSAGEM DE TUBULAÇÕES COM NO MÁXIMO 40 MM DE DIÂMETRO. AF_09/2023 | CRIAÇÃO DE COMPOSIÇÃO COM CUSTO
2023-09-01 | COMPOSIÇÃO | 104784 | PASSANTE TIPO TUBO COM DIÂMETRO DE 150 MM, FIXADO EM LAJE, PARA PASSAGEM DE TUBULAÇÕES COM NO MÁXIMO 100 MM DE DIÂMETRO. AF_09/2023 | CRIAÇÃO DE COMPOSIÇÃO COM CUSTO
2023-09-01 | COMPOSIÇÃO | 104785 | FIXAÇÃO DE ELETRODUTOS, DIÂMETROS MENORES OU IGUAIS A 40 MM, COM ABRAÇADEIRA METÁLICA RÍGIDA TIPO D COM PARAFUSO DE FIXAÇÃO 1 1/4", FIXADA DIRETAMENTE NA LAJE OU PAREDE. AF_09/2023 | CRIAÇÃO DE COMPOSIÇÃO COM CUSTO
2023-09-01 | COMPOSIÇÃO | 104786 | RASGO LINEAR MECANIZADO EM CONCRETO, PARA RAMAIS/ DISTRIBUIÇÃO DE INSTALAÇÕES HIDRÁULICAS, DIÂMETROS MENORES OU IGUAIS A 40 MM. AF_09/2023 | CRIAÇÃO DE COMPOSIÇÃO COM CUSTO
2023-09-01 | COMPOSIÇÃO | 104787 | RASGO LINEAR MECANIZADO EM CONCRETO, PARA RAMAIS/ DISTRIBUIÇÃO DE INSTALAÇÕES HIDRÁULICAS, DIÂMETROS MAIORES QUE 40 MM E MENORES OU IGUAIS A 75 MM. AF_09/2023 | CRIAÇÃO DE COMPOSIÇÃO COM CUSTO
2023-09-01 | COMPOSIÇÃO | 104788 | RASGO LINEAR MECANIZADO EM CONCRETO, PARA RAMAIS/ DISTRIBUIÇÃO DE INSTALAÇÕES HIDRÁULICAS, DIÂMETROS MAIORES QUE 75 MM E MENORES OU IGUAIS A 100 MM. AF_09/2023 | CRIAÇÃO DE COMPOSIÇÃO COM CUSTO
2023-09-01 | COMPOSIÇÃO | 104789 | DEMOLIÇÃO DE PISO DE CONCRETO SIMPLES, DE FORMA MANUAL, SEM REAPROVEITAMENTO. AF_09/2023 | CRIAÇÃO DE COMPOSIÇÃO COM CUSTO
2023-09-01 | COMPOSIÇÃO | 104790 | DEMOLIÇÃO DE PISO DE CONCRETO SIMPLES, DE FORMA MECANIZADA COM MARTELETE, SEM REAPROVEITAMENTO. AF_09/2023 | CRIAÇÃO DE COMPOSIÇÃO COM CUSTO
2023-09-01 | COMPOSIÇÃO | 104791 | DEMOLIÇÃO DE ARGAMASSAS, DE FORMA DE FORMA MECANIZADA COM MARTELETE, SEM REAPROVEITAMENTO. AF_09/2023 | CRIAÇÃO DE COMPOSIÇÃO COM CUSTO
2023-09-01 | COMPOSIÇÃO | 104792 | REMOÇÃO DE CABOS ELÉTRICOS, COM SEÇÃO DE ATÉ 2,5 MM², DE FORMA MANUAL, SEM REAPROVEITAMENTO. AF_09/2023 | CRIAÇÃO DE COMPOSIÇÃO COM CUSTO
2023-09-01 | COMPOSIÇÃO | 104793 | REMOÇÃO DE CABOS ELÉTRICOS, COM SEÇÃO MAIOR QUE 2,5 MM² E MENOR QUE 10 MM², DE FORMA MANUAL, SEM REAPROVEITAMENTO. AF_09/2023 | CRIAÇÃO DE COMPOSIÇÃO COM CUSTO
2023-09-01 | COMPOSIÇÃO | 104794 | REMOÇÃO DE CABOS ELÉTRICOS, COM SEÇÃO DE 16 MM², FORMA MANUAL, SEM REAPROVEITAMENTO. AF_09/2023 | CRIAÇÃO DE COMPOSIÇÃO COM CUSTO
2023-09-01 | COMPOSIÇÃO | 104795 | REMOÇÃO DE CABOS ELÉTRICOS, COM SEÇÃO DE 25 MM², FORMA MANUAL, SEM REAPROVEITAMENTO. AF_09/2023 | CRIAÇÃO DE COMPOSIÇÃO COM CUSTO
2023-09-01 | COMPOSIÇÃO | 104796 | DEMOLIÇÃO DE GUIAS, SARJETAS OU SARJETÕES, DE FORMA MECANIZADA, SEM REAPROVEITAMENTO. AF_09/2023 | CRIAÇÃO DE COMPOSIÇÃO COM CUSTO
2023-09-01 | COMPOSIÇÃO | 104797 | REMOÇAO DE GUIAS PRÉ-FABRICADAS DE CONCRETO, DE FORMA MECANIZADA, COM REAPROVEITAMENTO. AF_09/2023 | CRIAÇÃO DE COMPOSIÇÃO COM CUSTO
2023-09-01 | COMPOSIÇÃO | 104798 | REMOÇÃO DE SUPORTE METÁLICO OU DE MADEIRA PARA PLACAS DE SINALIZAÇÃO VIÁRIA, DE FORMA MANUAL, SEM REAPROVEITAMENTO. AF_09/2023 | CRIAÇÃO DE COMPOSIÇÃO COM CUSTO
2023-09-01 | COMPOSIÇÃO | 104799 | REMOÇÃO DE PLACAS DE SINALIZAÇÃO VIÁRIA, DE FORMA MANUAL, SEM REAPROVEITAMENTO. AF_09/2023 | CRIAÇÃO DE COMPOSIÇÃO COM CUSTO
2023-09-01 | COMPOSIÇÃO | 104800 | REMOÇÃO DE CERCAS E MOURÕES, DE FORMA MANUAL, SEM REAPROVEITAMENTO. AF_09/2023 | CRIAÇÃO DE COMPOSIÇÃO COM CUSTO
2023-09-01 | COMPOSIÇÃO | 104801 | REMOÇÃO DE ALAMBRADOS PARA QUADRAS POLIESPORTIVAS, ESTRUTURADO POR TUBOS DE AÇO GALVANIZADO, COM TELA DE ARAME GALVANIZADO, DE FORMA MANUAL, SEM REAPROVEITAMENTO. AF_09/2023 | CRIAÇÃO DE COMPOSIÇÃO COM CUSTO
2023-09-01 | COMPOSIÇÃO | 104802 | REMOÇÃO DE TELA DE ARAME GALVANIZADO DE ALAMBRADOS PARA QUADRAS POLIESPORTIVAS, DE FORMA MANUAL, SEM REMOÇÃO DA ESTRUTURA DE SUSTENTAÇÃO, SEM REAPROVEITAMENTO. AF_09/2023 | CRIAÇÃO DE COMPOSIÇÃO COM CUSTO
2023-09-01 | COMPOSIÇÃO | 104803 | REMOÇÃO CALHAS E RUFOS, DE FORMA MANUAL, SEM REAPROVEITAMENTO. AF_09/2023 | CRIAÇÃO DE COMPOSIÇÃO COM CUSTO
2023-08-01 | INSUMO | 407 | FITA DE ALUMINIO PARA PROTECAO DO CONDUTOR LARGURA 10 MM | DESATIVAÇÃO
2023-08-01 | INSUMO | 583 | ALUMINIO ANODIZADO | DESATIVAÇÃO
2023-08-01 | INSUMO | 584 | CANTONEIRA EM ALUMINIO, ABAS IGUAIS, LARGURA DE 50,80 MM (2"), ESPESSURA DE 3,17 MM (1/8") E PESO LINEAR DE APROXIMADAMENTE 0,842 KG/M | ALTERAÇÃO DE DESCRIÇÃO
2023-08-01 | INSUMO | 585 | PERFIL EM ALUMINIO, FORMATO U, ABAS IGUAIS, LARGURA DE 25,4 MM (1"), ESPESSURA DE 2,38 MM (3/32") E PESO LINEAR DE APROXIMADAMENTE 0,460 KG/M | ALTERAÇÃO DE DESCRIÇÃO
2023-08-01 | INSUMO | 586 | CANTONEIRA EM ALUMINIO, ABAS IGUAIS, LARGURA DE 25,40 MM (1"), ESPESSURA DE 4,76 MM (3/16") E PESO LINEAR DE APROXIMADAMENTE 0,593 KG/M | ALTERAÇÃO DE DESCRIÇÃO
2023-08-01 | INSUMO | 587 | CANTONEIRA ALUMINIO ABAS DESIGUAIS 1" X 3/4 ", E = 1/8 " | DESATIVAÇÃO
2023-08-01 | INSUMO | 588 | CANTONEIRA EM ALUMINIO, ABAS IGUAIS, LARGURA DE 31,75 MM (1 1/4"), ESPESSURA DE 4,76 MM (3/16") E PESO LINEAR DE APROXIMADAMENTE 0,755 KG/M | ALTERAÇÃO DE DESCRIÇÃO
2023-08-01 | INSUMO | 589 | CANTONEIRA EM ALUMINIO, ABAS IGUAIS, LARGURA DE 50,80 MM (2"), ESPESSURA DE 6,35 MM (1/4") E PESO LINEAR DE APROXIMADAMENTE 1,630 KG/M | ALTERAÇÃO DE DESCRIÇÃO
2023-08-01 | INSUMO | 590 | CANTONEIRA ALUMINIO ABAS DESIGUAIS 2 1/2" X 1/2 ", E = 3/16 " | DESATIVAÇÃO
2023-08-01 | INSUMO | 591 | CANTONEIRA EM ALUMINIO, ABAS IGUAIS, LARGURA DE 38,10 MM (1 1/2"), ESPESSURA DE 4,76 MM (3/16") E PESO LINEAR DE APROXIMADAMENTE 0,915 KG/M | ALTERAÇÃO DE DESCRIÇÃO
2023-08-01 | INSUMO | 592 | CANTONEIRA EM ALUMINIO, ABAS IGUAIS, LARGURA DE 25,40 MM (1"), ESPESSURA DE 3,17 MM (1/8") E PESO LINEAR DE APROXIMADAMENTE 0,408 KG/M | ALTERAÇÃO DE DESCRIÇÃO
2023-08-01 | INSUMO | 1030 | CAIXA DE DESCARGA PLASTICA PARA BACIA / VASO SANITARIO, EXTERNA, CAPACIDADE 9 LITROS, PUXADOR FIO DE NYLON, NAO INCLUSO CANO, BOLSA, ENGATE | ALTERAÇÃO DE DESCRIÇÃO
2023-08-01 | INSUMO | 1031 | TUBO DE DESCIDA EXTERNO, DE PVC, PARA CAIXA DE DESCARGA EXTERNA ALTA - DIAMETRO DE 40 MM E ALTURA DE APROXIMADAMENTE 1,55 M | ALTERAÇÃO DE DESCRIÇÃO
2023-08-01 | INSUMO | 1338 | CHAPA DE LAMINADO MELAMINICO, LISO BRILHANTE, DE 1,25 X 3,08 METROS, ESPESSURA = 0,8 MILIMETROS | ALTERAÇÃO DE DESCRIÇÃO
2023-08-01 | INSUMO | 1340 | CHAPA DE LAMINADO MELAMINICO, LISO FOSCO, DE 1,25 X 3,08 METROS, ESPESSURA = 0,8 MILIMETROS | ALTERAÇÃO DE DESCRIÇÃO
2023-08-01 | INSUMO | 1341 | CHAPA DE LAMINADO MELAMINICO, TEXTURIZADO, DE 1,25 X 3,08 METROS, ESPESSURA = 0,8 MILIMETROS | ALTERAÇÃO DE DESCRIÇÃO
2023-08-01 | INSUMO | 3990 | TABUA APARELHADA *2,5 X 25* CM, EM MACARANDUBA/MASSARANDUBA, ANGELIM OU EQUIVALENTE DA REGIAO | ALTERAÇÃO DE DESCRIÇÃO
2023-08-01 | INSUMO | 3992 | TABUA APARELHADA *2,5 X 30* CM, EM MACARANDUBA/MASSARANDUBA, ANGELIM OU EQUIVALENTE DA REGIAO | ALTERAÇÃO DE DESCRIÇÃO
2023-08-01 | INSUMO | 3993 | TABUA APARELHADA *2,5 X 15* CM, EM MACARANDUBA/MASSARANDUBA, ANGELIM OU EQUIVALENTE DA REGIAO | ALTERAÇÃO DE DESCRIÇÃO
2023-08-01 | INSUMO | 4400 | CAIBRO NAO APARELHADO, *6 X 8* CM, EM MACARANDUBA/MASSARANDUBA, ANGELIM OU EQUIVALENTE DA REGIAO - BRUTA | ALTERAÇÃO DE DESCRIÇÃO
2023-08-01 | INSUMO | 4408 | RIPA NAO APARELHADA, *1,5 X 5* CM, EM MACARANDUBA/MASSARANDUBA, ANGELIM OU EQUIVALENTE DA REGIAO - BRUTA | ALTERAÇÃO DE DESCRIÇÃO
2023-08-01 | INSUMO | 4412 | RIPA NAO APARELHADA *1 X 3* CM, EM MACARANDUBA/MASSARANDUBA, ANGELIM OU EQUIVALENTE DA REGIAO - BRUTA | ALTERAÇÃO DE DESCRIÇÃO
2023-08-01 | INSUMO | 4415 | SARRAFO NAO APARELHADO *2,5 X 5* CM, EM MACARANDUBA/MASSARANDUBA, ANGELIM, PEROBA-ROSA OU EQUIVALENTE DA REGIAO - BRUTA | ALTERAÇÃO DE DESCRIÇÃO
2023-08-01 | INSUMO | 4417 | SARRAFO NAO APARELHADO *2,5 X 7* CM, EM MACARANDUBA/MASSARANDUBA, ANGELIM, PEROBA-ROSA OU EQUIVALENTE DA REGIAO - BRUTA | ALTERAÇÃO DE DESCRIÇÃO
2023-08-01 | INSUMO | 4425 | VIGA NAO APARELHADA *6 X 12* CM, EM MACARANDUBA/MASSARANDUBA, ANGELIM OU EQUIVALENTE DA REGIAO - BRUTA | ALTERAÇÃO DE DESCRIÇÃO
2023-08-01 | INSUMO | 4430 | CAIBRO NAO APARELHADO *5 X 6* CM, EM MACARANDUBA/MASSARANDUBA, ANGELIM OU EQUIVALENTE DA REGIAO - BRUTA | ALTERAÇÃO DE DESCRIÇÃO
2023-08-01 | INSUMO | 4433 | CAIBRO NAO APARELHADO *6 X 6* CM, EM MACARANDUBA/MASSARANDUBA, ANGELIM OU EQUIVALENTE DA REGIAO - BRUTA | ALTERAÇÃO DE DESCRIÇÃO
2023-08-01 | INSUMO | 4437 | PRANCHAO NAO APARELHADO *7,5 X 23* CM, EM MACARANDUBA/MASSARANDUBA, ANGELIM OU EQUIVALENTE DA REGIAO - BRUTA | ALTERAÇÃO DE DESCRIÇÃO
2023-08-01 | INSUMO | 4460 | SARRAFO NAO APARELHADO *2,5 X 10* CM, EM MACARANDUBA/MASSARANDUBA, ANGELIM OU EQUIVALENTE DA REGIAO - BRUTA | ALTERAÇÃO DE DESCRIÇÃO
2023-08-01 | INSUMO | 4465 | PRANCHA NAO APARELHADA *6 X 25* CM, EM MACARANDUBA/MASSARANDUBA, ANGELIM OU EQUIVALENTE DA REGIAO - BRUTA | ALTERAÇÃO DE DESCRIÇÃO
2023-08-01 | INSUMO | 4470 | PRANCHA NAO APARELHADA *6 X 40* CM, EM MACARANDUBA/MASSARANDUBA, ANGELIM OU EQUIVALENTE DA REGIAO - BRUTA | ALTERAÇÃO DE DESCRIÇÃO
2023-08-01 | INSUMO | 4472 | VIGA NAO APARELHADA *6 X 16* CM, EM MACARANDUBA/MASSARANDUBA, ANGELIM OU EQUIVALENTE DA REGIAO - BRUTA | ALTERAÇÃO DE DESCRIÇÃO
2023-08-01 | INSUMO | 4481 | VIGA NAO APARELHADA *8 X 16* CM EM MACARANDUBA/MASSARANDUBA, ANGELIM OU EQUIVALENTE DA REGIAO - BRUTA | ALTERAÇÃO DE DESCRIÇÃO
2023-08-01 | INSUMO | 5104 | REBITE DE REPUXO EM ALUMINIO VAZADO, DIAMETRO 3,2 X 8 MM DE COMPRIMENTO (1KG = 1025 UNIDADES) | ALTERAÇÃO DE DESCRIÇÃO
2023-08-01 | INSUMO | 6140 | BOLSA DE LIGACAO EM PVC FLEXIVEL PARA VASO SANITARIO 40 MM (1 1/2") | ALTERAÇÃO DE DESCRIÇÃO
2023-08-01 | INSUMO | 6142 | CONJUNTO DE LIGACAO AJUSTAVEL, PARA VASO / BACIA SANITARIA, EM PLASTICO BRANCO, COM TUBO, CANOPLA E ESPUDE | ALTERAÇÃO DE DESCRIÇÃO
2023-08-01 | INSUMO | 6189 | TABUA NAO APARELHADA *2,5 X 30* CM, EM MACARANDUBA/MASSARANDUBA, ANGELIM OU EQUIVALENTE DA REGIAO - BRUTA | ALTERAÇÃO DE DESCRIÇÃO
2023-08-01 | INSUMO | 6193 | TABUA NAO APARELHADA *2,5 X 20* CM, EM MACARANDUBA/MASSARANDUBA, ANGELIM OU EQUIVALENTE DA REGIAO - BRUTA | ALTERAÇÃO DE DESCRIÇÃO
2023-08-01 | INSUMO | 6240 | TAMPAO FOFO SIMPLES COM BASE / REQUADRO, CLASSE D400 CARGA MAX. 40 T, REDONDO, TAMPA 600 MM (COM INSCRICAO EM RELEVO DO TIPO DE REDE) | ALTERAÇÃO DE DESCRIÇÃO
2023-08-01 | INSUMO | 6243 | TAMPAO FOFO SIMPLES COM BASE / REQUADRO, CLASSE B125 CARGA MAX. 12,5 T, REDONDO, TAMPA 600 MM (COM INSCRICAO EM RELEVO DO TIPO DE REDE) | ALTERAÇÃO DE DESCRIÇÃO
2023-08-01 | INSUMO | 9855 | TUBO PVC DE REVESTIMENTO GEOMECANICO NERVURADO STANDARD, DN = 250 MM, COMPRIMENTO = 2 M | DESATIVAÇÃO
2023-08-01 | INSUMO | 10432 | MICTORIO INDIVIDUAL, SIFONADO, DE LOUCA BRANCA, SEM COMPLEMENTOS | ALTERAÇÃO DE DESCRIÇÃO
2023-08-01 | INSUMO | 11296 | TAMPAO FOFO SIMPLES COM BASE / REQUADRO, CLASSE D400 CARGA MAX. 40 T, REDONDO, TAMPA 900 MM (COM INSCRICAO EM RELEVO DO TIPO DE REDE) | ALTERAÇÃO DE DESCRIÇÃO
2023-08-01 | INSUMO | 11299 | TAMPAO FOFO SIMPLES COM BASE / REQUADRO, R-2, CLASSE A15 CARGA MAX. 1,5 T, 550 X 1100 MM (COM INSCRICAO EM RELEVO DO TIPO DE REDE) | ALTERAÇÃO DE DESCRIÇÃO
2023-08-01 | INSUMO | 11315 | TAMPAO FOFO SIMPLES COM BASE / REQUADRO, CLASSE A15 CARGA MAX. 1,5 T, 300 X 300 MM (COM INSCRICAO EM RELEVO DO TIPO DE REDE) | ALTERAÇÃO DE DESCRIÇÃO
2023-08-01 | INSUMO | 11316 | TAMPAO FOFO SIMPLES COM BASE / REQUADRO, CLASSE B125 CARGA MAX. 12,5 T, REDONDO, TAMPA 500 MM (COM INSCRICAO EM RELEVO DO TIPO DE REDE) | ALTERAÇÃO DE DESCRIÇÃO
2023-08-01 | INSUMO | 11686 | CONJUNTO DE LIGACAO PARA VASO / BACIA SANITARIA, EM PLASTICO BRANCO, COM TUBO, CANOPLA E ANEL DE EXPANSAO (TUBO 1.1/2" X 20 CM) | ALTERAÇÃO DE DESCRIÇÃO
2023-08-01 | INSUMO | 11694 | CAIXA DE DESCARGA PLASTICA PARA BACIA / VASO SANITARIO DE EMBUTIR, COM ESPELHO ACIONADOR EM PLASTICO, CAPACIDADE 6 A 10 LITROS, (COMPLETA - ACESSORIOS INCLUSOS) | ALTERAÇÃO DE DESCRIÇÃO
2023-08-01 | INSUMO | 11844 | PRANCHA APARELHADA *4 X 30* CM, EM MACARANDUBA/MASSARANDUBA, ANGELIM OU EQUIVALENTE DA REGIAO | ALTERAÇÃO DE DESCRIÇÃO
2023-08-01 | INSUMO | 14112 | TAMPAO FOFO SIMPLES COM BASE / REQUADRO, CLASSE A15 CARGA MAX. 1,5 T, 400 X 600 MM (COM INSCRICAO EM RELEVO DO TIPO DE REDE) | ALTERAÇÃO DE DESCRIÇÃO
2023-08-01 | INSUMO | 14580 | PRANCHAO NAO APARELHADO *8 X 30* CM, EM MACARANDUBA/MASSARANDUBA, ANGELIM OU EQUIVALENTE DA REGIAO - BRUTA | ALTERAÇÃO DE DESCRIÇÃO
2023-08-01 | INSUMO | 20204 | PRANCHAO APARELHADO *7,5 X 23* CM, EM MACARANDUBA/MASSARANDUBA, ANGELIM OU EQUIVALENTE DA REGIAO | ALTERAÇÃO DE DESCRIÇÃO
2023-08-01 | INSUMO | 20205 | RIPA APARELHADA *1,5 X 5* CM, EM MACARANDUBA/MASSARANDUBA, ANGELIM OU EQUIVALENTE DA REGIAO | ALTERAÇÃO DE DESCRIÇÃO
2023-08-01 | INSUMO | 20206 | SARRAFO APARELHADO *2 X 10* CM, EM MACARANDUBA/MASSARANDUBA, ANGELIM OU EQUIVALENTE DA REGIAO | ALTERAÇÃO DE DESCRIÇÃO
2023-08-01 | INSUMO | 20208 | PRANCHAO APARELHADO *8 X 30* CM, EM MACARANDUBA/MASSARANDUBA, ANGELIM OU EQUIVALENTE DA REGIAO | ALTERAÇÃO DE DESCRIÇÃO
2023-08-01 | INSUMO | 20209 | CAIBRO APARELHADO *7,5 X 7,5* CM, EM MACARANDUBA/MASSARANDUBA, ANGELIM OU EQUIVALENTE DA REGIAO | ALTERAÇÃO DE DESCRIÇÃO
2023-08-01 | INSUMO | 20211 | VIGA APARELHADA *6 X 16* CM, EM MACARANDUBA/MASSARANDUBA, ANGELIM OU EQUIVALENTE DA REGIAO | ALTERAÇÃO DE DESCRIÇÃO
2023-08-01 | INSUMO | 20212 | CAIBRO APARELHADO *6 X 8* CM, EM MACARANDUBA/MASSARANDUBA, ANGELIM OU EQUIVALENTE DA REGIAO | ALTERAÇÃO DE DESCRIÇÃO
2023-08-01 | INSUMO | 20213 | VIGA APARELHADA *6 X 12* CM, EM MACARANDUBA/MASSARANDUBA, ANGELIM OU EQUIVALENTE DA REGIAO | ALTERAÇÃO DE DESCRIÇÃO
2023-08-01 | INSUMO | 21071 | TAMPAO FOFO SIMPLES COM BASE / REQUADRO, CLASSE A15 CARGA MAX. 1,5 T, 400 X 400 MM (COM INSCRICAO EM RELEVO DO TIPO DE REDE) | ALTERAÇÃO DE DESCRIÇÃO
2023-08-01 | INSUMO | 34359 | CURVA 90 GRAUS DE BARRA CHATA EM ALUMINIO 3/4" X 1/4" X 300 MM | ALTERAÇÃO DE DESCRIÇÃO
2023-08-01 | INSUMO | 35272 | VIGA NAO APARELHADA *6 X 20* CM, EM MACARANDUBA/MASSARANDUBA, ANGELIM OU EQUIVALENTE DA REGIAO - BRUTA | ALTERAÇÃO DE DESCRIÇÃO
2023-08-01 | INSUMO | 35273 | PRANCHA NAO APARELHADA *6 X 30* CM, EM MACARANDUBA/MASSARANDUBA, ANGELIM OU EQUIVALENTE DA REGIAO - BRUTA | ALTERAÇÃO DE DESCRIÇÃO
2023-08-01 | INSUMO | 35274 | PILAR QUADRADO NAO APARELHADO *10 X 10* CM, EM MACARANDUBA/MASSARANDUBA, ANGELIM OU EQUIVALENTE DA REGIAO - BRUTA | ALTERAÇÃO DE DESCRIÇÃO
2023-08-01 | INSUMO | 35275 | PILAR QUADRADO NAO APARELHADO *15 X 15* CM, EM MACARANDUBA/MASSARANDUBA, ANGELIM OU EQUIVALENTE DA REGIAO - BRUTA | ALTERAÇÃO DE DESCRIÇÃO
2023-08-01 | INSUMO | 35276 | PILAR QUADRADO NAO APARELHADO *20 X 20* CM, EM MACARANDUBA/MASSARANDUBA, ANGELIM OU EQUIVALENTE DA REGIAO - BRUTA | ALTERAÇÃO DE DESCRIÇÃO
2023-08-01 | INSUMO | 39746 | CHUMBADOR DE ACO GALVANIZADO, 1" X 600 MM, PARA POSTES DE ACO COM BASE, INCLUSO PORCA E ARRUELA | ALTERAÇÃO DE DESCRIÇÃO
2023-08-01 | INSUMO | 40339 | LOCACAO DE CRUZETA, SIMPLES, PARA ESCORA METALICA, COMPRIMENTO ENTRE 50 A 60 CM, PARA ESCORA DE 1,80 A 3,20 METROS E TUBO EXTERNO ATE 48 MM DE DIAMETRO | ALTERAÇÃO DE DESCRIÇÃO
2023-08-01 | INSUMO | 40521 | DOBRADEIRA ELETROMECANICA DE VERGALHAO, PARA ACO DE DIAMETRO ATE 1 1/2", MOTOR ELETRICO TRIFASICO, POTENCIA DE 3 HP ATE 5 HP | ALTERAÇÃO DE DESCRIÇÃO
2023-08-01 | INSUMO | 40552 | PARAFUSO, AUTOATARRAXANTE, CABECA CHATA, FENDA SIMPLES, EM ACO ZINCADO, 1/4" (6,35 MM) X 25 MM | ALTERAÇÃO DE DESCRIÇÃO
2023-08-01 | INSUMO | 42438 | PLACA ORIENTATIVA SOBRE EXERCICIOS, 2,00 M X 1,00 M (CHAPA GALVANIZADA #20), ESTRUTURA EM TUBOS REDONDOS DE ACO CARBONO, PINTURA NO PROCESSO ELETROSTATICO, ADESIVO FRENTE E VERSO - PARA ACADEMIA AO AR LIVRE / ACADEMIA DA TERCEIRA IDADE - ATI | ALTERAÇÃO DE DESCRIÇÃO
2023-08-01 | INSUMO | 43614 | TABUA NAO APARELHADA *2,5 X 15* CM, EM MACARANDUBA/MASSARANDUBA, ANGELIM OU EQUIVALENTE DA REGIAO - BRUTA | ALTERAÇÃO DE DESCRIÇÃO
2023-08-01 | INSUMO | 44186 | BARRA DE FERRO REDONDA LAMINADA, D = 1/2" (12,7 MM), 0,994 KG/M | ALTERAÇÃO DE DESCRIÇÃO
2023-08-01 | INSUMO | 44247 | CONECTOR, CPVC, SOLDAVEL, 114 MM X 4", PARA AGUA QUENTE | ALTERAÇÃO DE DESCRIÇÃO
2023-08-01 | INSUMO | 44248 | CONECTOR, CPVC, SOLDAVEL, 54 MM X 2", PARA AGUA QUENTE | ALTERAÇÃO DE DESCRIÇÃO
2023-08-01 | INSUMO | 44249 | CONECTOR, CPVC, SOLDAVEL, 73 MM X 2 1/2", PARA AGUA QUENTE | ALTERAÇÃO DE DESCRIÇÃO
2023-08-01 | INSUMO | 44250 | CONECTOR, CPVC, SOLDAVEL, 89 MM X 3", PARA AGUA QUENTE | ALTERAÇÃO DE DESCRIÇÃO
2023-08-01 | INSUMO | 45118 | VIGA TIPO TESOURA DE CONCRETO PROTENDIDO PRE-FABRICADO, SECAO T, 25 X 50 X 1200 CM (L X A X C) | CRIAÇÃO DE INSUMO SEM PREÇO
2023-08-01 | INSUMO | 45119 | VIGA CALHA DE CONCRETO PROTENDIDO PRE-FABRICADO, SECAO U, 30 X 40 X 1100 CM (L X A X C) | CRIAÇÃO DE INSUMO SEM PREÇO
2023-08-01 | INSUMO | 45120 | TERCA DE CONCRETO PROTENDIDO PRE-FABRICADO, SECAO T, 20 X 30 X 720 CM (L X A X C) | CRIAÇÃO DE INSUMO SEM PREÇO
2023-08-01 | COMPOSIÇÃO | 93360 | REATERRO MECANIZADO DE VALA COM ESCAVADEIRA HIDRÁULICA (CAPACIDADE DA CAÇAMBA: 0,8 M³ / POTÊNCIA: 111 HP), LARGURA DE 1,5 A 2,5 M, PROFUNDIDADE ATÉ 1,5 M, COM SOLO DE 1ª CATEGORIA EM LOCAIS COM ALTO NÍVEL DE INTERFERÊNCIA. AF_04/2016 | DESATIVAÇÃO
2023-08-01 | COMPOSIÇÃO | 93361 | REATERRO MECANIZADO DE VALA COM ESCAVADEIRA HIDRÁULICA (CAPACIDADE DA CAÇAMBA: 0,8 M³ / POTÊNCIA: 111 HP), LARGURA ATÉ 1,5 M, PROFUNDIDADE DE 1,5 A 3,0 M, COM SOLO DE 1ª CATEGORIA EM LOCAIS COM ALTO NÍVEL DE INTERFERÊNCIA. AF_04/2016 | DESATIVAÇÃO
2023-08-01 | COMPOSIÇÃO | 93362 | REATERRO MECANIZADO DE VALA COM ESCAVADEIRA HIDRÁULICA (CAPACIDADE DA CAÇAMBA: 0,8 M³ / POTÊNCIA: 111 HP), LARGURA DE 1,5 A 2,5 M, PROFUNDIDADE DE 1,5 A 3,0 M, COM SOLO DE 1ª CATEGORIA EM LOCAIS COM ALTO NÍVEL DE INTERFERÊNCIA. AF_04/2016 | DESATIVAÇÃO
2023-08-01 | COMPOSIÇÃO | 93363 | REATERRO MECANIZADO DE VALA COM ESCAVADEIRA HIDRÁULICA (CAPACIDADE DA CAÇAMBA: 0,8 M³ / POTÊNCIA: 111 HP), LARGURA ATÉ 1,5 M, PROFUNDIDADE DE 3,0 A 4,5 M COM SOLO DE 1ª CATEGORIA EM LOCAIS COM ALTO NÍVEL DE INTERFERÊNCIA. AF_04/2016 | DESATIVAÇÃO
2023-08-01 | COMPOSIÇÃO | 93364 | REATERRO MECANIZADO DE VALA COM ESCAVADEIRA HIDRÁULICA (CAPACIDADE DA CAÇAMBA: 0,8 M³ / POTÊNCIA: 111 HP), LARGURA DE 1,5 A 2,5 M, PROFUNDIDADE DE 3,0 A 4,5 M, COM SOLO (SEM SUBSTITUIÇÃO) DE 1ª CATEGORIA EM LOCAIS COM ALTO NÍVEL DE INTERFERÊNCIA. AF_04/2016 | DESATIVAÇÃO
2023-08-01 | COMPOSIÇÃO | 93365 | REATERRO MECANIZADO DE VALA COM ESCAVADEIRA HIDRÁULICA (CAPACIDADE DA CAÇAMBA: 0,8 M³ / POTÊNCIA: 111 HP), LARGURA ATÉ 1,5 M, PROFUNDIDADE DE 4,5 A 6,0 M, COM SOLO DE 1ª CATEGORIA EM LOCAIS COM ALTO NÍVEL DE INTERFERÊNCIA. AF_04/2016 | DESATIVAÇÃO
2023-08-01 | COMPOSIÇÃO | 93366 | REATERRO MECANIZADO DE VALA COM ESCAVADEIRA HIDRÁULICA (CAPACIDADE DA CAÇAMBA: 0,8 M³ / POTÊNCIA: 111 HP), LARGURA DE 1,5 A 2,5 M, PROFUNDIDADE DE 4,5 A 6,0 M, COM SOLO DE 1ª CATEGORIA EM LOCAIS COM ALTO NÍVEL DE INTERFERÊNCIA. AF_04/2016 | DESATIVAÇÃO
2023-08-01 | COMPOSIÇÃO | 93370 | REATERRO MECANIZADO DE VALA COM ESCAVADEIRA HIDRÁULICA (CAPACIDADE DA CAÇAMBA: 0,8 M³ / POTÊNCIA: 111 HP), LARGURA ATÉ 1,5 M, PROFUNDIDADE DE 3,0 A 4,5 M, COM SOLO DE 1ª CATEGORIA EM LOCAIS COM BAIXO NÍVEL DE INTERFERÊNCIA. AF_04/2016 | DESATIVAÇÃO
2023-08-01 | COMPOSIÇÃO | 93371 | REATERRO MECANIZADO DE VALA COM ESCAVADEIRA HIDRÁULICA (CAPACIDADE DA CAÇAMBA: 0,8 M³ / POTÊNCIA: 111 HP), LARGURA DE 1,5 A 2,5 M, PROFUNDIDADE DE 3,0 A 4,5 M, COM SOLO (SEM SUBSTITUIÇÃO) DE 1ª CATEGORIA EM LOCAIS COM BAIXO NÍVEL DE INTERFERÊNCIA. AF_04/2016 | DESATIVAÇÃO
2023-08-01 | COMPOSIÇÃO | 93374 | REATERRO MECANIZADO DE VALA COM RETROESCAVADEIRA (CAPACIDADE DA CAÇAMBA DA RETRO: 0,26 M³ / POTÊNCIA: 88 HP), LARGURA ATÉ 0,8 M, PROFUNDIDADE ATÉ 1,5 M, COM SOLO (SEM SUBSTITUIÇÃO) DE 1ª CATEGORIA EM LOCAIS COM ALTO NÍVEL DE INTERFERÊNCIA. AF_04/2016 | DESATIVAÇÃO
2023-08-01 | COMPOSIÇÃO | 93375 | REATERRO MECANIZADO DE VALA COM RETROESCAVADEIRA (CAPACIDADE DA CAÇAMBA DA RETRO: 0,26 M³ / POTÊNCIA: 88 HP), LARGURA DE 0,8 A 1,5 M, PROFUNDIDADE ATÉ 1,5 M, COM SOLO DE 1ª CATEGORIA EM LOCAIS COM ALTO NÍVEL DE INTERFERÊNCIA. AF_04/2016 | DESATIVAÇÃO
2023-08-01 | COMPOSIÇÃO | 93376 | REATERRO MECANIZADO DE VALA COM RETROESCAVADEIRA (CAPACIDADE DA CAÇAMBA DA RETRO: 0,26 M³ / POTÊNCIA: 88 HP), LARGURA ATÉ 0,8 M, PROFUNDIDADE DE 1,5 A 3,0 M, COM SOLO DE 1ª CATEGORIA EM LOCAIS COM ALTO NÍVEL DE INTERFERÊNCIA. AF_04/2016 | DESATIVAÇÃO
2023-08-01 | COMPOSIÇÃO | 93377 | REATERRO MECANIZADO DE VALA COM RETROESCAVADEIRA (CAPACIDADE DA CAÇAMBA DA RETRO: 0,26 M³ / POTÊNCIA: 88 HP), LARGURA DE 0,8 A 1,5 M, PROFUNDIDADE DE 1,5 A 3,0 M, COM SOLO (SEM SUBSTITUIÇÃO) DE 1ª CATEGORIA EM LOCAIS COM ALTO NÍVEL DE INTERFERÊNCIA. AF_04/2016 | DESATIVAÇÃO
2023-08-01 | COMPOSIÇÃO | 94305 | ATERRO MECANIZADO DE VALA COM ESCAVADEIRA HIDRÁULICA (CAPACIDADE DA CAÇAMBA: 0,8 M³ / POTÊNCIA: 111 HP), LARGURA ATÉ 1,5 M, PROFUNDIDADE DE 1,5 A 3,0 M, COM SOLO ARGILO-ARENOSO. AF_05/2016 | DESATIVAÇÃO
2023-08-01 | COMPOSIÇÃO | 94307 | ATERRO MECANIZADO DE VALA COM ESCAVADEIRA HIDRÁULICA (CAPACIDADE DA CAÇAMBA: 0,8 M³ / POTÊNCIA: 111 HP), LARGURA ATÉ 1,5 M, PROFUNDIDADE DE 3,0 A 4,5 M, COM SOLO ARGILO-ARENOSO. AF_05/2016 | DESATIVAÇÃO
2023-08-01 | COMPOSIÇÃO | 94308 | ATERRO MECANIZADO DE VALA COM ESCAVADEIRA HIDRÁULICA (CAPACIDADE DA CAÇAMBA: 0,8 M³ / POTÊNCIA: 111 HP), LARGURA DE 1,5 A 2,5 M, PROFUNDIDADE DE 3,0 A 4,5 M, COM SOLO ARGILO-ARENOSO. AF_05/2016 | DESATIVAÇÃO
2023-08-01 | COMPOSIÇÃO | 94309 | ATERRO MECANIZADO DE VALA COM ESCAVADEIRA HIDRÁULICA (CAPACIDADE DA CAÇAMBA: 0,8 M³ / POTÊNCIA: 111 HP), LARGURA ATÉ 1,5 M, PROFUNDIDADE DE 4,5 A 6,0 M, COM SOLO ARGILO-ARENOSO. AF_05/2016 | DESATIVAÇÃO
2023-08-01 | COMPOSIÇÃO | 94315 | ATERRO MECANIZADO DE VALA COM RETROESCAVADEIRA (CAPACIDADE DA CAÇAMBA DA RETRO: 0,26 M³ / POTÊNCIA: 88 HP), LARGURA ATÉ 0,8 M, PROFUNDIDADE ATÉ 1,5 M, COM SOLO ARGILO-ARENOSO. AF_05/2016 | DESATIVAÇÃO
2023-08-01 | COMPOSIÇÃO | 94317 | ATERRO MECANIZADO DE VALA COM RETROESCAVADEIRA (CAPACIDADE DA CAÇAMBA DA RETRO: 0,26 M³ / POTÊNCIA: 88 HP), LARGURA ATÉ 0,8 M, PROFUNDIDADE DE 1,5 A 3,0 M, COM SOLO ARGILO-ARENOSO. AF_05/2016 | DESATIVAÇÃO
2023-08-01 | COMPOSIÇÃO | 94328 | ATERRO MECANIZADO DE VALA COM ESCAVADEIRA HIDRÁULICA (CAPACIDADE DA CAÇAMBA: 0,8 M³ / POTÊNCIA: 111 HP), LARGURA ATÉ 1,5 M, PROFUNDIDADE DE 1,5 A 3,0 M, COM AREIA PARA ATERRO. AF_05/2016 | DESATIVAÇÃO
2023-08-01 | COMPOSIÇÃO | 94330 | ATERRO MECANIZADO DE VALA COM ESCAVADEIRA HIDRÁULICA (CAPACIDADE DA CAÇAMBA: 0,8 M³ / POTÊNCIA: 111 HP), LARGURA ATÉ 1,5 M, PROFUNDIDADE DE 3,0 A 4,5 M, COM AREIA PARA ATERRO. AF_05/2016 | DESATIVAÇÃO
2023-08-01 | COMPOSIÇÃO | 94331 | ATERRO MECANIZADO DE VALA COM ESCAVADEIRA HIDRÁULICA (CAPACIDADE DA CAÇAMBA: 0,8 M³ / POTÊNCIA: 111 HP), LARGURA DE 1,5 A 2,5 M, PROFUNDIDADE DE 3,0 A 4,5 M, COM AREIA PARA ATERRO. AF_05/2016 | DESATIVAÇÃO
2023-08-01 | COMPOSIÇÃO | 94332 | ATERRO MECANIZADO DE VALA COM ESCAVADEIRA HIDRÁULICA (CAPACIDADE DA CAÇAMBA: 0,8 M³ / POTÊNCIA: 111 HP), LARGURA ATÉ 1,5 M, PROFUNDIDADE DE 4,5 A 6,0 M, COM AREIA PARA ATERRO. AF_05/2016 | DESATIVAÇÃO
2023-08-01 | COMPOSIÇÃO | 94338 | ATERRO MECANIZADO DE VALA COM RETROESCAVADEIRA (CAPACIDADE DA CAÇAMBA DA RETRO: 0,26 M³ / POTÊNCIA: 88 HP), LARGURA ATÉ 0,8 M, PROFUNDIDADE ATÉ 1,5 M, COM AREIA PARA ATERRO. AF_05/2016 | DESATIVAÇÃO
2023-08-01 | COMPOSIÇÃO | 94340 | ATERRO MECANIZADO DE VALA COM RETROESCAVADEIRA (CAPACIDADE DA CAÇAMBA DA RETRO: 0,26 M³ / POTÊNCIA: 88 HP), LARGURA ATÉ 0,8 M, PROFUNDIDADE DE 1,5 A 3,0 M, COM AREIA PARA ATERRO. AF_05/2016 | DESATIVAÇÃO
2023-08-01 | COMPOSIÇÃO | 95606 | UMIDIFICAÇÃO DE MATERIAL PARA VALAS COM CAMINHÃO PIPA 10000L. AF_11/2016 | DESATIVAÇÃO
2023-08-01 | COMPOSIÇÃO | 96117 | FORRO EM MADEIRA PINUS, PARA AMBIENTES COMERCIAIS, INCLUSIVE ESTRUTURA DE FIXAÇÃO. AF_05/2017 | DESATIVAÇÃO
2023-08-01 | COMPOSIÇÃO | 96971 | CORDOALHA DE COBRE NU 16 MM², NÃO ENTERRADA, COM ISOLADOR - FORNECIMENTO E INSTALAÇÃO. AF_12/2017 | DESATIVAÇÃO
2023-08-01 | COMPOSIÇÃO | 96972 | CORDOALHA DE COBRE NU 25 MM², NÃO ENTERRADA, COM ISOLADOR - FORNECIMENTO E INSTALAÇÃO. AF_12/2017 | DESATIVAÇÃO
2023-08-01 | COMPOSIÇÃO | 96995 | REATERRO MANUAL APILOADO COM SOQUETE. AF_10/2017 | DESATIVAÇÃO
2023-08-01 | COMPOSIÇÃO | 104728 | REATERRO MECANIZADO DE VALA COM ESCAVADEIRA HIDRÁULICA (CAPACIDADE DA CAÇAMBA: 0,8 M³/POTÊNCIA: 111 HP), LARGURA DE 1,5 A 2,5 M, PROFUNDIDADE ATÉ 1,5 M, COM SOLO (SEM SUBSTITUIÇÃO) DE 1ª CATEGORIA, COM PLACA VIBRATÓRIA. AF_08/2023 | CRIAÇÃO DE COMPOSIÇÃO COM CUSTO
2023-08-01 | COMPOSIÇÃO | 104729 | REATERRO MECANIZADO DE VALA COM ESCAVADEIRA HIDRÁULICA (CAPACIDADE DA CAÇAMBA: 0,8 M³/POTÊNCIA: 111 HP), LARGURA ATÉ 1,5 M, PROFUNDIDADE DE 1,5 A 3,0 M, COM SOLO (SEM SUBSTITUIÇÃO) DE 1ª CATEGORIA, COM PLACA VIBRATÓRIA. AF_08/2023 | CRIAÇÃO DE COMPOSIÇÃO COM CUSTO
2023-08-01 | COMPOSIÇÃO | 104730 | REATERRO MECANIZADO DE VALA COM ESCAVADEIRA HIDRÁULICA (CAPACIDADE DA CAÇAMBA: 0,8 M³/POTÊNCIA: 111 HP), LARGURA DE 1,5 A 2,5 M, PROFUNDIDADE DE 1,5 A 3,0 M, COM SOLO (SEM SUBSTITUIÇÃO) DE 1ª CATEGORIA, COM PLACA VIBRATÓRIA. AF_08/2023 | CRIAÇÃO DE COMPOSIÇÃO COM CUSTO
2023-08-01 | COMPOSIÇÃO | 104731 | REATERRO MECANIZADO DE VALA COM ESCAVADEIRA HIDRÁULICA (CAPACIDADE DA CAÇAMBA: 0,8 M³/POTÊNCIA: 111 HP), LARGURA ATÉ 1,5 M, PROFUNDIDADE DE 3,0 A 6,0 M, COM SOLO (SEM SUBSTITUIÇÃO) DE 1ª CATEGORIA, COM PLACA VIBRATÓRIA. AF_08/2023 | CRIAÇÃO DE COMPOSIÇÃO COM CUSTO
2023-08-01 | COMPOSIÇÃO | 104732 | REATERRO MECANIZADO DE VALA COM ESCAVADEIRA HIDRÁULICA (CAPACIDADE DA CAÇAMBA: 0,8 M³/POTÊNCIA: 111 HP), LARGURA DE 1,5 A 2,5 M, PROFUNDIDADE DE 3,0 A 6,0 M, COM SOLO (SEM SUBSTITUIÇÃO) DE 1ª CATEGORIA, COM PLACA VIBRATÓRIA. AF_08/2023 | CRIAÇÃO DE COMPOSIÇÃO COM CUSTO
2023-08-01 | COMPOSIÇÃO | 104733 | REATERRO MECANIZADO DE VALA COM RETROESCAVADEIRA (CAPACIDADE DA CAÇAMBA DA RETRO: 0,26 M³/POTÊNCIA: 88 HP), LARGURA ATÉ 0,8 M, PROFUNDIDADE ATÉ 1,5 M, COM SOLO (SEM SUBSTITUIÇÃO) DE 1ª CATEGORIA, COM PLACA VIBRATÓRIA. AF_08/2023 | CRIAÇÃO DE COMPOSIÇÃO COM CUSTO
2023-08-01 | COMPOSIÇÃO | 104734 | REATERRO MECANIZADO DE VALA COM RETROESCAVADEIRA (CAPACIDADE DA CAÇAMBA DA RETRO: 0,26 M³/POTÊNCIA: 88 HP), LARGURA DE 0,8 A 1,5 M, PROFUNDIDADE ATÉ 1,5 M, COM SOLO (SEM SUBSTITUIÇÃO) DE 1ª CATEGORIA, COM PLACA VIBRATÓRIA. AF_08/2023 | CRIAÇÃO DE COMPOSIÇÃO COM CUSTO
2023-08-01 | COMPOSIÇÃO | 104735 | REATERRO MECANIZADO DE VALA COM RETROESCAVADEIRA (CAPACIDADE DA CAÇAMBA DA RETRO: 0,26 M³/POTÊNCIA: 88 HP), LARGURA ATÉ 0,8 M, PROFUNDIDADE DE 1,5 A 3,0 M, COM SOLO (SEM SUBSTITUIÇÃO) DE 1ª CATEGORIA, COM PLACA VIBRATÓRIA. AF_08/2023 | CRIAÇÃO DE COMPOSIÇÃO COM CUSTO
2023-08-01 | COMPOSIÇÃO | 104736 | REATERRO MECANIZADO DE VALA COM RETROESCAVADEIRA (CAPACIDADE DA CAÇAMBA DA RETRO: 0,26 M³/POTÊNCIA: 88 HP), LARGURA DE 0,8 A 1,5 M, PROFUNDIDADE DE 1,5 A 3,0 M, COM SOLO (SEM SUBSTITUIÇÃO) DE 1ª CATEGORIA, COM PLACA VIBRATÓRIA. AF_08/2023 | CRIAÇÃO DE COMPOSIÇÃO COM CUSTO
2023-08-01 | COMPOSIÇÃO | 104737 | REATERRO MANUAL DE VALAS, COM PLACA VIBRATÓRIA. AF_08/2023 | CRIAÇÃO DE COMPOSIÇÃO COM CUSTO
2023-08-01 | COMPOSIÇÃO | 104738 | ATERRO MECANIZADO DE VALA COM MINICARREGADEIRA, COM SOLO ARGILO-ARENOSO. AF_08/2023 | CRIAÇÃO DE COMPOSIÇÃO COM CUSTO
2023-08-01 | COMPOSIÇÃO | 104739 | ATERRO MECANIZADO DE VALA COM MINICARREGADEIRA, COM AREIA PARA ATERRO. AF_08/2023 | CRIAÇÃO DE COMPOSIÇÃO COM CUSTO
2023-08-01 | COMPOSIÇÃO | 104740 | REATERRO MECANIZADO DE VALA COM MINICARREGADEIRA, COM COMPACTADOR DE SOLOS DE PERCUSSÃO. AF_08/2023 | CRIAÇÃO DE COMPOSIÇÃO COM CUSTO
2023-08-01 | COMPOSIÇÃO | 104741 | REATERRO MECANIZADO DE VALA COM MINICARREGADEIRA, COM PLACA VIBRATÓRIA. AF_08/2023 | CRIAÇÃO DE COMPOSIÇÃO COM CUSTO
2023-08-01 | COMPOSIÇÃO | 104742 | COMPACTAÇÃO DE VALAS COM ROLO COMPRESSOR. AF_08/2023 | CRIAÇÃO DE COMPOSIÇÃO COM CUSTO
2023-08-01 | COMPOSIÇÃO | 104743 | CORDOALHA DE COBRE NU 35 MM², NÃO ENTERRADA, COM PRESILHA - FORNECIMENTO E INSTALAÇÃO. AF_08/2023 | CRIAÇÃO DE COMPOSIÇÃO SEM CUSTO
2023-08-01 | COMPOSIÇÃO | 104744 | CORDOALHA DE COBRE NU 50 MM², NÃO ENTERRADA, COM PRESILHA - FORNECIMENTO E INSTALAÇÃO. AF_08/2023 | CRIAÇÃO DE COMPOSIÇÃO SEM CUSTO
2023-08-01 | COMPOSIÇÃO | 104745 | CORDOALHA DE COBRE NU 70 MM², NÃO ENTERRADA, COM PRESILHA - FORNECIMENTO E INSTALAÇÃO. AF_08/2023 | CRIAÇÃO DE COMPOSIÇÃO SEM CUSTO
2023-08-01 | COMPOSIÇÃO | 104746 | MINI CAPTOR PARA SPDA - FORNECIMENTO E INSTALAÇÃO. AF_08/2023 | CRIAÇÃO DE COMPOSIÇÃO COM CUSTO
2023-08-01 | COMPOSIÇÃO | 104747 | PRESILHA PARA FIXAÇÃO DE CORDOALHA NÃO ENTERRADA PARA SPDA - FORNECIMENTO E INSTALAÇÃO. AF_08/2023 | CRIAÇÃO DE COMPOSIÇÃO SEM CUSTO
2023-08-01 | COMPOSIÇÃO | 104748 | SUPORTE ISOLADOR 2 DESCIDAS PARA FIXAÇÃO DA CORDOALHA DE COBRE EM MASTRO 1 1/2" DE SPDA - FORNECIMENTO E INSTALAÇÃO. AF_08/2023 | CRIAÇÃO DE COMPOSIÇÃO SEM CUSTO
2023-08-01 | COMPOSIÇÃO | 104749 | CONECTOR GRAMPO METÁLICO TIPO OLHAL, PARA SPDA, PARA HASTE DE ATERRAMENTO DE 3/4'' E CABOS DE 10 A 50 MM2 - FORNECIMENTO E INSTALAÇÃO. AF_08/2023 | CRIAÇÃO DE COMPOSIÇÃO COM CUSTO
2023-08-01 | COMPOSIÇÃO | 104750 | CONECTOR GRAMPO METÁLICO TIPO OLHAL, PARA SPDA, PARA HASTE DE ATERRAMENTO DE 5/8'' E CABOS DE 10 A 50 MM2 - FORNECIMENTO E INSTALAÇÃO. AF_08/2023 | CRIAÇÃO DE COMPOSIÇÃO COM CUSTO
2023-08-01 | COMPOSIÇÃO | 104751 | CONECTOR GRAMPO PARALELO METÁLICO, PARA SPDA, PARA CABOS DE 6 A 50 MM2 - FORNECIMENTO E INSTALAÇÃO. AF_08/2023 | CRIAÇÃO DE COMPOSIÇÃO COM CUSTO
2023-08-01 | COMPOSIÇÃO | 104752 | CONECTOR SPLIT-BOLT, PARA SPDA, PARA CABOS ATÉ 35 MM2 - FORNECIMENTO E INSTALAÇÃO. AF_08/2023 | CRIAÇÃO DE COMPOSIÇÃO COM CUSTO
2023-08-01 | COMPOSIÇÃO | 104753 | CONECTOR SPLIT-BOLT, PARA SPDA, PARA CABOS ATÉ 50 MM2 - FORNECIMENTO E INSTALAÇÃO. AF_08/2023 | CRIAÇÃO DE COMPOSIÇÃO COM CUSTO
2023-08-01 | COMPOSIÇÃO | 104754 | CONECTOR SPLIT-BOLT, PARA SPDA, PARA CABOS ATÉ 70 MM2 - FORNECIMENTO E INSTALAÇÃO. AF_08/2023 | CRIAÇÃO DE COMPOSIÇÃO COM CUSTO
2023-08-01 | COMPOSIÇÃO | 104755 | CONECTOR SPLIT-BOLT, PARA SPDA, PARA CABOS ATÉ 95 MM2 - FORNECIMENTO E INSTALAÇÃO. AF_08/2023 | CRIAÇÃO DE COMPOSIÇÃO COM CUSTO
2023-08-01 | COMPOSIÇÃO | 104756 | FORRO EM MADEIRA PINUS, PARA AMBIENTES RESIDENCIAIS E COMERCIAIS, INCLUSIVE ESTRUTURA BIDIRECIONAL DE FIXAÇÃO. AF_08/2023 | CRIAÇÃO DE COMPOSIÇÃO COM CUSTO
2023-08-01 | COMPOSIÇÃO | 104757 | FORRO EM FIBRA MINERAL, PARA AMBIENTES COMERCIAIS, INCLUSIVE ESTRUTURA DE FIXAÇÃO. AF_08/2023 | CRIAÇÃO DE COMPOSIÇÃO COM CUSTO
2023-07-01 | INSUMO | 10749 | LOCACAO DE ESCORA METALICA TELESCOPICA, COM ALTURA REGULAVEL DE *1,80* A *3,20* M, COM CAPACIDADE DE CARGA DE NO MINIMO 1000 KGF (10 KN), INCLUSO TRIPE E FORCADO | ALTERAÇÃO DE UNIDADE
2023-07-01 | INSUMO | 39746 | CHUMBADOR DE ACO GALVANIZADO, 1" X 600 MM, PARA POSTES DE ACO COM BASE, INCLUSO PORCA E ARRUELA | ALTERAÇÃO DE FAMÍLIA/COEFICIENTE
2023-07-01 | INSUMO | 40271 | LOCACAO DE APRUMADOR METALICO DE PILAR, COM ALTURA E ANGULO REGULAVEIS, EXTENSAO DE *1,50* A *2,80* M | ALTERAÇÃO DE UNIDADE
2023-07-01 | INSUMO | 40275 | LOCACAO DE VIGA SANDUICHE METALICA VAZADA PARA TRAVAMENTO DE PILARES, ALTURA DE *8* CM, LARGURA DE *6* CM E EXTENSAO DE 2 M | ALTERAÇÃO DE UNIDADE
2023-07-01 | INSUMO | 40291 | LOCACAO DE TORRE METALICA COMPLETA PARA UMA CARGA DE 8 TF (80 KN) E PE DIREITO DE 6 M, INCLUINDO MODULOS, DIAGONAIS, SAPATAS E FORCADOS | ALTERAÇÃO DE UNIDADE
2023-07-01 | INSUMO | 40339 | LOCACAO DE CRUZETA, SIMPLES, PARA ESCORA METALICA, COMPRIMENTO ENTRE 50 A 60 CM, PARA ESCORA DE 1,80 A 3,20 METROS E TUBO EXTERNO ATE 48 MM DE DIAMETRO | ALTERAÇÃO DE UNIDADE
2023-07-01 | INSUMO | 45114 | CAIXA OU ABRIGO EM CHAPA DE ACO GALVANIZADO PARA ATE 2 HIDROMETROS, COM PORTINHOLAS PARA ACESSO A INSTALACOES, MODELO RESIDENCIAL | CRIAÇÃO DE INSUMO SEM PREÇO
2023-07-01 | INSUMO | 45115 | CAIXA OU ABRIGO EM POLICARBONATO (PC), PARA ATE 2 HIDROMETROS, COM TAMPAS E ACESSOS PARA A INSTALACAO | CRIAÇÃO DE INSUMO SEM PREÇO
2023-07-01 | INSUMO | 45116 | CAIXA OU ABRIGO EM POLIPROPILENO (PP) PARA ATE 2 HIDROMETROS, COM TAMPAS E ACESSOS PARA A INSTALACAO | CRIAÇÃO DE INSUMO SEM PREÇO
2023-07-01 | INSUMO | 45117 | CAIXA OU ABRIGO EM CHAPA DE ACO GALVANIZADO PARA ATE 4 HIDROMETROS (COLETIVA), COM PORTINHOLAS PARA ACESSO A INSTALACOES | CRIAÇÃO DE INSUMO SEM PREÇO
2023-07-01 | COMPOSIÇÃO | 92409 | MONTAGEM E DESMONTAGEM DE FÔRMA DE PILARES RETANGULARES E ESTRUTURAS SIMILARES COM ÁREA MÉDIA DAS SEÇÕES MAIOR QUE 0,25 M², PÉ-DIREITO SIMPLES, EM MADEIRA SERRADA, 1 UTILIZAÇÃO. AF_09/2020 | CRIAÇÃO DE COMPOSIÇÃO COM CUSTO
2023-07-01 | COMPOSIÇÃO | 92411 | MONTAGEM E DESMONTAGEM DE FÔRMA DE PILARES RETANGULARES E ESTRUTURAS SIMILARES COM ÁREA MÉDIA DAS SEÇÕES MAIOR QUE 0,25 M², PÉ-DIREITO SIMPLES, EM MADEIRA SERRADA, 2 UTILIZAÇÕES. AF_09/2020 | CRIAÇÃO DE COMPOSIÇÃO COM CUSTO
2023-07-01 | COMPOSIÇÃO | 92413 | MONTAGEM E DESMONTAGEM DE FÔRMA DE PILARES RETANGULARES E ESTRUTURAS SIMILARES COM ÁREA MÉDIA DAS SEÇÕES MAIOR QUE 0,25 M², PÉ-DIREITO SIMPLES, EM MADEIRA SERRADA, 4 UTILIZAÇÕES. AF_09/2020 | CRIAÇÃO DE COMPOSIÇÃO COM CUSTO
2023-07-01 | COMPOSIÇÃO | 104718 | PAREDE COM SISTEMA EM CHAPAS DE GESSO PARA DRYWALL, USO INTERNO, COM DUAS FACES SIMPLES E ESTRUTURA METÁLICA COM GUIAS SIMPLES PARA PAREDES COM ÁREA LÍQUIDA MENOR QUE 6 M2, COM VÃOS. AF_07/2023_PS | CRIAÇÃO DE COMPOSIÇÃO COM CUSTO
2023-07-01 | COMPOSIÇÃO | 104719 | PAREDE COM SISTEMA EM CHAPAS DE GESSO PARA DRYWALL, USO INTERNO, COM DUAS FACES SIMPLES E ESTRUTURA METÁLICA COM GUIAS DUPLAS PARA PAREDES COM ÁREA LÍQUIDA MENOR QUE 6 M2, COM VÃOS. AF_07/2023_PS | CRIAÇÃO DE COMPOSIÇÃO COM CUSTO
2023-07-01 | COMPOSIÇÃO | 104720 | PAREDE COM SISTEMA EM CHAPAS DE GESSO PARA DRYWALL, USO INTERNO, COM UMA FACE SIMPLES E OUTRA FACE DUPLA E ESTRUTURA METÁLICA COM GUIAS SIMPLES PARA PAREDES COM ÁREA LÍQUIDA MENOR QUE 6 M2, COM VÃOS. AF_07/2023_PS | CRIAÇÃO DE COMPOSIÇÃO COM CUSTO
2023-07-01 | COMPOSIÇÃO | 104721 | PAREDE COM SISTEMA EM CHAPAS DE GESSO PARA DRYWALL, USO INTERNO, COM UMA FACE SIMPLES E OUTRA FACE DUPLA E ESTRUTURA METÁLICA COM GUIAS DUPLAS PARA PAREDES COM ÁREA LÍQUIDA MENOR QUE 6 M2, COM VÃOS. AF_07/2023_PS | CRIAÇÃO DE COMPOSIÇÃO COM CUSTO
2023-07-01 | COMPOSIÇÃO | 104722 | PAREDE COM SISTEMA EM CHAPAS DE GESSO PARA DRYWALL, USO INTERNO, COM DUAS FACES DUPLAS E ESTRUTURA METÁLICA COM GUIAS SIMPLES PARA PAREDES COM ÁREA LÍQUIDA MENOR QUE 6 M2, COM VÃOS. AF_07/2023_PS | CRIAÇÃO DE COMPOSIÇÃO COM CUSTO
2023-07-01 | COMPOSIÇÃO | 104723 | PAREDE COM SISTEMA EM CHAPAS DE GESSO PARA DRYWALL, USO INTERNO, COM DUAS FACES DUPLAS E ESTRUTURA METÁLICA COM GUIAS DUPLAS PARA PAREDES COM ÁREA LÍQUIDA MENOR QUE 6 M2, COM VÃOS. AF_07/2023_PS | CRIAÇÃO DE COMPOSIÇÃO COM CUSTO
2023-07-01 | COMPOSIÇÃO | 104724 | PAREDE COM SISTEMA EM CHAPAS DE GESSO PARA DRYWALL, USO INTERNO, COM UMA FACE SIMPLES E ESTRUTURA METÁLICA COM GUIAS SIMPLES PARA PAREDES COM ÁREA LÍQUIDA MENOR QUE 6 M2, COM VÃOS. AF_07/2023_PS | CRIAÇÃO DE COMPOSIÇÃO COM CUSTO
2023-07-01 | COMPOSIÇÃO | 104725 | INSTALAÇÃO DE ISOLAMENTO COM LÃ DE VIDRO EM PAREDE DRYWALL. AF_07/2023 | CRIAÇÃO DE COMPOSIÇÃO SEM CUSTO
2023-07-01 | COMPOSIÇÃO | 104726 | INSTALAÇÃO DE ISOLAMENTO COM LÃ DE PET EM PAREDE DRYWALL. AF_07/2023 | CRIAÇÃO DE COMPOSIÇÃO SEM CUSTO
2023-06-01 | INSUMO | 1442 | COMPACTADOR DE SOLO TIPO PLACA VIBRATORIA REVERSIVEL, A GASOLINA 4 TEMPOS, PESO 125 A 150 KG, FORCA CENTRIF. 2500 A 2800 KGF, LARG. TRABALHO 400 A 450 MM, FREQ. VIBRACAO 4300 A 4500 RPM, VELOC. TRABALHO 15 A 20 M/MIN, POT. 5,5 A 6,0 HP | ALTERAÇÃO DE DESCRIÇÃO
2023-06-01 | INSUMO | 11281 | COMPACTADOR DE SOLO A PERCUSSAO (SOQUETE), A GASOLINA 4 TEMPOS, PESO 55 A 65 KG, FORCA DE IMPACTO 1.000 A 1.500 KGF, FREQ. 600 A 700 GOLPES P/ MINUTO, VELOCIDADE TRABALHO DE 10 A 15 M/MIN, POT. DE 2,00 A 3,00 HP | ALTERAÇÃO DE DESCRIÇÃO
2023-06-01 | INSUMO | 13457 | COMPACTADOR DE SOLO TIPO PLACA VIBRATORIA REVERSIVEL, A GASOLINA 4 TEMPOS, PESO 150 A 175 KG, FORCA CENTRIF. 2800 A 3100 KGF, LARG. TRABALHO DE 450 A 520 MM, FREQ. VIBRACAO 4000 A 4300 RPM, VELOC. TRABALHO DE 15 A 20 M/MIN, POT. DE 6,0 A 7,0 HP | ALTERAÇÃO DE DESCRIÇÃO
2023-06-01 | INSUMO | 20193 | LOCACAO DE ANDAIME METALICO TIPO FACHADEIRO, PECAS COM APROXIMADAMENTE 1,20 M DE LARGURA E 2,0 M DE ALTURA, INCLUINDO DIAGONAIS EM X, BARRAS DE LIGACAO, SAPATAS E DEMAIS ITENS NECESSARIOS A MONTAGEM (NAO INCLUI INSTALACAO) | ALTERAÇÃO DE DESCRIÇÃO
2023-06-01 | INSUMO | 36357 | UNIAO COM FLANGE PPR, COM PARAFUSOS, DN 40 MM, PARA AGUA QUENTE PREDIAL | ALTERAÇÃO DE DESCRIÇÃO
2023-06-01 | INSUMO | 38629 | EQUIPAMENTO P/ DEMARCACAO DE FAIXAS DE TRAFEGO A QUENTE, A SER MONTADO SOBRE CAMINHAO DE PBT MIN. DE 17 T, DIST. MIN. ENTRE EIXOS 5,2 M, CAPACIDADE PARA 1.000 KG DE MATERIAL TERMOPLASTICO (INCLUI MONTAGEM, NAO INCLUI CAMINHAO, NEM COMPRESSOR DE AR) | ALTERAÇÃO DE DESCRIÇÃO
2023-06-01 | INSUMO | 39310 | LUVA/UNIAO, PLASTICA, PARA CONEXAO COM CRIMPAGEM, DN 25 MM, EM TUBO PEX PARA INST. AGUA QUENTE/FRIA | ALTERAÇÃO DE FAMÍLIA/COEFICIENTE
2023-06-01 | INSUMO | 39310 | LUVA/UNIAO, PLASTICA, PARA CONEXAO COM CRIMPAGEM, DN 25 MM, EM TUBO PEX PARA INST. AGUA QUENTE/FRIA | ALTERAÇÃO DE DESCRIÇÃO
2023-06-01 | INSUMO | 39311 | LUVA/UNIAO, PLASTICA, PARA CONEXAO COM CRIMPAGEM, DN 32 MM, EM TUBO PEX PARA INST. AGUA QUENTE/FRIA | ALTERAÇÃO DE FAMÍLIA/COEFICIENTE
2023-06-01 | INSUMO | 39311 | LUVA/UNIAO, PLASTICA, PARA CONEXAO COM CRIMPAGEM, DN 32 MM, EM TUBO PEX PARA INST. AGUA QUENTE/FRIA | ALTERAÇÃO DE DESCRIÇÃO
2023-06-01 | INSUMO | 39312 | LUVA/UNIAO DE REDUCAO, PLASTICA, PARA CONEXAO COM CRIMPAGEM, DN 20 X 16 MM, EM TUBO PEX PARA INST. AGUA QUENTE/FRIA | ALTERAÇÃO DE FAMÍLIA/COEFICIENTE
2023-06-01 | INSUMO | 39312 | LUVA/UNIAO DE REDUCAO, PLASTICA, PARA CONEXAO COM CRIMPAGEM, DN 20 X 16 MM, EM TUBO PEX PARA INST. AGUA QUENTE/FRIA | ALTERAÇÃO DE DESCRIÇÃO
2023-06-01 | INSUMO | 39313 | LUVA/UNIAO DE REDUCAO, PLASTICA, PARA CONEXAO COM CRIMPAGEM, DN 25 X 16 MM, EM TUBO PEX PARA INST. AGUA QUENTE/FRIA | ALTERAÇÃO DE FAMÍLIA/COEFICIENTE
2023-06-01 | INSUMO | 39313 | LUVA/UNIAO DE REDUCAO, PLASTICA, PARA CONEXAO COM CRIMPAGEM, DN 25 X 16 MM, EM TUBO PEX PARA INST. AGUA QUENTE/FRIA | ALTERAÇÃO DE DESCRIÇÃO
2023-06-01 | INSUMO | 39314 | LUVA/UNIAO DE REDUCAO, PLASTICA, PARA CONEXAO COM CRIMPAGEM, DN 32 X 25 MM, EM TUBO PEX PARA INST. AGUA QUENTE/FRIA | ALTERAÇÃO DE FAMÍLIA/COEFICIENTE
2023-06-01 | INSUMO | 39314 | LUVA/UNIAO DE REDUCAO, PLASTICA, PARA CONEXAO COM CRIMPAGEM, DN 32 X 25 MM, EM TUBO PEX PARA INST. AGUA QUENTE/FRIA | ALTERAÇÃO DE DESCRIÇÃO
2023-06-01 | INSUMO | 39322 | TE, PLASTICO, DN 16 MM, PARA CONEXAO COM CRIMPAGEM, EM TUBO PEX PARA INST. AGUA QUENTE/FRIA | ALTERAÇÃO DE FAMÍLIA/COEFICIENTE
2023-06-01 | INSUMO | 39322 | TE, PLASTICO, DN 16 MM, PARA CONEXAO COM CRIMPAGEM, EM TUBO PEX PARA INST. AGUA QUENTE/FRIA | ALTERAÇÃO DE DESCRIÇÃO
2023-06-01 | INSUMO | 39353 | KIT CHUVEIRO, INSTAL. PEX, QUADRO METALICO C/ 2 TRAVESSAS, SUPERIOR C/ ESPERA P/ CHUVEIRO, INFERIOR C/ 2 REGISTROS DE PRESSAO 1/2 ", *390* X *900* MM (L X H), CONEXAO COM ANEL DESLIZANTE (CONJUNTO COMPLETO) | ALTERAÇÃO DE FAMÍLIA/COEFICIENTE
2023-06-01 | INSUMO | 39353 | KIT CHUVEIRO, INSTAL. PEX, QUADRO METALICO C/ 2 TRAVESSAS, SUPERIOR C/ ESPERA P/ CHUVEIRO, INFERIOR C/ 2 REGISTROS DE PRESSAO 1/2 ", *390* X *900* MM (L X H), CONEXAO COM ANEL DESLIZANTE (CONJUNTO COMPLETO) | ALTERAÇÃO DE DESCRIÇÃO
2023-06-01 | INSUMO | 39354 | KIT CHUVEIRO, INSTAL. PEX, QUADRO METALICO C/2 TRAVESSAS, SUPERIOR C/ ESPERA P/ CHUVEIRO E INFERIOR C/2 REGISTROS DE PRESSAO 1/2 ", *390* X *900* MM (L X H), CONEXAO COM CRIMPAGEM (CONJUNTO COMPLETO) | ALTERAÇÃO DE FAMÍLIA/COEFICIENTE
2023-06-01 | INSUMO | 39354 | KIT CHUVEIRO, INSTAL. PEX, QUADRO METALICO C/2 TRAVESSAS, SUPERIOR C/ ESPERA P/ CHUVEIRO E INFERIOR C/2 REGISTROS DE PRESSAO 1/2 ", *390* X *900* MM (L X H), CONEXAO COM CRIMPAGEM (CONJUNTO COMPLETO) | ALTERAÇÃO DE DESCRIÇÃO
2023-06-01 | INSUMO | 39355 | KIT CHASSI TANQUE E MAQUINA LAVAR ROUPA, INSTAL. PEX, QUADRO METALICO C/ TRAVESSA C/ FURO P/ ESGOTO DN 50 MM, FURO LATERAL P/ MAQUINA E FUROS SUPERIORES P/ AGUA, *344* X *442* MM (L X H), P/ CONEXAO COM ANEL DESLIZANTE (CONJUNTO COMPLETO) | ALTERAÇÃO DE FAMÍLIA/COEFICIENTE
2023-06-01 | INSUMO | 39355 | KIT CHASSI TANQUE E MAQUINA LAVAR ROUPA, INSTAL. PEX, QUADRO METALICO C/ TRAVESSA C/ FURO P/ ESGOTO DN 50 MM, FURO LATERAL P/ MAQUINA E FUROS SUPERIORES P/ AGUA, *344* X *442* MM (L X H), P/ CONEXAO COM ANEL DESLIZANTE (CONJUNTO COMPLETO) | ALTERAÇÃO DE DESCRIÇÃO
2023-06-01 | INSUMO | 39356 | KIT CHASSI TANQUE E MAQUINA LAVAR ROUPA, INSTAL. PEX, QUADRO METALICO C/ TRAVESSA C/ FURO P/ ESGOTO DN 50 MM, FURO LATERAL P/MAQUINA E FUROS SUPERIORES P/AGUA, *344* X *442* MM (L X H), P/ CONEXAO COM CRIMPAGEM (CONJUNTO COMPLETO) | ALTERAÇÃO DE FAMÍLIA/COEFICIENTE
2023-06-01 | INSUMO | 39356 | KIT CHASSI TANQUE E MAQUINA LAVAR ROUPA, INSTAL. PEX, QUADRO METALICO C/ TRAVESSA C/ FURO P/ ESGOTO DN 50 MM, FURO LATERAL P/MAQUINA E FUROS SUPERIORES P/AGUA, *344* X *442* MM (L X H), P/ CONEXAO COM CRIMPAGEM (CONJUNTO COMPLETO) | ALTERAÇÃO DE DESCRIÇÃO
2023-06-01 | INSUMO | 39357 | KIT CHASSI COZINHA, CUBA SIMPLES SEM MAQUINA LAVAR LOUCA, INSTAL. PEX, QUADRO METALICO C/ TRAVESSA C/ FURO P/ESGOTO DN 50 MM E FUROS SUPERIORES P/AGUA, *340* X *650* MM (L X H), P/ CONEXAO COM ANEL DESLIZANTE (CONJUNTO COMPLETO) | ALTERAÇÃO DE FAMÍLIA/COEFICIENTE
2023-06-01 | INSUMO | 39357 | KIT CHASSI COZINHA, CUBA SIMPLES SEM MAQUINA LAVAR LOUCA, INSTAL. PEX, QUADRO METALICO C/ TRAVESSA C/ FURO P/ESGOTO DN 50 MM E FUROS SUPERIORES P/AGUA, *340* X *650* MM (L X H), P/ CONEXAO COM ANEL DESLIZANTE (CONJUNTO COMPLETO) | ALTERAÇÃO DE DESCRIÇÃO
2023-06-01 | INSUMO | 39358 | KIT CHASSI COZINHA, CUBA SIMPLES SEM MAQUINA LAVAR LOUCA, INSTAL. PEX, QUADRO METALICO C/ TRAVESSA COM FURO P/ESGOTO DN 50 MM E FUROS SUPERIORES P/AGUA, *340* X *650* MM (L X H), P/ CONEXAO COM CRIMPAGEM (CONJUNTO COMPLETO) | ALTERAÇÃO DE FAMÍLIA/COEFICIENTE
2023-06-01 | INSUMO | 39358 | KIT CHASSI COZINHA, CUBA SIMPLES SEM MAQUINA LAVAR LOUCA, INSTAL. PEX, QUADRO METALICO C/ TRAVESSA COM FURO P/ESGOTO DN 50 MM E FUROS SUPERIORES P/AGUA, *340* X *650* MM (L X H), P/ CONEXAO COM CRIMPAGEM (CONJUNTO COMPLETO) | ALTERAÇÃO DE DESCRIÇÃO
2023-06-01 | INSUMO | 39359 | CARENAGEM /TAMPA, EM PLASTICO, COR BRANCA, UTILIZADO EM KIT CHASSI METALICO PARA INSTAL. HIDRAULICA DE CUBA SIMPLES SEM MAQUINA DE LAVAR ROUPA, *355* X *670* MM (L X H) (COM FUROS E DEMAIS ENCAIXES) | ALTERAÇÃO DE FAMÍLIA/COEFICIENTE
2023-06-01 | INSUMO | 39359 | CARENAGEM /TAMPA, EM PLASTICO, COR BRANCA, UTILIZADO EM KIT CHASSI METALICO PARA INSTAL. HIDRAULICA DE CUBA SIMPLES SEM MAQUINA DE LAVAR ROUPA, *355* X *670* MM (L X H) (COM FUROS E DEMAIS ENCAIXES) | ALTERAÇÃO DE DESCRIÇÃO
2023-06-01 | INSUMO | 39360 | CARENAGEM /TAMPA, EM PLASTICO, COR BRANCA, UTILIZADO EM KIT CHASSI METALICO PARA INSTAL. HIDRAULICA DE TANQUE COM MAQUINA DE LAVAR ROUPA, *360* X *470* MM (L X H) (COM FUROS E DEMAIS ENCAIXES) | ALTERAÇÃO DE FAMÍLIA/COEFICIENTE
2023-06-01 | INSUMO | 39360 | CARENAGEM /TAMPA, EM PLASTICO, COR BRANCA, UTILIZADO EM KIT CHASSI METALICO PARA INSTAL. HIDRAULICA DE TANQUE COM MAQUINA DE LAVAR ROUPA, *360* X *470* MM (L X H) (COM FUROS E DEMAIS ENCAIXES) | ALTERAÇÃO DE DESCRIÇÃO
2023-06-01 | INSUMO | 39813 | MAQUINA TIPO VASO/TANQUE/JATO DE PRESSAO PORTATIL P/ JATEAMENTO, CONTROLE AUTOMATICO E REMOTO, CAMARA DE 1 SAIDA, 280 L, DIAM. *670* MM, BICO JATO CURTO VENTURI 5/16", MANGUEIRA 1" DE 10 M, COMPLETA (VALVULAS POP UP E DOSADORA, FUNDO CONICO ETC) | ALTERAÇÃO DE DESCRIÇÃO
2023-06-01 | INSUMO | 40699 | COMPACTADOR DE SOLO, TIPO PLACA VIBRATORIA NAO REVERSIVEL, A GASOLINA 4 TEMPOS, PESO 80 A 120 KG, FORCA CENTRIF. DE 1300 A 2000 KGF, LARG. TRABALHO DE 400 A 500 MM, FREQ. VIBRACAO DE 4800 A 6000 RPM, VELOCIDADE TRABALHO DE 20 A 30 M/MIN, POT. DE 5,0 A 6,0 HP | ALTERAÇÃO DE DESCRIÇÃO
2023-06-01 | INSUMO | 40700 | COMPACTADOR DE SOLO, TIPO PLACA VIBRATORIA REVERSIVEL, A GASOLINA 4 TEMPOS, PESO 160 A 265 KG, FORCA CENTRIF. DE 2750 A 4000 KGF, LARG. TRABALHO DE 430 A 550 MM, FREQ. VIBRACAO DE 4000 A 5500 RPM, VELOCIDADE TRABALHO DE 20 A 25 M/MIN, POT. DE 7,5 A 9,0 HP | ALTERAÇÃO DE DESCRIÇÃO
2023-06-01 | INSUMO | 40701 | COMPACTADOR DE SOLO, TIPO PLACA VIBRATORIA REVERSIVEL, A DIESEL, PESO 700 A 820 KG, FORCA CENTRIF. DE 6.200 A 10.000 KGF, LARG. TRABALHO DE 650 A 720 MM, FREQ. VIBRACAO DE 3.000 A 3.500 RPM, VELOCIDADE TRABALHO DE 25 A 30 M/MIN, POT. DE 13,0 A 15,0 HP | ALTERAÇÃO DE DESCRIÇÃO
2023-06-01 | INSUMO | 41805 | LOCACAO DE ANDAIME SUSPENSO OU BALANCIM MANUAL, CAPACIDADE DE CARGA TOTAL DE APROXIMADAMENTE 250 KG/M2, PLATAFORMA DE 1,50 M X 0,80 M (C X L), CABO DE 45 M | ALTERAÇÃO DE FAMÍLIA/COEFICIENTE
2023-06-01 | INSUMO | 45102 | NAO USAR ESTE ITEM | DESATIVAÇÃO
2023-06-01 | INSUMO | 45108 | MULCH DE FIBRA DE MADEIRA PROCESSADA | CRIAÇÃO DE INSUMO SEM PREÇO
2023-06-01 | INSUMO | 45109 | MIX DE SEMENTES PARA FORMACAO DE GRAMADOS, PARA HIDROSSEMEADURA | CRIAÇÃO DE INSUMO SEM PREÇO
2023-06-01 | INSUMO | 45110 | TANQUE PARA HIDROSSEMEADURA, COM CAPACIDADE DE *8.000* LITROS, BOMBA E MANGUEIRAS PARA LANCAMENTO, MOTOR DIESEL COM POTENCIA DE 105 CV, 4 CILINDROS, EIXO MISTURADOR (NAO INCLUI CAMINHAO) | CRIAÇÃO DE INSUMO SEM PREÇO
2023-06-01 | INSUMO | 45111 | POLIMERO HIDROGEL / ADESIVO FIXADOR PARA HIDROSSEMEADURA/IRRIGACAO | CRIAÇÃO DE INSUMO SEM PREÇO
2023-06-01 | INSUMO | 45112 | ESCAVADEIRA HIDRAULICA DE BRACO LONGO (LONGO ALCANCE) SOBRE ESTEIRAS, CACAMBA 0,52 M3, PESO OPERACIONAL 24 T, POTENCIA LIQUIDA 155 HP | CRIAÇÃO DE INSUMO SEM PREÇO
2023-06-01 | INSUMO | 45113 | GUINDASTE HIDRAULICO AUTOPROPELIDO, COM LANCA TRELICADA 41 M, CAPACIDADE MAXIMA DE ELEVACAO 43 T, POTENCIA 230 KW, EQUIPADO COM CACAMBA DE ARRASTO (DRAGLINE) DE 0,76 M3 | CRIAÇÃO DE INSUMO SEM PREÇO
2023-06-01 | COMPOSIÇÃO | 104699 | CAMINHÃO TANQUE PARA HIDROSSEMEADURA, COM CAPACIDADE DE 8.000 LITROS, INCLUINDO BOMBA PARA LANÇAMENTO COM MOTOR DIESEL COM POTÊNCIA DE 105 CV - DEPRECIAÇÃO. AF_06/2023 | CRIAÇÃO DE COMPOSIÇÃO SEM CUSTO
2023-06-01 | COMPOSIÇÃO | 104700 | CAMINHÃO TANQUE PARA HIDROSSEMEADURA, COM CAPACIDADE DE 8.000 LITROS, INCLUINDO BOMBA PARA LANÇAMENTO COM MOTOR DIESEL COM POTÊNCIA DE 105 CV - JUROS. AF_06/2023 | CRIAÇÃO DE COMPOSIÇÃO SEM CUSTO
2023-06-01 | COMPOSIÇÃO | 104701 | CAMINHÃO TANQUE PARA HIDROSSEMEADURA, COM CAPACIDADE DE 8.000 LITROS, INCLUINDO BOMBA PARA LANÇAMENTO COM MOTOR DIESEL COM POTÊNCIA DE 105 CV - MANUTENÇÃO. AF_06/2023 | CRIAÇÃO DE COMPOSIÇÃO SEM CUSTO
2023-06-01 | COMPOSIÇÃO | 104702 | CAMINHÃO TANQUE PARA HIDROSSEMEADURA, COM CAPACIDADE DE 8.000 LITROS, INCLUINDO BOMBA PARA LANÇAMENTO COM MOTOR DIESEL COM POTÊNCIA DE 105 CV - IMPOSTOS E SEGUROS. AF_06/2023 | CRIAÇÃO DE COMPOSIÇÃO SEM CUSTO
2023-06-01 | COMPOSIÇÃO | 104703 | CAMINHÃO TANQUE PARA HIDROSSEMEADURA, COM CAPACIDADE DE 8.000 LITROS, INCLUINDO BOMBA PARA LANÇAMENTO COM MOTOR DIESEL COM POTÊNCIA DE 105 CV - MATERIAIS NA OPERAÇÃO. AF_06/2023 | CRIAÇÃO DE COMPOSIÇÃO COM CUSTO
2023-06-01 | COMPOSIÇÃO | 104704 | CAMINHÃO TANQUE PARA HIDROSSEMEADURA, COM CAPACIDADE DE 8.000 LITROS, INCLUINDO BOMBA PARA LANÇAMENTO COM MOTOR DIESEL COM POTÊNCIA DE 105 CV - CHP DIURNO. AF_06/2023 | CRIAÇÃO DE COMPOSIÇÃO SEM CUSTO
2023-06-01 | COMPOSIÇÃO | 104705 | CAMINHÃO TANQUE PARA HIDROSSEMEADURA, COM CAPACIDADE DE 8.000 LITROS, INCLUINDO BOMBA PARA LANÇAMENTO COM MOTOR DIESEL COM POTÊNCIA DE 105 CV - CHI DIURNO. AF_06/2023 | CRIAÇÃO DE COMPOSIÇÃO SEM CUSTO
2023-06-01 | COMPOSIÇÃO | 104706 | GUINDASTE HIDRÁULICO AUTOPROPELIDO, COM LANÇA TRELICADA 41 M, CAPACIDADE MÁXIMA DE ELEVAÇÃO 43 T, POTÊNCIA 230 KW, EQUIPADO COM CAÇAMBA DE ARRASTO (DRAGLINE) DE 0,76 M3 - DEPRECIAÇÃO. AF_06/2023 | CRIAÇÃO DE COMPOSIÇÃO SEM CUSTO
2023-06-01 | COMPOSIÇÃO | 104707 | GUINDASTE HIDRÁULICO AUTOPROPELIDO, COM LANÇA TRELICADA 41 M, CAPACIDADE MÁXIMA DE ELEVAÇÃO 43 T, POTÊNCIA 230 KW, EQUIPADO COM CAÇAMBA DE ARRASTO (DRAGLINE) DE 0,76 M3 - JUROS. AF_06/2023 | CRIAÇÃO DE COMPOSIÇÃO SEM CUSTO
2023-06-01 | COMPOSIÇÃO | 104708 | GUINDASTE HIDRÁULICO AUTOPROPELIDO, COM LANÇA TRELICADA 41 M, CAPACIDADE MÁXIMA DE ELEVAÇÃO 43 T, POTÊNCIA 230 KW, EQUIPADO COM CAÇAMBA DE ARRASTO (DRAGLINE) DE 0,76 M3 - MANUTENÇÃO. AF_06/2023 | CRIAÇÃO DE COMPOSIÇÃO SEM CUSTO
2023-06-01 | COMPOSIÇÃO | 104709 | GUINDASTE HIDRÁULICO AUTOPROPELIDO, COM LANÇA TRELICADA 41 M, CAPACIDADE MÁXIMA DE ELEVAÇÃO 43 T, POTÊNCIA 230 KW, EQUIPADO COM CAÇAMBA DE ARRASTO (DRAGLINE) DE 0,76 M3 - MATERIAIS NA OPERAÇÃO. AF_06/2023 | CRIAÇÃO DE COMPOSIÇÃO COM CUSTO
2023-06-01 | COMPOSIÇÃO | 104710 | GUINDASTE HIDRÁULICO AUTOPROPELIDO, COM LANÇA TRELICADA 41 M, CAPACIDADE MÁXIMA DE ELEVAÇÃO 43 T, POTÊNCIA 230 KW, EQUIPADO COM CAÇAMBA DE ARRASTO (DRAGLINE) DE 0,76 M3 - CHP DIURNO. AF_06/2023 | CRIAÇÃO DE COMPOSIÇÃO SEM CUSTO
2023-06-01 | COMPOSIÇÃO | 104711 | GUINDASTE HIDRÁULICO AUTOPROPELIDO, COM LANÇA TRELICADA 41 M, CAPACIDADE MÁXIMA DE ELEVAÇÃO 43 T, POTÊNCIA 230 KW, EQUIPADO COM CAÇAMBA DE ARRASTO (DRAGLINE) DE 0,76 M3 - CHI DIURNO. AF_06/2023 | CRIAÇÃO DE COMPOSIÇÃO SEM CUSTO
2023-06-01 | COMPOSIÇÃO | 104712 | ESCAVADEIRA HIDRÁULICA DE BRAÇO LONGO (LONGO ALCANCE) SOBRE ESTEIRAS, CAÇAMBA 0,52 M3, PESO OPERACIONAL 24 T, POTÊNCIA LÍQUIDA 155 HP - DEPRECIAÇÃO. AF_06/2023 | CRIAÇÃO DE COMPOSIÇÃO SEM CUSTO
2023-06-01 | COMPOSIÇÃO | 104713 | ESCAVADEIRA HIDRÁULICA DE BRAÇO LONGO (LONGO ALCANCE) SOBRE ESTEIRAS, CAÇAMBA 0,52 M3, PESO OPERACIONAL 24 T, POTÊNCIA LÍQUIDA 155 HP - JUROS. AF_06/2023 | CRIAÇÃO DE COMPOSIÇÃO SEM CUSTO
2023-06-01 | COMPOSIÇÃO | 104714 | ESCAVADEIRA HIDRÁULICA DE BRAÇO LONGO (LONGO ALCANCE) SOBRE ESTEIRAS, CAÇAMBA 0,52 M3, PESO OPERACIONAL 24 T, POTÊNCIA LÍQUIDA 155 HP - MANUTENÇÃO. AF_06/2023 | CRIAÇÃO DE COMPOSIÇÃO SEM CUSTO
2023-06-01 | COMPOSIÇÃO | 104715 | ESCAVADEIRA HIDRÁULICA DE BRAÇO LONGO (LONGO ALCANCE) SOBRE ESTEIRAS, CAÇAMBA 0,52 M3, PESO OPERACIONAL 24 T, POTÊNCIA LÍQUIDA 155 HP - MATERIAIS NA OPERAÇÃO. AF_06/2023 | CRIAÇÃO DE COMPOSIÇÃO COM CUSTO
2023-06-01 | COMPOSIÇÃO | 104716 | ESCAVADEIRA HIDRÁULICA DE BRAÇO LONGO (LONGO ALCANCE) SOBRE ESTEIRAS, CAÇAMBA 0,52 M3, PESO OPERACIONAL 24 T, POTÊNCIA LÍQUIDA 155 HP - CHP DIURNO. AF_06/2023 | CRIAÇÃO DE COMPOSIÇÃO SEM CUSTO
2023-06-01 | COMPOSIÇÃO | 104717 | ESCAVADEIRA HIDRÁULICA DE BRAÇO LONGO (LONGO ALCANCE) SOBRE ESTEIRAS, CAÇAMBA 0,52 M3, PESO OPERACIONAL 24 T, POTÊNCIA LÍQUIDA 155 HP - CHI DIURNO. AF_06/2023 | CRIAÇÃO DE COMPOSIÇÃO SEM CUSTO
2023-05-01 | INSUMO | 4093 | MOTORISTA DE CAMINHAO (HORISTA) | ALTERAÇÃO DE FAMÍLIA/COEFICIENTE
2023-05-01 | INSUMO | 4093 | MOTORISTA DE CAMINHAO (HORISTA) | ALTERAÇÃO DE DESCRIÇÃO
2023-05-01 | INSUMO | 4094 | MOTORISTA DE CAMINHAO-CARRETA (HORISTA) | ALTERAÇÃO DE FAMÍLIA/COEFICIENTE
2023-05-01 | INSUMO | 4094 | MOTORISTA DE CAMINHAO-CARRETA (HORISTA) | ALTERAÇÃO DE DESCRIÇÃO
2023-05-01 | INSUMO | 4095 | MOTORISTA DE CARRO DE PASSEIO (HORISTA) | ALTERAÇÃO DE FAMÍLIA/COEFICIENTE
2023-05-01 | INSUMO | 4095 | MOTORISTA DE CARRO DE PASSEIO (HORISTA) | ALTERAÇÃO DE DESCRIÇÃO
2023-05-01 | INSUMO | 4096 | MOTORISTA OPERADOR DE CAMINHAO COM MUNCK (HORISTA) | ALTERAÇÃO DE FAMÍLIA/COEFICIENTE
2023-05-01 | INSUMO | 4096 | MOTORISTA OPERADOR DE CAMINHAO COM MUNCK (HORISTA) | ALTERAÇÃO DE DESCRIÇÃO
2023-05-01 | INSUMO | 4097 | MOTORISTA DE ONIBUS / MICRO-ONIBUS (HORISTA) | ALTERAÇÃO DE FAMÍLIA/COEFICIENTE
2023-05-01 | INSUMO | 4097 | MOTORISTA DE ONIBUS / MICRO-ONIBUS (HORISTA) | ALTERAÇÃO DE DESCRIÇÃO
2023-05-01 | INSUMO | 10512 | MOTORISTA DE CAMINHAO (MENSALISTA) | ALTERAÇÃO DE FAMÍLIA/COEFICIENTE
2023-05-01 | INSUMO | 10749 | LOCACAO DE ESCORA METALICA TELESCOPICA, COM ALTURA REGULAVEL DE *1,80* A *3,20* M, COM CAPACIDADE DE CARGA DE NO MINIMO 1000 KGF (10 KN), INCLUSO TRIPE E FORCADO | ALTERAÇÃO DE FAMÍLIA/COEFICIENTE
2023-05-01 | INSUMO | 10899 | ADAPTADOR EM LATAO, ENGATE RAPIDO 2 1/2" X ROSCA INTERNA 5 FIOS 2 1/2", PARA INSTALACAO PREDIAL DE COMBATE A INCENDIO | ALTERAÇÃO DE DESCRIÇÃO
2023-05-01 | INSUMO | 10900 | ADAPTADOR EM LATAO, ENGATE RAPIDO1 1/2" X ROSCA INTERNA 5 FIOS 2 1/2", PARA INSTALACAO PREDIAL DE COMBATE A INCENDIO | ALTERAÇÃO DE DESCRIÇÃO
2023-05-01 | INSUMO | 13803 | COMPRESSOR DE AR REBOCAVEL, VAZAO 89 PCM, PRESSAO EFETIVA DE TRABALHO *102* PSI, MOTOR DIESEL, POTENCIA *20* CV | ALTERAÇÃO DE DESCRIÇÃO
2023-05-01 | INSUMO | 20020 | MOTORISTA DE CAMINHAO-BASCULANTE (HORISTA) | ALTERAÇÃO DE FAMÍLIA/COEFICIENTE
2023-05-01 | INSUMO | 20020 | MOTORISTA DE CAMINHAO-BASCULANTE (HORISTA) | ALTERAÇÃO DE DESCRIÇÃO
2023-05-01 | INSUMO | 20193 | LOCACAO DE ANDAIME METALICO TIPO FACHADEIRO, PECAS COM APROXIMADAMENTE 1,20 M DE LARGURA E 2,0 M DE ALTURA, INCLUINDO DIAGONAIS EM X, BARRAS DE LIGACAO, SAPATAS E DEMAIS ITENS NECESSARIOS A MONTAGEM (NAO INCLUI INSTALACAO) | ALTERAÇÃO DE FAMÍLIA/COEFICIENTE
2023-05-01 | INSUMO | 20193 | LOCACAO DE ANDAIME METALICO TIPO FACHADEIRO, PECAS COM APROXIMADAMENTE 1,20 M DE LARGURA E 2,0 M DE ALTURA, INCLUINDO DIAGONAIS EM X, BARRAS DE LIGACAO, SAPATAS E DEMAIS ITENS NECESSARIOS A MONTAGEM (NAO INCLUI INSTALACAO) | ALTERAÇÃO DE DESCRIÇÃO
2023-05-01 | INSUMO | 37997 | ADAPTADOR CPVC, SOLDAVEL, 15 MM, PARA AGUA QUENTE | ALTERAÇÃO DE DESCRIÇÃO
2023-05-01 | INSUMO | 37998 | ADAPTADOR CPVC, SOLDAVEL, 22 MM, PARA AGUA QUENTE | ALTERAÇÃO DE DESCRIÇÃO
2023-05-01 | INSUMO | 40271 | LOCACAO DE APRUMADOR METALICO DE PILAR, COM ALTURA E ANGULO REGULAVEIS, EXTENSAO DE *1,50* A *2,80* M | ALTERAÇÃO DE FAMÍLIA/COEFICIENTE
2023-05-01 | INSUMO | 40275 | LOCACAO DE VIGA SANDUICHE METALICA VAZADA PARA TRAVAMENTO DE PILARES, ALTURA DE *8* CM, LARGURA DE *6* CM E EXTENSAO DE 2 M | ALTERAÇÃO DE FAMÍLIA/COEFICIENTE
2023-05-01 | INSUMO | 40287 | LOCACAO DE BARRA DE ANCORAGEM DE 0,80 A 1,20 M DE EXTENSAO, COM ROSCA DE 5/8", INCLUINDO PORCA E FLANGE | ALTERAÇÃO DE FAMÍLIA/COEFICIENTE
2023-05-01 | INSUMO | 40290 | LOCACAO DE FORMA PLASTICA PARA LAJE NERVURADA, DIMENSOES *60* X *60* X *16* CM | ALTERAÇÃO DE FAMÍLIA/COEFICIENTE
2023-05-01 | INSUMO | 40291 | LOCACAO DE TORRE METALICA COMPLETA PARA UMA CARGA DE 8 TF (80 KN) E PE DIREITO DE 6 M, INCLUINDO MODULOS, DIAGONAIS, SAPATAS E FORCADOS | ALTERAÇÃO DE FAMÍLIA/COEFICIENTE
2023-05-01 | INSUMO | 40339 | LOCACAO DE CRUZETA, SIMPLES, PARA ESCORA METALICA, COMPRIMENTO ENTRE 50 A 60 CM, PARA ESCORA DE 1,80 A 3,20 METROS E TUBO EXTERNO ATE 48 MM DE DIAMETRO | ALTERAÇÃO DE FAMÍLIA/COEFICIENTE
2023-05-01 | INSUMO | 40988 | MOTORISTA DE CAMINHAO-CARRETA (MENSALISTA) | ALTERAÇÃO DE FAMÍLIA/COEFICIENTE
2023-05-01 | INSUMO | 40990 | MOTORISTA DE CARRO DE PASSEIO (MENSALISTA) | ALTERAÇÃO DE FAMÍLIA/COEFICIENTE
2023-05-01 | INSUMO | 40992 | MOTORISTA OPERADOR DE CAMINHAO COM MUNCK (MENSALISTA) | ALTERAÇÃO DE FAMÍLIA/COEFICIENTE
2023-05-01 | INSUMO | 40994 | MOTORISTA DE ONIBUS / MICRO-ONIBUS (MENSALISTA) | ALTERAÇÃO DE FAMÍLIA/COEFICIENTE
2023-05-01 | INSUMO | 41038 | MOTORISTA DE CAMINHAO-BASCULANTE (MENSALISTA) | ALTERAÇÃO DE FAMÍLIA/COEFICIENTE
2023-05-01 | INSUMO | 43184 | AR CONDICIONADO SPLIT INVERTER, HI-WALL (PAREDE), 24000 BTU/H, CICLO FRIO, 60HZ, CLASSIFICACAO A (SELO PROCEL), GAS HFC, CONTROLE S/FIO | ALTERAÇÃO DE DESCRIÇÃO
2023-05-01 | INSUMO | 45094 | GRUPO GERADOR DIESEL, COM CARENAGEM, POTENCIA STANDART ENTRE 400 E 460 KVA, VELOCIDADE DE 1800 RPM, FREQUENCIA DE 60 HZ | CRIAÇÃO DE INSUMO SEM PREÇO
2023-05-01 | INSUMO | 45095 | CAIXA PROTETORA PARA CONDENSADORA DE AR-CONDICIONADO, VAZADA COMPOSTA POR PERFIS DE ALUMINIO, COM TOPO SEMI-ABERTO, COM TAMPA, FUNDO LISO, PINTURA ELETROSTATICA BRANCA, DIMENSOES 100 CM X 78 CM X 50 CM, INCLUI ACESSORIOS DE INSTALACAO, NAO INCLUI INSTALACAO | CRIAÇÃO DE INSUMO SEM PREÇO
2023-05-01 | INSUMO | 45096 | BRISE FIXO COM PAINEL EM SECAO U (57,5 MM X 51 MM, ESPESSURA 0,5 MM, ESPACAMENTO 115 MM) DE ALUMINIO, COM PINTURA ELETROSTATICA BRANCA, ACABAMENTO LISO, FIXADO EM PORTA-PAINEL RANHURADO COM PINTURA ELETROSTATICA, FIXADO EM FACHADA OU ESTRUTURA DE PROJECAO, INCLUI ACESSORIOS DE INSTALACAO (PARAFUSOS E BUCHAS), NAO INCLUI A INSTALACAO, NAO INCLUI A ESTRUTURA DE PROJECAO | CRIAÇÃO DE INSUMO SEM PREÇO
2023-05-01 | INSUMO | 45097 | BRISE FIXO COM PAINEL EM SECAO U (84 MM X 16 MM, ESPESSURA 0,4 MM, ESPACAMENTO 86 MM) DE ALUZINC, COM PINTURA ELETROSTATICA BRANCA, ACABAMENTO LISO, INCLINACAO DE 45 GRAUS, FIXADO EM PORTA-PAINEL RANHURADO COM PINTURA ELETROSTATICA, FIXADO EM FACHADA OUESTRUTURA DE PROJECAO, INCLUI ACESSORIOS DE INSTALACAO (PARAFUSOS E BUCHAS), NAO INCLUI INSTALACAO, NAO INCLUI A ESTRUTURA DE PROJECAO | CRIAÇÃO DE INSUMO SEM PREÇO
2023-05-01 | INSUMO | 45098 | CONJUNTO DE BRISE / VENEZIANA EM REQUADRO DE ALUMINIO DESLIZANTE / DE CORRER PARA FACHADA, COM MARCO 150 CM X 265 CM, PAINEIS EM PERFIS FIXOS TUBULARES 25 MM X 50 MM, ESPAÇAMENTO 79 MM, TRILHO INTERNO SIMPLES, PINTURA ELETROSTATICA BRANCA, ACABAMENTO LISO, INCLUI ACESSORIOS DE INSTALACAO (PARAFUSOS E BUCHAS), NAO INCLUI INSTALACAO | CRIAÇÃO DE INSUMO SEM PREÇO
2023-05-01 | INSUMO | 45103 | UNIAO COM FLANGE, PPR, COM PARAFUSOS, DN 50 MM, PARA AGUA QUENTE PREDIAL | CRIAÇÃO DE INSUMO SEM PREÇO
2023-05-01 | INSUMO | 45104 | UNIAO COM FLANGE, PPR, COM PARAFUSOS, DN 63 MM, PARA AGUA QUENTE PREDIAL | CRIAÇÃO DE INSUMO SEM PREÇO
2023-05-01 | INSUMO | 45105 | UNIAO COM FLANGE, PPR, COM PARAFUSOS, DN 75 MM, PARA AGUA QUENTE PREDIAL | CRIAÇÃO DE INSUMO SEM PREÇO
2023-05-01 | INSUMO | 45106 | UNIAO COM FLANGE, PPR, COM PARAFUSOS, DN 90 MM, PARA AGUA QUENTE PREDIAL | CRIAÇÃO DE INSUMO SEM PREÇO
2023-05-01 | COMPOSIÇÃO | 101181 | ESTACA STRAUSS, DIÂMETRO DE 38CM, INTEIRAMENTE ARMADA (EXCLUSIVE MOBILIZAÇÃO E DESMOBILIZAÇÃO). AF_05/2020 | CRIAÇÃO DE COMPOSIÇÃO SEM CUSTO
2023-05-01 | COMPOSIÇÃO | 101184 | ESTACA CIRCULAR ESCAVADA COM FLUIDO ESTABILIZANTE (ESTACÃO), DIÂMETRO DE 140CM (EXCLUSIVE MOBILIZAÇÃO E DESMOBILIZAÇÃO). AF_05/2020 | CRIAÇÃO DE COMPOSIÇÃO SEM CUSTO
2023-05-01 | COMPOSIÇÃO | 101957 | LAJE PRÉ-MOLDADA UNIDIRECIONAL, BIAPOIADA, ENCHIMENTO EM CERÂMICA, VIGOTA PROTENDIDA, ALTURA TOTAL DA LAJE (ENCHIMENTO+CAPA) = (16+4). AF_11/2020 | DESATIVAÇÃO
2023-05-01 | COMPOSIÇÃO | 104652 | MARTELETE PERFURADOR/ ROMPEDOR ELÉTRICO, POTÊNCIA 800 W, 220 V - DEPRECIAÇÃO. AF_05/2023 | CRIAÇÃO DE COMPOSIÇÃO SEM CUSTO
2023-05-01 | COMPOSIÇÃO | 104653 | MARTELETE PERFURADOR/ ROMPEDOR ELÉTRICO, POTÊNCIA 800 W, 220 V - JUROS. AF_05/2023 | CRIAÇÃO DE COMPOSIÇÃO SEM CUSTO
2023-05-01 | COMPOSIÇÃO | 104654 | MARTELETE PERFURADOR/ ROMPEDOR ELÉTRICO, POTÊNCIA 800 W, 220 V - MANUTENÇÃO. AF_05/2023 | CRIAÇÃO DE COMPOSIÇÃO SEM CUSTO
2023-05-01 | COMPOSIÇÃO | 104655 | MARTELETE PERFURADOR/ ROMPEDOR ELÉTRICO, POTÊNCIA 800 W, 220 V - MATERIAIS NA OPERAÇÃO. AF_05/2023 | CRIAÇÃO DE COMPOSIÇÃO COM CUSTO
2023-05-01 | COMPOSIÇÃO | 104656 | MARTELETE PERFURADOR/ ROMPEDOR ELÉTRICO, POTÊNCIA 800 W, 220 V - CHP DIURNO. AF_05/2023 | CRIAÇÃO DE COMPOSIÇÃO SEM CUSTO
2023-05-01 | COMPOSIÇÃO | 104657 | MARTELETE PERFURADOR/ ROMPEDOR ELÉTRICO, POTÊNCIA 800 W, 220 V - CHI DIURNO. AF_05/2023 | CRIAÇÃO DE COMPOSIÇÃO SEM CUSTO
2023-05-01 | COMPOSIÇÃO | 104658 | PISO PODOTÁTIL DE ALERTA OU DIRECIONAL, DE CONCRETO, ASSENTADO SOBRE ARGAMASSA. AF_05/2023 | CRIAÇÃO DE COMPOSIÇÃO COM CUSTO
2023-05-01 | COMPOSIÇÃO | 104660 | CONJUNTO DE PONTOS HIDRÁULICOS DE ÁGUA FRIA PARA BANHEIRO (RAMAL/SUB-RAMAL E DISTRIBUIÇÃO) EM PVC, COM TUBOS, CONEXÕES, REGISTROS, CORTES E FIXAÇÕES EM PRÉDIO COM TUBULAÇÕES EMBUTIDAS COM RASGO. AF_05/2023 | CRIAÇÃO DE COMPOSIÇÃO COM CUSTO
2023-05-01 | COMPOSIÇÃO | 104661 | CONJUNTO DE PONTOS HIDRÁULICOS DE ÁGUA FRIA PARA COZINHA (RAMAL/SUB-RAMAL E DISTRIBUIÇÃO) EM PVC, COM TUBOS, CONEXÕES, REGISTROS, CORTES E FIXAÇÕES EM PRÉDIO COM TUBULAÇÕES EMBUTIDAS COM RASGO. AF_05/2023 | CRIAÇÃO DE COMPOSIÇÃO COM CUSTO
2023-05-01 | COMPOSIÇÃO | 104662 | CONJUNTO DE PONTOS HIDRÁULICOS DE ÁGUA FRIA PARA ÁREA DE SERVIÇO (RAMAL/SUB-RAMAL E DISTRIBUIÇÃO) EM PVC, COM TUBOS, CONEXÕES, REGISTROS, CORTES E FIXAÇÕES EM PRÉDIO COM TUBULAÇÕES EMBUTIDAS COM RASGO. AF_05/2023 | CRIAÇÃO DE COMPOSIÇÃO COM CUSTO
2023-05-01 | COMPOSIÇÃO | 104663 | CONJUNTO DE PONTOS HIDRÁULICOS DE ÁGUA FRIA PARA BANHEIRO (RAMAL/SUB-RAMAL E DISTRIBUIÇÃO) EM PVC, COM TUBOS, CONEXÕES, REGISTROS, CORTES E FIXAÇÕES EM PRÉDIO (PRUMADA INDIVIDUAL), COM TUBULAÇÕES APARENTES OU EMBUTIDAS SEM RASGO. AF_05/2023 | CRIAÇÃO DE COMPOSIÇÃO COM CUSTO
2023-05-01 | COMPOSIÇÃO | 104664 | CONJUNTO DE PONTOS HIDRÁULICOS DE ÁGUA FRIA PARA COZINHA OU SERVIÇO (RAMAL/SUB-RAMAL E DISTRIBUIÇÃO) EM PVC, COM TUBOS, CONEXÕES, REGISTROS, CORTES E FIXAÇÕES EM PRÉDIO (PRUMADA INDIVIDUAL), COM TUBULAÇÕES APARENTES OU EMBUTIDAS SEM RASGO. AF_05/2023 | CRIAÇÃO DE COMPOSIÇÃO COM CUSTO
2023-05-01 | COMPOSIÇÃO | 104665 | CONJUNTO DE PONTOS HIDRÁULICOS DE ÁGUA FRIA PARA BANHEIRO (RAMAL/SUB-RAMAL E DISTRIBUIÇÃO) EM PVC, COM TUBOS, CONEXÕES, REGISTROS, CORTES E FIXAÇÕES EM PRÉDIO (PRUMADA COLETIVA), COM TUBULAÇÕES APARENTES OU EMBUTIDAS SEM RASGO. AF_05/2023 | CRIAÇÃO DE COMPOSIÇÃO COM CUSTO
2023-05-01 | COMPOSIÇÃO | 104666 | CONJUNTO DE PONTOS HIDRÁULICOS DE ÁGUA FRIA PARA COZINHA OU SERVIÇO (RAMAL/SUB-RAMAL E DISTRIBUIÇÃO) EM PVC, COM TUBOS, CONEXÕES, REGISTROS, CORTES E FIXAÇÕES EM PRÉDIO (PRUMADA COLETIVA) SEM RASGO . AF_05/2023 | CRIAÇÃO DE COMPOSIÇÃO COM CUSTO
2023-05-01 | COMPOSIÇÃO | 104667 | COMPOSIÇÃO PARAMÉTRICA DE INSTALAÇÃO DE TUBOS DE PVC SOLDÁVEL PARA ÁGUA FRIA (PRUMADA INDIVIDUAL), POR APARTAMENTO, COM CONEXÕES, CORTES E FIXAÇÕES, PARA PRÉDIO COM ATÉ 4 PAVIMENTOS. AF_05/2023 | CRIAÇÃO DE COMPOSIÇÃO COM CUSTO
2023-05-01 | COMPOSIÇÃO | 104671 | CONJUNTO DE PONTOS HIDRÁULICOS DE ÁGUA QUENTE PARA BANHEIRO (RAMAL/SUB-RAMAL E DISTRIBUIÇÃO) EM CPVC, COM TUBOS, CONEXÕES, REGISTROS, CORTES E FIXAÇÕES EM PRÉDIO COM TUBULAÇÕES EMBUTIDAS EM RASGO. AF_05/2023 | CRIAÇÃO DE COMPOSIÇÃO COM CUSTO
2023-05-01 | COMPOSIÇÃO | 104672 | CONJUNTO DE PONTOS HIDRÁULICOS DE ÁGUA QUENTE PARA COZINHA (RAMAL/SUB-RAMAL E DISTRIBUIÇÃO) EM CPVC, COM TUBOS, CONEXÕES, REGISTROS, CORTES E FIXAÇÕES EM PRÉDIO COM TUBULAÇÕES EMBUTIDAS EM RASGO. AF_05/2023 | CRIAÇÃO DE COMPOSIÇÃO COM CUSTO
2023-05-01 | COMPOSIÇÃO | 104673 | CONJUNTO DE PONTOS HIDRÁULICOS DE ÁGUA QUENTE PARA BANHEIRO(RAMAL/SUB-RAMAL E DISTRIBUIÇÃO) EM CPVC, COM TUBOS, CONEXÕES, REGISTROS, CORTES E FIXAÇÕES EM PRÉDIO COM TUBULAÇÕES APARENTES OU EMBUTIDAS SEM RASGO. AF_05/2023 | CRIAÇÃO DE COMPOSIÇÃO COM CUSTO
2023-05-01 | COMPOSIÇÃO | 104674 | COMPOSIÇÃO PARAMÉTRICA DE INSTALAÇÃO DE TUBOS DE PVC, SÉRIE R, PARA COLETA DE ÁGUA PLUVIAL EM VARANDA, INSTALADO EM RAMAL DE ENCAMINHAMENTO E CONDUTOR VERTICAL, COM CONEXÕES, RALOS, CORTES E FIXAÇÕES, PARA PRÉDIO. AF_05/2023 | CRIAÇÃO DE COMPOSIÇÃO COM CUSTO
2023-05-01 | COMPOSIÇÃO | 104676 | CONJUNTO DE PONTOS DE COLETA DE ESGOTO PARA BANHEIRO (RAMAL DE ESGOTO SANITÁRIO), EM PVC SÉRIE NORMAL, COM TUBOS, CONEXÕES, RALOS, CAIXAS SIFONADAS, CORTES E FIXAÇÕES EM PRÉDIO COM PRUMADA DE DESCIDA DE ESGOTO DENTRO DO BANHEIRO. AF_05/2023 | CRIAÇÃO DE COMPOSIÇÃO COM CUSTO
2023-05-01 | COMPOSIÇÃO | 104677 | CONJUNTO DE PONTOS DE COLETA DE ESGOTO PARA BANHEIRO (RAMAL DE ESGOTO SANITÁRIO), EM PVC SÉRIE NORMAL, COM TUBOS, CONEXÕES, RALOS, CAIXAS SIFONADAS, CORTES E FIXAÇÕES EM PRÉDIO COM PRUMADA DE DESCIDA DE ESGOTO FORA DO BANHEIRO. AF_05/2023 | CRIAÇÃO DE COMPOSIÇÃO COM CUSTO
2023-05-01 | COMPOSIÇÃO | 104678 | CONJUNTO DE PONTOS DE COLETA DE ESGOTO PARA COZINHA (RAMAL DE ESGOTO SANITÁRIO), EM PVC SÉRIE NORMAL, COM TUBOS, CONEXÕES, CORTES E FIXAÇÕES EM PRÉDIO. AF_05/2023 | CRIAÇÃO DE COMPOSIÇÃO COM CUSTO
2023-05-01 | COMPOSIÇÃO | 104679 | CONJUNTO DE PONTOS DE COLETA DE ESGOTO PARA ÁREA DE SERVIÇO (RAMAL DE ESGOTO SANITÁRIO), EM PVC SÉRIE NORMAL, COM TUBOS, CONEXÕES, RALOS, CAIXAS SIFONADAS, CORTES E FIXAÇÕES EM PRÉDIO. AF_05/2023 | CRIAÇÃO DE COMPOSIÇÃO COM CUSTO
2023-05-01 | COMPOSIÇÃO | 104680 | COMPOSIÇÃO PARAMÉTRICA DE INSTALAÇÃO DE TUBOS DE PVC SÉRIE NORMAL (PRUMADA DE ESGOTO SANITÁRIO), DN 100MM, POR AMBIENTE HIDRÁULICO, COM CONEXÕES, CORTES E FIXAÇÕES PARA PRÉDIO. AF_05/2023 | CRIAÇÃO DE COMPOSIÇÃO COM CUSTO
2023-05-01 | COMPOSIÇÃO | 104681 | COMPOSIÇÃO PARAMÉTRICA DE INSTALAÇÃO DE TUBOS DE PVC SÉRIE NORMAL (PRUMADA DE ESGOTO SANITÁRIO), DN 75MM, POR AMBIENTE HIDRÁULICO, COM CONEXÕES, CORTES E FIXAÇÕES PARA PRÉDIO. AF_05/2023 | CRIAÇÃO DE COMPOSIÇÃO COM CUSTO
2023-05-01 | COMPOSIÇÃO | 104682 | COMPOSIÇÃO PARAMÉTRICA DE INSTALAÇÃO DE TUBOS DE PVC SÉRIE NORMAL (PRUMADA DE VENTILAÇÃO), DN 100MM, POR APARTAMENTO (2 BANHEIROS) E DESCIDA DE ESGOTO NO BANHEIRO, COM CONEXÕES, CORTES E FIXAÇÕES PARA PRÉDIO COM MAIS DO QUE 4 PAVIMENTOS. AF_05/2023 | CRIAÇÃO DE COMPOSIÇÃO COM CUSTO
2023-05-01 | COMPOSIÇÃO | 104683 | COMPOSIÇÃO PARAMÉTRICA DE INSTALAÇÃO DE TUBOS DE PVC SÉRIE NORMAL (PRUMADA DE VENTILAÇÃO), DN 75MM, POR APARTAMENTO (1 BANHEIRO) E DESCIDA DE ESGOTO FORA DO BANHEIRO, COM CONEXÕES, CORTES E FIXAÇÕES PARA PRÉDIO COM ATÉ 4 PAVIMENTOS. AF_05/2023 | CRIAÇÃO DE COMPOSIÇÃO COM CUSTO
2023-05-01 | COMPOSIÇÃO | 104684 | GRUPO GERADOR DIESEL, COM CARENAGEM, POTÊNCIA STANDART ENTRE 400 E 460 KVA, VELOCIDADE DE 1800 RPM, FREQUÊNCIA DE 60 HZ - DEPRECIAÇÃO. AF_05/2023 | CRIAÇÃO DE COMPOSIÇÃO SEM CUSTO
2023-05-01 | COMPOSIÇÃO | 104685 | GRUPO GERADOR DIESEL, COM CARENAGEM, POTÊNCIA STANDART ENTRE 400 E 460 KVA, VELOCIDADE DE 1800 RPM, FREQUÊNCIA DE 60 HZ - JUROS. AF_05/2023 | CRIAÇÃO DE COMPOSIÇÃO SEM CUSTO
2023-05-01 | COMPOSIÇÃO | 104686 | GRUPO GERADOR DIESEL, COM CARENAGEM, POTÊNCIA STANDART ENTRE 400 E 460 KVA, VELOCIDADE DE 1800 RPM, FREQUÊNCIA DE 60 HZ - MANUTENÇÃO. AF_05/2023 | CRIAÇÃO DE COMPOSIÇÃO SEM CUSTO
2023-05-01 | COMPOSIÇÃO | 104687 | GRUPO GERADOR DIESEL, COM CARENAGEM, POTÊNCIA STANDART ENTRE 400 E 460 KVA, VELOCIDADE DE 1800 RPM, FREQUÊNCIA DE 60 HZ - MATERIAIS NA OPERAÇÃO. AF_05/2023 | CRIAÇÃO DE COMPOSIÇÃO COM CUSTO
2023-05-01 | COMPOSIÇÃO | 104688 | GRUPO GERADOR DIESEL, COM CARENAGEM, POTÊNCIA STANDART ENTRE 400 E 460 KVA, VELOCIDADE DE 1800 RPM, FREQUÊNCIA DE 60 HZ - CHP DIURNO. AF_05/2023 | CRIAÇÃO DE COMPOSIÇÃO SEM CUSTO
2023-05-01 | COMPOSIÇÃO | 104689 | GRUPO GERADOR DIESEL, COM CARENAGEM, POTÊNCIA STANDART ENTRE 400 E 460 KVA, VELOCIDADE DE 1800 RPM, FREQUÊNCIA DE 60 HZ - CHI DIURNO. AF_05/2023 | CRIAÇÃO DE COMPOSIÇÃO SEM CUSTO
2023-05-01 | COMPOSIÇÃO | 104690 | LAJE PRÉ-MOLDADA UNIDIRECIONAL, BIAPOIADA, ENCHIMENTO EM CERÂMICA, VIGOTA PROTENDIDA, ALTURA TOTAL DA LAJE (ENCHIMENTO+CAPA) = (16+4). AF_11/2020_PA | CRIAÇÃO DE COMPOSIÇÃO SEM CUSTO
2023-05-01 | COMPOSIÇÃO | 104691 | PERFURATRIZ DE COROA DIAMANTADA PARA CONCRETO, DIÂMETRO ATÉ 250 MM, MOTOR ELÉTRICO 220 V, POTÊNCIA 2.500 W - DEPRECIAÇÃO. AF_05/2023 | CRIAÇÃO DE COMPOSIÇÃO SEM CUSTO
2023-05-01 | COMPOSIÇÃO | 104692 | PERFURATRIZ DE COROA DIAMANTADA PARA CONCRETO, DIÂMETRO ATÉ 250 MM, MOTOR ELÉTRICO 220 V, POTÊNCIA 2.500 W - JUROS. AF_05/2023 | CRIAÇÃO DE COMPOSIÇÃO SEM CUSTO
2023-05-01 | COMPOSIÇÃO | 104693 | PERFURATRIZ DE COROA DIAMANTADA PARA CONCRETO, DIÂMETRO ATÉ 250 MM, MOTOR ELÉTRICO 220 V, POTÊNCIA 2.500 W - MANUTENÇÃO. AF_05/2023 | CRIAÇÃO DE COMPOSIÇÃO SEM CUSTO
2023-05-01 | COMPOSIÇÃO | 104694 | PERFURATRIZ DE COROA DIAMANTADA PARA CONCRETO, DIÂMETRO ATÉ 250 MM, MOTOR ELÉTRICO 220 V, POTÊNCIA 2.500 W - MATERIAIS NA OPERAÇÃO. AF_05/2023 | CRIAÇÃO DE COMPOSIÇÃO COM CUSTO
2023-05-01 | COMPOSIÇÃO | 104695 | PERFURATRIZ DE COROA DIAMANTADA PARA CONCRETO, DIÂMETRO ATÉ 250 MM, MOTOR ELÉTRICO 220 V, POTÊNCIA 2.500 W - CHP DIURNO. AF_05/2023 | CRIAÇÃO DE COMPOSIÇÃO SEM CUSTO
2023-05-01 | COMPOSIÇÃO | 104696 | PERFURATRIZ DE COROA DIAMANTADA PARA CONCRETO, DIÂMETRO ATÉ 250 MM, MOTOR ELÉTRICO 220 V, POTÊNCIA 2.500 W - CHI DIURNO. AF_05/2023 | CRIAÇÃO DE COMPOSIÇÃO SEM CUSTO
2023-04-01 | INSUMO | 1380 | CIMENTO BRANCO NAO ESTRUTURAL (CPB - NAO ESTRUTURAL) | ALTERAÇÃO DE FAMÍLIA/COEFICIENTE
2023-04-01 | INSUMO | 1380 | CIMENTO BRANCO NAO ESTRUTURAL (CPB - NAO ESTRUTURAL) | ALTERAÇÃO DE DESCRIÇÃO
2023-04-01 | INSUMO | 1524 | CONCRETO USINADO BOMBEAVEL, CLASSE DE RESISTENCIA C20, BRITA 0 E 1, SLUMP = 100 +/- 20 MM, COM BOMBEAMENTO (DISPONIBILIZACAO DE BOMBA), SEM O LANCAMENTO (NBR 8953) | ALTERAÇÃO DE DESCRIÇÃO
2023-04-01 | INSUMO | 1525 | CONCRETO USINADO BOMBEAVEL, CLASSE DE RESISTENCIA C30, BRITA 0 E 1, SLUMP = 100 +/- 20 MM, COM BOMBEAMENTO (DISPONIBILIZACAO DE BOMBA), SEM O LANCAMENTO (NBR 8953) | ALTERAÇÃO DE DESCRIÇÃO
2023-04-01 | INSUMO | 1527 | CONCRETO USINADO BOMBEAVEL, CLASSE DE RESISTENCIA C25, BRITA 0 E 1, SLUMP = 100 +/- 20 MM, COM BOMBEAMENTO (DISPONIBILIZACAO DE BOMBA), SEM O LANCAMENTO (NBR 8953) | ALTERAÇÃO DE DESCRIÇÃO
2023-04-01 | INSUMO | 7350 | TINTA/RESINA ACRILICA PREMIUM PARA CERAMICA, PEDRAS E OUTROS | ALTERAÇÃO DE DESCRIÇÃO
2023-04-01 | INSUMO | 11145 | CONCRETO USINADO BOMBEAVEL, CLASSE DE RESISTENCIA C35, BRITA 0 E 1, SLUMP = 100 +/- 20 MM, COM BOMBEAMENTO (DISPONIBILIZACAO DE BOMBA), SEM O LANCAMENTO (NBR 8953) | ALTERAÇÃO DE DESCRIÇÃO
2023-04-01 | INSUMO | 11146 | CONCRETO AUTOADENSAVEL (CAA) CLASSE DE RESISTENCIA C15, ESPALHAMENTO SF2, COM BOMBEAMENTO (DISPONIBILIZACAO DE BOMBA), SEM O LANCAMENTO (NBR 15823) | ALTERAÇÃO DE DESCRIÇÃO
2023-04-01 | INSUMO | 11147 | CONCRETO AUTOADENSAVEL (CAA) CLASSE DE RESISTENCIA C20, ESPALHAMENTO SF2, COM BOMBEAMENTO (DISPONIBILIZACAO DE BOMBA), SEM O LANCAMENTO (NBR 15823) | ALTERAÇÃO DE DESCRIÇÃO
2023-04-01 | INSUMO | 11185 | VIDRO PLANO ARAMADO E = 7MM - SEM COLOCACAO | ALTERAÇÃO DE DESCRIÇÃO
2023-04-01 | INSUMO | 13284 | CIMENTO PORTLAND DE ALTO FORNO (AF) CP III-40 | ALTERAÇÃO DE FAMÍLIA/COEFICIENTE
2023-04-01 | INSUMO | 34479 | CONCRETO USINADO BOMBEAVEL, CLASSE DE RESISTENCIA C40, BRITA 0 E 1, SLUMP = 100 +/- 20 MM, COM BOMBEAMENTO (DISPONIBILIZACAO DE BOMBA), SEM O LANCAMENTO (NBR 8953) | ALTERAÇÃO DE DESCRIÇÃO
2023-04-01 | INSUMO | 34481 | CONCRETO USINADO BOMBEAVEL, CLASSE DE RESISTENCIA C45, BRITA 0 E 1, SLUMP = 100 +/- 20 MM, COM BOMBEAMENTO (DISPONIBILIZACAO DE BOMBA), SEM O LANCAMENTO (NBR 8953) | ALTERAÇÃO DE DESCRIÇÃO
2023-04-01 | INSUMO | 34483 | CONCRETO USINADO BOMBEAVEL, CLASSE DE RESISTENCIA C50, BRITA 0 E 1, SLUMP = 100 +/- 20 MM, COM BOMBEAMENTO (DISPONIBILIZACAO DE BOMBA), SEM O LANCAMENTO (NBR 8953) | ALTERAÇÃO DE DESCRIÇÃO
2023-04-01 | INSUMO | 34485 | CONCRETO USINADO BOMBEAVEL, CLASSE DE RESISTENCIA C60, COM BRITA 0 E 1, SLUMP = 100 +/- 20 MM, COM BOMBEAMENTO (DISPONIBILIZACAO DE BOMBA), SEM O LANCAMENTO (NBR 8953) | ALTERAÇÃO DE DESCRIÇÃO
2023-04-01 | INSUMO | 34491 | CONCRETO AUTOADENSAVEL (CAA) CLASSE DE RESISTENCIA C30, ESPALHAMENTO SF2, COM BOMBEAMENTO (DISPONIBILIZACAO DE BOMBA), SEM O LANCAMENTO (NBR 15823) | ALTERAÇÃO DE DESCRIÇÃO
2023-04-01 | INSUMO | 34753 | CIMENTO PORTLAND POZOLANICO CP IV-32 | ALTERAÇÃO DE FAMÍLIA/COEFICIENTE
2023-04-01 | INSUMO | 34872 | CONCRETO AUTOADENSAVEL (CAA) CLASSE DE RESISTENCIA C25, ESPALHAMENTO SF2, COM BOMBEAMENTO (DISPONIBILIZACAO DE BOMBA), SEM O LANCAMENTO (NBR 15823) | ALTERAÇÃO DE DESCRIÇÃO
2023-04-01 | INSUMO | 38464 | CONCRETO USINADO BOMBEAVEL, CLASSE DE RESISTENCIA C20, COM BRITA 0, SLUMP = 220 +/- 20 MM, COM BOMBEAMENTO (DISPONIBILIZACAO DE BOMBA), SEM O LANCAMENTO (NBR 8953) | ALTERAÇÃO DE DESCRIÇÃO
2023-04-01 | INSUMO | 38546 | ARGAMASSA USINADA AUTOADENSAVEL E AUTONIVELANTE PARA CONTRAPISO, COM BOMBEAMENTO (DISPONIBILIZACAO DE BOMBA), SEM O LANCAMENTO | ALTERAÇÃO DE DESCRIÇÃO
2023-04-01 | INSUMO | 39699 | MANTA / LENCOL DE BORRACHA, SBR, ANTIRRUIDO, E = 5 MM | ALTERAÇÃO DE DESCRIÇÃO
2023-04-01 | INSUMO | 39733 | TUBO DE BORRACHA ELASTOMERICA FLEXIVEL, PRETA, PARA ISOLAMENTO TERMICO DE TUBULACAO, DN 2 1/8" (54 MM), E= 32 MM, COEFICIENTE DE CONDUTIVIDADE TERMICA 0,036W/MK, VAPOR DE AGUA MAIOR OU IGUAL A 10.000 | ALTERAÇÃO DE FAMÍLIA/COEFICIENTE
2023-04-01 | INSUMO | 39734 | TUBO DE BORRACHA ELASTOMERICA FLEXIVEL, PRETA, PARA ISOLAMENTO TERMICO DE TUBULACAO, DN 1 3/8" (35 MM), E= 32 MM, COEFICIENTE DE CONDUTIVIDADE TERMICA 0,036W/MK, VAPOR DE AGUA MAIOR OU IGUAL A 10.000 | ALTERAÇÃO DE FAMÍLIA/COEFICIENTE
2023-04-01 | INSUMO | 39735 | TUBO DE BORRACHA ELASTOMERICA FLEXIVEL, PRETA, PARA ISOLAMENTO TERMICO DE TUBULACAO, DN 1 1/8" (28 MM), E= 32 MM, COEFICIENTE DE CONDUTIVIDADE TERMICA 0,036W/MK, VAPOR DE AGUA MAIOR OU IGUAL A 10.000 | ALTERAÇÃO DE FAMÍLIA/COEFICIENTE
2023-04-01 | INSUMO | 39736 | TUBO DE BORRACHA ELASTOMERICA FLEXIVEL, PRETA, PARA ISOLAMENTO TERMICO DE TUBULACAO, DN 1 5/8" (42 MM), E= 32 MM, COEFICIENTE DE CONDUTIVIDADE TERMICA 0,036W/MK, VAPOR DE AGUA MAIOR OU IGUAL A 10.000 | ALTERAÇÃO DE FAMÍLIA/COEFICIENTE
2023-04-01 | INSUMO | 39737 | TUBO DE BORRACHA ELASTOMERICA FLEXIVEL, PRETA, PARA ISOLAMENTO TERMICO DE TUBULACAO, DN 1/2" (12 MM), E= 19 MM, COEFICIENTE DE CONDUTIVIDADE TERMICA 0,036W/MK, VAPOR DE AGUA MAIOR OU IGUAL A 10.000 | ALTERAÇÃO DE FAMÍLIA/COEFICIENTE
2023-04-01 | INSUMO | 39738 | TUBO DE BORRACHA ELASTOMERICA FLEXIVEL, PRETA, PARA ISOLAMENTO TERMICO DE TUBULACAO, DN 1/4" (6 MM), E= 9 MM, COEFICIENTE DE CONDUTIVIDADE TERMICA 0,036W/MK, VAPOR DE AGUA MAIOR OU IGUAL A 10.000 | ALTERAÇÃO DE FAMÍLIA/COEFICIENTE
2023-04-01 | INSUMO | 39739 | TUBO DE BORRACHA ELASTOMERICA FLEXIVEL, PRETA, PARA ISOLAMENTO TERMICO DE TUBULACAO, DN 1" (25 MM), E= 32 MM, COEFICIENTE DE CONDUTIVIDADE TERMICA 0,036W/MK, VAPOR DE AGUA MAIOR OU IGUAL A 10.000 | ALTERAÇÃO DE FAMÍLIA/COEFICIENTE
2023-04-01 | INSUMO | 39740 | TUBO DE BORRACHA ELASTOMERICA FLEXIVEL, PRETA, PARA ISOLAMENTO TERMICO DE TUBULACAO, DN 3/4" (18 MM), E= 32 MM, COEFICIENTE DE CONDUTIVIDADE TERMICA 0,036W/MK, VAPOR DE AGUA MAIOR OU IGUAL A 10.000 | ALTERAÇÃO DE FAMÍLIA/COEFICIENTE
2023-04-01 | INSUMO | 39741 | TUBO DE BORRACHA ELASTOMERICA FLEXIVEL, PRETA, PARA ISOLAMENTO TERMICO DE TUBULACAO, DN 3/8" (10 MM), E= 19 MM, COEFICIENTE DE CONDUTIVIDADE TERMICA 0,036W/MK, VAPOR DE AGUA MAIOR OU IGUAL A 10.000 | ALTERAÇÃO DE FAMÍLIA/COEFICIENTE
2023-04-01 | INSUMO | 39742 | TUBO DE BORRACHA ELASTOMERICA FLEXIVEL, PRETA, PARA ISOLAMENTO TERMICO DE TUBULACAO, DN 7/8" (22 MM), E= 32 MM, COEFICIENTE DE CONDUTIVIDADE TERMICA 0,036W/MK, VAPOR DE AGUA MAIOR OU IGUAL A 10.000 | ALTERAÇÃO DE FAMÍLIA/COEFICIENTE
2023-04-01 | INSUMO | 39849 | CONCRETO USINADO BOMBEAVEL, CLASSE DE RESISTENCIA C20, COM BRITA 0 E 1, SLUMP = 190 +/- 20 MM, COM BOMBEAMENTO (DISPONIBILIZACAO DE BOMBA), SEM O LANCAMENTO (NBR 8953) | ALTERAÇÃO DE DESCRIÇÃO
2023-04-01 | INSUMO | 39853 | TUBO DE BORRACHA ELASTOMERICA FLEXIVEL, PRETA, PARA ISOLAMENTO TERMICO DE TUBULACAO, DN 5/8" (15 MM), E= 19 MM, COEFICIENTE DE CONDUTIVIDADE TERMICA 0,036W/MK, VAPOR DE AGUA MAIOR OU IGUAL A 10.000 | ALTERAÇÃO DE FAMÍLIA/COEFICIENTE
2023-04-01 | INSUMO | 39854 | TUBO DE BORRACHA ELASTOMERICA FLEXIVEL, PRETA, PARA ISOLAMENTO TERMICO DE TUBULACAO, DN 2 5/8" (*64* MM), E= *32* MM, COEFICIENTE DE CONDUTIVIDADE TERMICA 0,036W/MK, VAPOR DE AGUA MAIOR OU IGUAL A 10.000 | ALTERAÇÃO DE FAMÍLIA/COEFICIENTE
2023-04-01 | INSUMO | 40861 | TRANSPORTE - MENSALISTA (COLETADO CAIXA - ENCARGOS COMPLEMENTARES) | ALTERAÇÃO DE DESCRIÇÃO
2023-04-01 | INSUMO | 44528 | CIMENTO PORTLAND ESTRUTURAL BRANCO CPB - 32 OU CPB - 40 | ALTERAÇÃO DE FAMÍLIA/COEFICIENTE
2023-04-01 | INSUMO | 44528 | CIMENTO PORTLAND ESTRUTURAL BRANCO CPB - 32 OU CPB - 40 | ALTERAÇÃO DE DESCRIÇÃO
2023-04-01 | INSUMO | 44535 | SERVICO DE BOMBEAMENTO DE CONCRETO COM CONSUMO MINIMO DE 40 M3, (DISPONIBILIZACAO DE BOMBA), SEM O LANCAMENTO | ALTERAÇÃO DE DESCRIÇÃO
2023-04-01 | INSUMO | 45077 | PRESILHA EM LATAO, 2 FUROS PARA CABOS COM SECAO ENTRE 16 A 70 MM2, PARA FIXACAO CORDOALHA EM SPDA E OUTROS | CRIAÇÃO DE INSUMO SEM PREÇO
2023-04-01 | INSUMO | 45078 | SUPORTE ISOLADOR /ABRACADEIRA, SIMPLES, 2 DESCIDAS, PARA MASTRO 1 1/2" (INCLUSOS PARAFUSOS E PORCAS) | CRIAÇÃO DE INSUMO SEM PREÇO
2023-04-01 | INSUMO | 45079 | CONCRETO USINADO BOMBEAVEL, CLASSE DE RESISTENCIA C25, COM BRITA 0 E 1, SLUMP = 160 E 200 +/- 20 MM, INCLUI SERVICO DE BOMBEAMENTO (NBR 8953) | CRIAÇÃO DE INSUMO SEM PREÇO
2023-04-01 | INSUMO | 45080 | PERFURATRIZ DE COROA DIAMANTADA PARA CONCRETO, DIAMETRO ATE 250 MM, MOTOR ELETRICO 220 V, POTENCIA 2.500W | CRIAÇÃO DE INSUMO SEM PREÇO
2023-04-01 | INSUMO | 45081 | LUVA DE EMENDA PARA BARRAS ROSQUEAVEIS, DIAMETRO 32 MM | CRIAÇÃO DE INSUMO SEM PREÇO
2023-04-01 | INSUMO | 45082 | LUVA DE EMENDA PARA BARRAS ROSQUEAVEIS, DIAMETRO 36 MM | CRIAÇÃO DE INSUMO SEM PREÇO
2023-04-01 | INSUMO | 45083 | PORCA DE ANCORAGEM, SEXTAVADA, DIAMETRO 1" 1/4 | CRIAÇÃO DE INSUMO SEM PREÇO
2023-04-01 | INSUMO | 45084 | PORCA DE ANCORAGEM, SEXTAVADA, DIAMETRO 1" 1/2 | CRIAÇÃO DE INSUMO SEM PREÇO
2023-04-01 | INSUMO | 45085 | MONOBARRA DE ACO ROSQUEAVEL PARA TIRANTE DN = 32 MM, CARGA MAXIMA PROVISORIA 16 T, CARGA MAXIMA PERMANENTE DE 14 T, COMPRIMENTO MAXIMO DE 12 M | CRIAÇÃO DE INSUMO SEM PREÇO
2023-04-01 | INSUMO | 45086 | MONOBARRA DE ACO ROSQUEAVEL PARA TIRANTE DN = 36 MM, CARGA MAXIMA PROVISORIA 16 T, CARGA MAXIMA PERMANENTE DE 14 T, COMPRIMENTO MAXIMO DE 12 M | CRIAÇÃO DE INSUMO SEM PREÇO
2023-04-01 | INSUMO | 45087 | KIT PECAS PRE MOLDADAS PARA RAMPA ACESSIVEL, DIMENSOES PADRAO DE 2,20 M X 1,20 M X 1,80 M | CRIAÇÃO DE INSUMO SEM PREÇO
2023-04-01 | INSUMO | 45092 | MARTELETE PERFURADOR/ ROMPEDOR ELETRICO, *800* W, 220 V | CRIAÇÃO DE INSUMO SEM PREÇO
2023-04-01 | COMPOSIÇÃO | 92565 | FABRICAÇÃO E INSTALAÇÃO DE ESTRUTURA PONTALETADA DE MADEIRA NÃO APARELHADA PARA TELHADOS COM ATÉ 2 ÁGUAS E PARA TELHA CERÂMICA OU DE CONCRETO, INCLUSO TRANSPORTE VERTICAL. AF_12/2015 | DESATIVAÇÃO
2023-04-01 | COMPOSIÇÃO | 92566 | FABRICAÇÃO E INSTALAÇÃO DE ESTRUTURA PONTALETADA DE MADEIRA NÃO APARELHADA PARA TELHADOS COM ATÉ 2 ÁGUAS E PARA TELHA ONDULADA DE FIBROCIMENTO, METÁLICA, PLÁSTICA OU TERMOACÚSTICA, INCLUSO TRANSPORTE VERTICAL. AF_12/2015 | DESATIVAÇÃO
2023-04-01 | COMPOSIÇÃO | 92567 | FABRICAÇÃO E INSTALAÇÃO DE ESTRUTURA PONTALETADA DE MADEIRA NÃO APARELHADA PARA TELHADOS COM MAIS QUE 2 ÁGUAS E PARA TELHA CERÂMICA OU DE CONCRETO, INCLUSO TRANSPORTE VERTICAL. AF_12/2015 | DESATIVAÇÃO
2023-04-01 | COMPOSIÇÃO | 92593 | (COMPOSICAO REPRESENTATIVA) FABRICAÇÃO E INSTALAÇÃO DE TESOURA INTEIRA EM AÇO, PARA VÃOS DE 3 A 12 M E PARA QUALQUER TIPO DE TELHA, INCLUSO IÇAMENTO. AF_12/2015 | DESATIVAÇÃO
2023-04-01 | COMPOSIÇÃO | 100855 | SABONETEIRA DE PAREDE EM PLASTICO ABS COM ACABAMENTO CROMADO E ACRILICO, INCLUSO FIXAÇÃO. AF_01/2020 | DESATIVAÇÃO
2023-04-01 | COMPOSIÇÃO | 104637 | FUNDO SELADOR ACRÍLICO, APLICAÇÃO MECÂNICA EM TETO, UMA DEMÃO. AF_04/2023 | CRIAÇÃO DE COMPOSIÇÃO SEM CUSTO
2023-04-01 | COMPOSIÇÃO | 104638 | FUNDO SELADOR ACRÍLICO, APLICAÇÃO MECÂNICA EM PAREDE, UMA DEMÃO. AF_04/2023 | CRIAÇÃO DE COMPOSIÇÃO SEM CUSTO
2023-04-01 | COMPOSIÇÃO | 104639 | PINTURA LÁTEX ACRÍLICA ECONÔMICA, APLICAÇÃO MANUAL EM TETO, DUAS DEMÃOS. AF_04/2023 | CRIAÇÃO DE COMPOSIÇÃO COM CUSTO
2023-04-01 | COMPOSIÇÃO | 104640 | PINTURA LÁTEX ACRÍLICA STANDARD, APLICAÇÃO MANUAL EM TETO, DUAS DEMÃOS. AF_04/2023 | CRIAÇÃO DE COMPOSIÇÃO COM CUSTO
2023-04-01 | COMPOSIÇÃO | 104641 | PINTURA LÁTEX ACRÍLICA ECONÔMICA, APLICAÇÃO MANUAL EM PAREDES, DUAS DEMÃOS. AF_04/2023 | CRIAÇÃO DE COMPOSIÇÃO COM CUSTO
2023-04-01 | COMPOSIÇÃO | 104642 | PINTURA LÁTEX ACRÍLICA STANDARD, APLICAÇÃO MANUAL EM PAREDES, DUAS DEMÃOS. AF_04/2023 | CRIAÇÃO DE COMPOSIÇÃO COM CUSTO
2023-04-01 | COMPOSIÇÃO | 104643 | PINTURA LÁTEX ACRÍLICA ECONÔMICA, APLICAÇÃO MECÂNICA EM TETO, DUAS DEMÃOS. AF_04/2023 | CRIAÇÃO DE COMPOSIÇÃO SEM CUSTO
2023-04-01 | COMPOSIÇÃO | 104644 | PINTURA LÁTEX ACRÍLICA ECONÔMICA, APLICAÇÃO MECÂNICA EM PAREDES, DUAS DEMÃOS. AF_04/2023 | CRIAÇÃO DE COMPOSIÇÃO SEM CUSTO
2023-04-01 | COMPOSIÇÃO | 104645 | EMASSAMENTO COM MASSA LÁTEX, APLICAÇÃO EM TETO, UMA DEMÃO, LIXAMENTO MECANIZADO. AF_04/2023 | CRIAÇÃO DE COMPOSIÇÃO SEM CUSTO
2023-04-01 | COMPOSIÇÃO | 104646 | EMASSAMENTO COM MASSA LÁTEX, APLICAÇÃO EM PAREDE, UMA DEMÃO, LIXAMENTO MECANIZADO. AF_04/2023 | CRIAÇÃO DE COMPOSIÇÃO SEM CUSTO
2023-04-01 | COMPOSIÇÃO | 104647 | EMASSAMENTO COM MASSA LÁTEX, APLICAÇÃO EM TETO, DUAS DEMÃOS, LIXAMENTO MECANIZADO. AF_04/2023 | CRIAÇÃO DE COMPOSIÇÃO SEM CUSTO
2023-04-01 | COMPOSIÇÃO | 104648 | EMASSAMENTO COM MASSA LÁTEX, APLICAÇÃO EM PAREDE, DUAS DEMÃOS, LIXAMENTO MECANIZADO. AF_04/2023 | CRIAÇÃO DE COMPOSIÇÃO SEM CUSTO
2023-03-01 | INSUMO | 4030 | VEU DE POLIESTER PARA IMPERMEABILIZACAO | ALTERAÇÃO DE DESCRIÇÃO
2023-03-01 | INSUMO | 11692 | BANCADA/ BANCA/ BALCAO/ TAMPO EM MARMORE BRANCO COMUM, POLIDO, LISO, ACABAMENTO RETO, E= *3* CM (SEM FUROS) | ALTERAÇÃO DE DESCRIÇÃO
2023-03-01 | INSUMO | 11868 | CAIXA D'AGUA / RESERVATORIO EM POLIESTER REFORCADO COM FIBRA DE VIDRO,1000 LITROS, COM TAMPA | ALTERAÇÃO DE FAMÍLIA/COEFICIENTE
2023-03-01 | INSUMO | 11868 | CAIXA D'AGUA / RESERVATORIO EM POLIESTER REFORCADO COM FIBRA DE VIDRO,1000 LITROS, COM TAMPA | ALTERAÇÃO DE DESCRIÇÃO
2023-03-01 | INSUMO | 11869 | CAIXA D'AGUA / RESERVATORIO EM POLIESTER REFORCADO COM FIBRA DE VIDRO, 1500 LITROS, COM TAMPA | ALTERAÇÃO DE FAMÍLIA/COEFICIENTE
2023-03-01 | INSUMO | 11869 | CAIXA D'AGUA / RESERVATORIO EM POLIESTER REFORCADO COM FIBRA DE VIDRO, 1500 LITROS, COM TAMPA | ALTERAÇÃO DE DESCRIÇÃO
2023-03-01 | INSUMO | 11871 | CAIXA D'AGUA / RESERVATORIO EM POLIESTER REFORCADO COM FIBRA DE VIDRO, 500 LITROS, COM TAMPA | ALTERAÇÃO DE FAMÍLIA/COEFICIENTE
2023-03-01 | INSUMO | 11871 | CAIXA D'AGUA / RESERVATORIO EM POLIESTER REFORCADO COM FIBRA DE VIDRO, 500 LITROS, COM TAMPA | ALTERAÇÃO DE DESCRIÇÃO
2023-03-01 | INSUMO | 34636 | CAIXA D'AGUA / RESERVATORIO EM POLIETILENO, 1000 LITROS, COM TAMPA | ALTERAÇÃO DE DESCRIÇÃO
2023-03-01 | INSUMO | 34637 | CAIXA D'AGUA / RESERVATORIO EM POLIETILENO, 500 LITROS, COM TAMPA | ALTERAÇÃO DE FAMÍLIA/COEFICIENTE
2023-03-01 | INSUMO | 34637 | CAIXA D'AGUA / RESERVATORIO EM POLIETILENO, 500 LITROS, COM TAMPA | ALTERAÇÃO DE DESCRIÇÃO
2023-03-01 | INSUMO | 34638 | CAIXA D'AGUA / RESERVATORIO EM POLIETILENO, 750 LITROS, COM TAMPA | ALTERAÇÃO DE FAMÍLIA/COEFICIENTE
2023-03-01 | INSUMO | 34638 | CAIXA D'AGUA / RESERVATORIO EM POLIETILENO, 750 LITROS, COM TAMPA | ALTERAÇÃO DE DESCRIÇÃO
2023-03-01 | INSUMO | 34639 | CAIXA D'AGUA / RESERVATORIO EM POLIETILENO, 1500 LITROS, COM TAMPA | ALTERAÇÃO DE FAMÍLIA/COEFICIENTE
2023-03-01 | INSUMO | 34639 | CAIXA D'AGUA / RESERVATORIO EM POLIETILENO, 1500 LITROS, COM TAMPA | ALTERAÇÃO DE DESCRIÇÃO
2023-03-01 | INSUMO | 34640 | CAIXA D'AGUA / RESERVATORIO EM POLIETILENO, 2000 LITROS, COM TAMPA | ALTERAÇÃO DE FAMÍLIA/COEFICIENTE
2023-03-01 | INSUMO | 34640 | CAIXA D'AGUA / RESERVATORIO EM POLIETILENO, 2000 LITROS, COM TAMPA | ALTERAÇÃO DE DESCRIÇÃO
2023-03-01 | INSUMO | 37104 | CAIXA D'AGUA / RESERVATORIO EM POLIESTER REFORCADO COM FIBRA DE VIDRO, 2000 LITROS, COM TAMPA | ALTERAÇÃO DE FAMÍLIA/COEFICIENTE
2023-03-01 | INSUMO | 37104 | CAIXA D'AGUA / RESERVATORIO EM POLIESTER REFORCADO COM FIBRA DE VIDRO, 2000 LITROS, COM TAMPA | ALTERAÇÃO DE DESCRIÇÃO
2023-03-01 | INSUMO | 37105 | CAIXA D'AGUA / RESERVATORIO EM POLIESTER REFORCADO COM FIBRA DE VIDRO, 5000 LITROS, COM TAMPA | ALTERAÇÃO DE FAMÍLIA/COEFICIENTE
2023-03-01 | INSUMO | 37105 | CAIXA D'AGUA / RESERVATORIO EM POLIESTER REFORCADO COM FIBRA DE VIDRO, 5000 LITROS, COM TAMPA | ALTERAÇÃO DE DESCRIÇÃO
2023-03-01 | INSUMO | 37106 | CAIXA D'AGUA / RESERVATORIO EM POLIESTER REFORCADO COM FIBRA DE VIDRO, 10000 LITROS, COM TAMPA | ALTERAÇÃO DE FAMÍLIA/COEFICIENTE
2023-03-01 | INSUMO | 37106 | CAIXA D'AGUA / RESERVATORIO EM POLIESTER REFORCADO COM FIBRA DE VIDRO, 10000 LITROS, COM TAMPA | ALTERAÇÃO DE DESCRIÇÃO
2023-03-01 | INSUMO | 39361 | FOSSA SEPTICA, SEM FILTRO, EM POLIETILENO DE ALTA DENSIDADE (PEAD), PARA 4 A 7 CONTRIBUINTES, CILINDRICA, COM TAMPA, CAPACIDADE APROXIMADA DE *1100* LITROS (NBR 7229) | ALTERAÇÃO DE FAMÍLIA/COEFICIENTE
2023-03-01 | INSUMO | 39361 | FOSSA SEPTICA, SEM FILTRO, EM POLIETILENO DE ALTA DENSIDADE (PEAD), PARA 4 A 7 CONTRIBUINTES, CILINDRICA, COM TAMPA, CAPACIDADE APROXIMADA DE *1100* LITROS (NBR 7229) | ALTERAÇÃO DE DESCRIÇÃO
2023-03-01 | INSUMO | 39362 | FOSSA SEPTICA, SEM FILTRO, EM POLIETILENO DE ALTA DENSIDADE (PEAD), PARA 8 A 14 CONTRIBUINTES, CILINDRICA, COM TAMPA, CAPACIDADE APROXIMADA DE *3000* LITROS (NBR 7229) | ALTERAÇÃO DE FAMÍLIA/COEFICIENTE
2023-03-01 | INSUMO | 39362 | FOSSA SEPTICA, SEM FILTRO, EM POLIETILENO DE ALTA DENSIDADE (PEAD), PARA 8 A 14 CONTRIBUINTES, CILINDRICA, COM TAMPA, CAPACIDADE APROXIMADA DE *3000* LITROS (NBR 7229) | ALTERAÇÃO DE DESCRIÇÃO
2023-03-01 | INSUMO | 39363 | FOSSA SEPTICA, SEM FILTRO, EM POLIETILENO DE ALTA DENSIDADE (PEAD), PARA 15 A 30 CONTRIBUINTES, CILINDRICA, COM TAMPA, CAPACIDADE APROXIMADA DE *5500* LITROS (NBR 7229) | ALTERAÇÃO DE FAMÍLIA/COEFICIENTE
2023-03-01 | INSUMO | 39363 | FOSSA SEPTICA, SEM FILTRO, EM POLIETILENO DE ALTA DENSIDADE (PEAD), PARA 15 A 30 CONTRIBUINTES, CILINDRICA, COM TAMPA, CAPACIDADE APROXIMADA DE *5500* LITROS (NBR 7229) | ALTERAÇÃO DE DESCRIÇÃO
2023-03-01 | INSUMO | 39364 | FOSSA SEPTICA,SEM FILTRO, EM POLIETILENO DE ALTA DENSIDADE (PEAD), PARA 40 A 52 CONTRIBUINTES, CILINDRICA, COM TAMPA, CAPACIDADE APROXIMADA DE *10000* LITROS (NBR 7229) | ALTERAÇÃO DE FAMÍLIA/COEFICIENTE
2023-03-01 | INSUMO | 39364 | FOSSA SEPTICA,SEM FILTRO, EM POLIETILENO DE ALTA DENSIDADE (PEAD), PARA 40 A 52 CONTRIBUINTES, CILINDRICA, COM TAMPA, CAPACIDADE APROXIMADA DE *10000* LITROS (NBR 7229) | ALTERAÇÃO DE DESCRIÇÃO
2023-03-01 | INSUMO | 39365 | FILTRO ANAEROBIO, EM POLIETILENO DE ALTA DENSIDADE (PEAD), CAPACIDADE *1100* LITROS (NBR 13969) | ALTERAÇÃO DE FAMÍLIA/COEFICIENTE
2023-03-01 | INSUMO | 39366 | FILTRO ANAEROBIO, EM POLIETILENO DE ALTA DENSIDADE (PEAD), CAPACIDADE *2800* LITROS (NBR 13969) | ALTERAÇÃO DE FAMÍLIA/COEFICIENTE
2023-03-01 | INSUMO | 39367 | FILTRO ANAEROBIO, EM POLIETILENO DE ALTA DENSIDADE (PEAD), CAPACIDADE *5000* LITROS (NBR 13969) | ALTERAÇÃO DE FAMÍLIA/COEFICIENTE
2023-03-01 | INSUMO | 43977 | CAIXA D'AGUA / RESERVATORIO EM POLIETILENO, 3000 LITROS, COM TAMPA | ALTERAÇÃO DE FAMÍLIA/COEFICIENTE
2023-03-01 | INSUMO | 43977 | CAIXA D'AGUA / RESERVATORIO EM POLIETILENO, 3000 LITROS, COM TAMPA | INÍCIO DIVULGAÇÃO DE PREÇO
2023-03-01 | INSUMO | 43978 | CAIXA D'AGUA / RESERVATORIO EM POLIESTER REFORCADO COM FIBRA DE VIDRO, 3000 LITROS, COM TAMPA | ALTERAÇÃO DE FAMÍLIA/COEFICIENTE
2023-03-01 | INSUMO | 43978 | CAIXA D'AGUA / RESERVATORIO EM POLIESTER REFORCADO COM FIBRA DE VIDRO, 3000 LITROS, COM TAMPA | INÍCIO DIVULGAÇÃO DE PREÇO
2023-03-01 | INSUMO | 43979 | CAIXA D'AGUA / RESERVATORIO EM POLIESTER REFORCADO COM FIBRA DE VIDRO, 750 LITROS, COM TAMPA | ALTERAÇÃO DE FAMÍLIA/COEFICIENTE
2023-03-01 | INSUMO | 43979 | CAIXA D'AGUA / RESERVATORIO EM POLIESTER REFORCADO COM FIBRA DE VIDRO, 750 LITROS, COM TAMPA | INÍCIO DIVULGAÇÃO DE PREÇO
2023-03-01 | INSUMO | 43980 | CAIXA D'AGUA / RESERVATORIO EM POLIESTER REFORCADO COM FIBRA DE VIDRO, 7000 LITROS, COM TAMPA | ALTERAÇÃO DE FAMÍLIA/COEFICIENTE
2023-03-01 | INSUMO | 43980 | CAIXA D'AGUA / RESERVATORIO EM POLIESTER REFORCADO COM FIBRA DE VIDRO, 7000 LITROS, COM TAMPA | INÍCIO DIVULGAÇÃO DE PREÇO
2023-03-01 | INSUMO | 43981 | CAIXA D'AGUA / RESERVATORIO EM POLIESTER REFORCADO COM FIBRA DE VIDRO, 15000 LITROS, COM TAMPA | ALTERAÇÃO DE FAMÍLIA/COEFICIENTE
2023-03-01 | INSUMO | 43981 | CAIXA D'AGUA / RESERVATORIO EM POLIESTER REFORCADO COM FIBRA DE VIDRO, 15000 LITROS, COM TAMPA | INÍCIO DIVULGAÇÃO DE PREÇO
2023-03-01 | INSUMO | 43982 | CAIXA D'AGUA / RESERVATORIO EM POLIESTER REFORCADO COM FIBRA DE VIDRO, 20000 LITROS, COM TAMPA | ALTERAÇÃO DE FAMÍLIA/COEFICIENTE
2023-03-01 | INSUMO | 43982 | CAIXA D'AGUA / RESERVATORIO EM POLIESTER REFORCADO COM FIBRA DE VIDRO, 20000 LITROS, COM TAMPA | INÍCIO DIVULGAÇÃO DE PREÇO
2023-03-01 | COMPOSIÇÃO | 87417 | APLICAÇÃO MANUAL DE GESSO DESEMPENADO (SEM TALISCAS) EM PAREDES DE AMBIENTES DE ÁREA MAIOR QUE 10M², ESPESSURA DE 0,5CM. AF_06/2014 | DESATIVAÇÃO
2023-03-01 | COMPOSIÇÃO | 87419 | APLICAÇÃO MANUAL DE GESSO DESEMPENADO (SEM TALISCAS) EM PAREDES DE AMBIENTES DE ÁREA MENOR QUE 5M², ESPESSURA DE 0,5CM. AF_06/2014 | DESATIVAÇÃO
2023-03-01 | COMPOSIÇÃO | 87420 | APLICAÇÃO MANUAL DE GESSO DESEMPENADO (SEM TALISCAS) EM PAREDES DE AMBIENTES DE ÁREA MAIOR QUE 10M², ESPESSURA DE 1,0CM. AF_06/2014 | DESATIVAÇÃO
2023-03-01 | COMPOSIÇÃO | 87422 | APLICAÇÃO MANUAL DE GESSO DESEMPENADO (SEM TALISCAS) EM PAREDES DE AMBIENTES DE ÁREA MENOR QUE 5M², ESPESSURA DE 1,0CM. AF_06/2014 | DESATIVAÇÃO
2023-03-01 | COMPOSIÇÃO | 87423 | APLICAÇÃO MANUAL DE GESSO SARRAFEADO (COM TALISCAS) EM PAREDES DE AMBIENTES DE ÁREA MAIOR QUE 10M², ESPESSURA DE 1,0CM. AF_06/2014 | DESATIVAÇÃO
2023-03-01 | COMPOSIÇÃO | 87425 | APLICAÇÃO MANUAL DE GESSO SARRAFEADO (COM TALISCAS) EM PAREDES DE AMBIENTES DE ÁREA MENOR QUE 5M², ESPESSURA DE 1,0CM. AF_06/2014 | DESATIVAÇÃO
2023-03-01 | COMPOSIÇÃO | 87426 | APLICAÇÃO MANUAL DE GESSO SARRAFEADO (COM TALISCAS) EM PAREDES DE AMBIENTES DE ÁREA MAIOR QUE 10M², ESPESSURA DE 1,5CM. AF_06/2014 | DESATIVAÇÃO
2023-03-01 | COMPOSIÇÃO | 87428 | APLICAÇÃO MANUAL DE GESSO SARRAFEADO (COM TALISCAS) EM PAREDES DE AMBIENTES DE ÁREA MENOR QUE 5M², ESPESSURA DE 1,5CM. AF_06/2014 | DESATIVAÇÃO
2023-03-01 | COMPOSIÇÃO | 87429 | APLICAÇÃO DE GESSO PROJETADO COM EQUIPAMENTO DE PROJEÇÃO EM PAREDES DE AMBIENTES DE ÁREA MAIOR QUE 10M², DESEMPENADO (SEM TALISCAS), ESPESSURA DE 0,5CM. AF_06/2014 | DESATIVAÇÃO
2023-03-01 | COMPOSIÇÃO | 87431 | APLICAÇÃO DE GESSO PROJETADO COM EQUIPAMENTO DE PROJEÇÃO EM PAREDES DE AMBIENTES DE ÁREA MENOR QUE 5M², DESEMPENADO (SEM TALISCAS), ESPESSURA DE 0,5CM. AF_06/2014 | DESATIVAÇÃO
2023-03-01 | COMPOSIÇÃO | 87432 | APLICAÇÃO DE GESSO PROJETADO COM EQUIPAMENTO DE PROJEÇÃO EM PAREDES DE AMBIENTES DE ÁREA MAIOR QUE 10M², DESEMPENADO (SEM TALISCAS), ESPESSURA DE 1,0CM. AF_06/2014 | DESATIVAÇÃO
2023-03-01 | COMPOSIÇÃO | 87434 | APLICAÇÃO DE GESSO PROJETADO COM EQUIPAMENTO DE PROJEÇÃO EM PAREDES DE AMBIENTES DE ÁREA MENOR QUE 5M², DESEMPENADO (SEM TALISCAS), ESPESSURA DE 1,0CM. AF_06/2014 | DESATIVAÇÃO
2023-03-01 | COMPOSIÇÃO | 87435 | APLICAÇÃO DE GESSO PROJETADO COM EQUIPAMENTO DE PROJEÇÃO EM PAREDES DE AMBIENTES DE ÁREA MAIOR QUE 10M², SARRAFEADO (COM TALISCAS), ESPESSURA DE 1,0CM. AF_06/2014 | DESATIVAÇÃO
2023-03-01 | COMPOSIÇÃO | 87437 | APLICAÇÃO DE GESSO PROJETADO COM EQUIPAMENTO DE PROJEÇÃO EM PAREDES DE AMBIENTES DE ÁREA MENOR QUE 5M², SARRAFEADO (COM TALISCAS), ESPESSURA DE 1,0CM. AF_06/2014 | DESATIVAÇÃO
2023-03-01 | COMPOSIÇÃO | 87438 | APLICAÇÃO DE GESSO PROJETADO COM EQUIPAMENTO DE PROJEÇÃO EM PAREDES DE AMBIENTES DE ÁREA MAIOR QUE 10M², SARRAFEADO (COM TALISCAS), ESPESSURA DE 1,5CM. AF_06/2014 | DESATIVAÇÃO
2023-03-01 | COMPOSIÇÃO | 87440 | APLICAÇÃO DE GESSO PROJETADO COM EQUIPAMENTO DE PROJEÇÃO EM PAREDES DE AMBIENTES DE ÁREA MENOR QUE 5M², SARRAFEADO (COM TALISCAS), ESPESSURA DE 1,5CM. AF_06/2014 | DESATIVAÇÃO
2023-03-01 | COMPOSIÇÃO | 89284 | ALVENARIA ESTRUTURAL DE BLOCOS CERÂMICOS 14X19X39, (ESPESSURA DE 14 CM), PARA PAREDES COM ÁREA LÍQUIDA MAIOR OU IGUAL QUE 6M², SEM VÃOS, UTILIZANDO PALHETA E ARGAMASSA DE ASSENTAMENTO COM PREPARO EM BETONEIRA. AF_12/2014 | DESATIVAÇÃO
2023-03-01 | COMPOSIÇÃO | 89285 | ALVENARIA ESTRUTURAL DE BLOCOS CERÂMICOS 14X19X39, (ESPESSURA DE 14 CM), PARA PAREDES COM ÁREA LÍQUIDA MAIOR OU IGUAL QUE 6M², SEM VÃOS, UTILIZANDO PALHETA E ARGAMASSA DE ASSENTAMENTO COM PREPARO MANUAL. AF_12/2014 | DESATIVAÇÃO
2023-03-01 | COMPOSIÇÃO | 89286 | ALVENARIA ESTRUTURAL DE BLOCOS CERÂMICOS 14X19X39, (ESPESSURA DE 14 CM), PARA PAREDES COM ÁREA LÍQUIDA MENOR QUE 6M², COM VÃOS, UTILIZANDO PALHETA E ARGAMASSA DE ASSENTAMENTO COM PREPARO EM BETONEIRA. AF_12/2014 | DESATIVAÇÃO
2023-03-01 | COMPOSIÇÃO | 89287 | ALVENARIA ESTRUTURAL DE BLOCOS CERÂMICOS 14X19X39, (ESPESSURA DE 14 CM), PARA PAREDES COM ÁREA LÍQUIDA MENOR QUE 6M², COM VÃOS, UTILIZANDO PALHETA E ARGAMASSA DE ASSENTAMENTO COM PREPARO MANUAL. AF_12/2014 | DESATIVAÇÃO
2023-03-01 | COMPOSIÇÃO | 89288 | ALVENARIA ESTRUTURAL DE BLOCOS CERÂMICOS 14X19X39, (ESPESSURA DE 14 CM), PARA PAREDES COM ÁREA LÍQUIDA MAIOR OU IGUAL A 6M², COM VÃOS, UTILIZANDO PALHETA E ARGAMASSA DE ASSENTAMENTO COM PREPARO EM BETONEIRA. AF_12/2014 | DESATIVAÇÃO
2023-03-01 | COMPOSIÇÃO | 89289 | ALVENARIA ESTRUTURAL DE BLOCOS CERÂMICOS 14X19X39, (ESPESSURA DE 14 CM), PARA PAREDES COM ÁREA LÍQUIDA MAIOR OU IGUAL A 6M², COM VÃOS, UTILIZANDO PALHETA E ARGAMASSA DE ASSENTAMENTO COM PREPARO MANUAL. AF_12/2014 | DESATIVAÇÃO
2023-03-01 | COMPOSIÇÃO | 89292 | ALVENARIA ESTRUTURAL DE BLOCOS CERÂMICOS 14X19X29, (ESPESSURA DE 14 CM), PARA PAREDES COM ÁREA LÍQUIDA MAIOR OU IGUAL A 6M², SEM VÃOS, UTILIZANDO PALHETA E ARGAMASSA DE ASSENTAMENTO COM PREPARO EM BETONEIRA. AF_12/2014 | DESATIVAÇÃO
2023-03-01 | COMPOSIÇÃO | 89293 | ALVENARIA ESTRUTURAL DE BLOCOS CERÂMICOS 14X19X29, (ESPESSURA DE 14 CM), PARA PAREDES COM ÁREA LÍQUIDA MAIOR OU IGUAL A 6M2, SEM VÃOS, UTILIZANDO PALHETA E ARGAMASSA DE ASSENTAMENTO COM PREPARO MANUAL. AF_12/2014 | DESATIVAÇÃO
2023-03-01 | COMPOSIÇÃO | 89294 | ALVENARIA ESTRUTURAL DE BLOCOS CERÂMICOS 14X19X29, (ESPESSURA DE 14 CM), PARA PAREDES COM ÁREA LÍQUIDA MENOR QUE 6M², COM VÃOS, UTILIZANDO PALHETA E ARGAMASSA DE ASSENTAMENTO COM PREPARO EM BETONEIRA. AF_12/2014 | DESATIVAÇÃO
2023-03-01 | COMPOSIÇÃO | 89295 | ALVENARIA ESTRUTURAL DE BLOCOS CERÂMICOS 14X19X29, (ESPESSURA DE 14 CM), PARA PAREDES COM ÁREA LÍQUIDA MENOR QUE 6M², COM VÃOS, UTILIZANDO PALHETA E ARGAMASSA DE ASSENTAMENTO COM PREPARO MANUAL. AF_12/2014 | DESATIVAÇÃO
2023-03-01 | COMPOSIÇÃO | 89296 | ALVENARIA ESTRUTURAL DE BLOCOS CERÂMICOS 14X19X29, (ESPESSURA DE 14 CM), PARA PAREDES COM ÁREA LÍQUIDA MAIOR OU IGUAL A 6M², COM VÃOS, UTILIZANDO PALHETA E ARGAMASSA DE ASSENTAMENTO COM PREPARO EM BETONEIRA. AF_12/2014 | DESATIVAÇÃO
2023-03-01 | COMPOSIÇÃO | 89297 | ALVENARIA ESTRUTURAL DE BLOCOS CERÂMICOS 14X19X29, (ESPESSURA DE 14 CM), PARA PAREDES COM ÁREA LÍQUIDA MAIOR OU IGUAL A 6M², COM VÃOS, UTILIZANDO PALHETA E ARGAMASSA DE ASSENTAMENTO COM PREPARO MANUAL. AF_12/2014 | DESATIVAÇÃO
2023-03-01 | COMPOSIÇÃO | 89300 | ALVENARIA ESTRUTURAL DE BLOCOS CERÂMICOS 14X19X39, (ESPESSURA DE 14 CM), PARA PAREDES COM ÁREA LÍQUIDA MAIOR OU IGUAL A 6M², SEM VÃOS, UTILIZANDO COLHER DE PEDREIRO E ARGAMASSA DE ASSENTAMENTO COM PREPARO EM BETONEIRA. AF_12/2014 | DESATIVAÇÃO
2023-03-01 | COMPOSIÇÃO | 89301 | ALVENARIA ESTRUTURAL DE BLOCOS CERÂMICOS 14X19X39, (ESPESSURA DE 14 CM), PARA PAREDES COM ÁREA LÍQUIDA MAIOR OU IGUAL A 6M², SEM VÃOS, UTILIZANDO COLHER DE PEDREIRO E ARGAMASSA DE ASSENTAMENTO COM PREPARO MANUAL. AF_12/2014 | DESATIVAÇÃO
2023-03-01 | COMPOSIÇÃO | 89302 | ALVENARIA ESTRUTURAL DE BLOCOS CERÂMICOS 14X19X39, (ESPESSURA DE 14 CM), PARA PAREDES COM ÁREA LÍQUIDA MENOR QUE 6M², COM VÃOS, UTILIZANDO COLHER DE PEDREIRO E ARGAMASSA DE ASSENTAMENTO COM PREPARO EM BETONEIRA. AF_12/2014 | DESATIVAÇÃO
2023-03-01 | COMPOSIÇÃO | 89303 | ALVENARIA ESTRUTURAL DE BLOCOS CERÂMICOS 14X19X39, (ESPESSURA DE 14 CM), PARA PAREDES COM ÁREA LÍQUIDA MENOR QUE 6M², COM VÃOS, UTILIZANDO COLHER DE PEDREIRO E ARGAMASSA DE ASSENTAMENTO COM PREPARO MANUAL. AF_12/2014 | DESATIVAÇÃO
2023-03-01 | COMPOSIÇÃO | 89304 | ALVENARIA ESTRUTURAL DE BLOCOS CERÂMICOS 14X19X39, (ESPESSURA DE 14 CM), PARA PAREDES COM ÁREA LÍQUIDA MAIOR OU IGUAL A 6M², COM VÃOS, UTILIZANDO COLHER DE PEDREIRO E ARGAMASSA DE ASSENTAMENTO COM PREPARO EM BETONEIRA. AF_12/2014 | DESATIVAÇÃO
2023-03-01 | COMPOSIÇÃO | 89305 | ALVENARIA ESTRUTURAL DE BLOCOS CERÂMICOS 14X19X39, (ESPESSURA DE 14 CM), PARA PAREDES COM ÁREA LÍQUIDA MAIOR OU IGUAL A 6M², COM VÃOS, UTILIZANDO COLHER DE PEDREIRO E ARGAMASSA DE ASSENTAMENTO COM PREPARO MANUAL. AF_12/2014 | DESATIVAÇÃO
2023-03-01 | COMPOSIÇÃO | 89308 | ALVENARIA ESTRUTURAL DE BLOCOS CERÂMICOS 14X19X29, (ESPESSURA DE 14 CM), PARA PAREDES COM ÁREA LÍQUIDA MAIOR OU IGUAL A 6M², SEM VÃOS, UTILIZANDO COLHER DE PEDREIRO E ARGAMASSA DE ASSENTAMENTO COM PREPARO EM BETONEIRA. AF_12/2014 | DESATIVAÇÃO
2023-03-01 | COMPOSIÇÃO | 89309 | ALVENARIA ESTRUTURAL DE BLOCOS CERÂMICOS 14X19X29, (ESPESSURA DE 14 CM), PARA PAREDES COM ÁREA LÍQUIDA MAIOR OU IGUAL A 6M², SEM VÃOS, UTILIZANDO COLHER DE PEDREIRO E ARGAMASSA DE ASSENTAMENTO COM PREPARO MANUAL. AF_12/2014 | DESATIVAÇÃO
2023-03-01 | COMPOSIÇÃO | 89310 | ALVENARIA ESTRUTURAL DE BLOCOS CERÂMICOS 14X19X29, (ESPESSURA DE 14 CM), PARA PAREDES COM ÁREA LÍQUIDA MENOR QUE 6M², COM VÃOS, UTILIZANDO COLHER DE PEDREIRO E ARGAMASSA DE ASSENTAMENTO COM PREPARO EM BETONEIRA. AF_12/2014 | DESATIVAÇÃO
2023-03-01 | COMPOSIÇÃO | 89311 | ALVENARIA ESTRUTURAL DE BLOCOS CERÂMICOS 14X19X29, (ESPESSURA DE 14 CM), PARA PAREDES COM ÁREA LÍQUIDA MENOR QUE 6M², COM VÃOS, UTILIZANDO COLHER DE PEDREIRO E ARGAMASSA DE ASSENTAMENTO COM PREPARO MANUAL. AF_12/2014 | DESATIVAÇÃO
2023-03-01 | COMPOSIÇÃO | 89312 | ALVENARIA ESTRUTURAL DE BLOCOS CERÂMICOS 14X19X29, (ESPESSURA DE 14 CM), PARA PAREDES COM ÁREA LÍQUIDA MAIOR OU IGUAL A 6M², COM VÃOS, UTILIZANDO COLHER DE PEDREIRO E ARGAMASSA DE ASSENTAMENTO COM PREPARO EM BETONEIRA. AF_12/2014 | DESATIVAÇÃO
2023-03-01 | COMPOSIÇÃO | 89313 | ALVENARIA ESTRUTURAL DE BLOCOS CERÂMICOS 14X19X29, (ESPESSURA DE 14 CM), PARA PAREDES COM ÁREA LÍQUIDA MAIOR OU IGUAL A 6M², COM VÃOS, UTILIZANDO COLHER DE PEDREIRO E ARGAMASSA DE ASSENTAMENTO COM PREPARO MANUAL. AF_12/2014 | DESATIVAÇÃO
2023-03-01 | COMPOSIÇÃO | 104620 | CAIXA ELÉTRICA 4"X2" AUTOTRAVANTE PARA FURO CIRCULAR ALTA (2,00 M DO PISO), PVC, INSTALADA EM PAREDE - FORNECIMENTO E INSTALAÇÃO. AF_03/2023 | CRIAÇÃO DE COMPOSIÇÃO SEM CUSTO
2023-03-01 | COMPOSIÇÃO | 104621 | CAIXA ELÉTRICA 4"X4" AUTOTRAVANTE PARA FURO CIRCULAR ALTA (2,00 M DO PISO), PVC, INSTALADA EM PAREDE - FORNECIMENTO E INSTALAÇÃO. AF_03/2023 | CRIAÇÃO DE COMPOSIÇÃO SEM CUSTO
2023-03-01 | COMPOSIÇÃO | 104622 | CAIXA ELÉTRICA 4"X2" AUTOTRAVANTE PARA FURO CIRCULAR MÉDIA (1,30 M DO PISO), PVC, INSTALADA EM PAREDE - FORNECIMENTO E INSTALAÇÃO. AF_03/2023 | CRIAÇÃO DE COMPOSIÇÃO SEM CUSTO
2023-03-01 | COMPOSIÇÃO | 104623 | CAIXA ELÉTRICA 4"X4" AUTOTRAVANTE PARA FURO CIRCULAR MÉDIA (1,30 M DO PISO), PVC, INSTALADA EM PAREDE - FORNECIMENTO E INSTALAÇÃO. AF_03/2023 | CRIAÇÃO DE COMPOSIÇÃO SEM CUSTO
2023-03-01 | COMPOSIÇÃO | 104624 | CAIXA ELÉTRICA 4"X2" AUTOTRAVANTE PARA FURO CIRCULAR BAIXA (0,30 M DO PISO), PVC, INSTALADA EM PAREDE - FORNECIMENTO E INSTALAÇÃO. AF_03/2023 | CRIAÇÃO DE COMPOSIÇÃO SEM CUSTO
2023-03-01 | COMPOSIÇÃO | 104625 | CAIXA ELÉTRICA 4"X4" AUTOTRAVANTE PARA FURO CIRCULAR BAIXA (0,30 M DO PISO), PVC, INSTALADA EM PAREDE - FORNECIMENTO E INSTALAÇÃO. AF_03/2023 | CRIAÇÃO DE COMPOSIÇÃO SEM CUSTO
2023-03-01 | COMPOSIÇÃO | 104626 | EXECUÇÃO DE PASSEIO (CALÇADA) OU PISO DE CONCRETO COM CONCRETO MOLDADO IN LOCO, USINADO C25, ACABAMENTO CONVENCIONAL, NÃO ARMADO. AF_03/2023 | CRIAÇÃO DE COMPOSIÇÃO COM CUSTO
2023-03-01 | COMPOSIÇÃO | 104627 | APLICAÇÃO MANUAL DE GESSO DESEMPENADO (SEM TALISCAS) EM TETO DE AMBIENTES COM PAREDES EM PÉ DIREITO DUPLO E ÁREA MAIOR QUE 10M², ESPESSURA DE 0,5CM. AF_03/2023 | CRIAÇÃO DE COMPOSIÇÃO COM CUSTO
2023-03-01 | COMPOSIÇÃO | 104628 | APLICAÇÃO MANUAL DE GESSO DESEMPENADO (SEM TALISCAS) EM TETO DE AMBIENTES COM PAREDES EM PÉ DIREITO DUPLO E ÁREA ENTRE 5M² E 10M², ESPESSURA DE 0,5CM. AF_03/2023 | CRIAÇÃO DE COMPOSIÇÃO COM CUSTO
2023-03-01 | COMPOSIÇÃO | 104629 | APLICAÇÃO MANUAL DE GESSO DESEMPENADO (SEM TALISCAS) EM TETO DE AMBIENTES COM PAREDES EM PÉ DIREITO DUPLO E ÁREA MENOR QUE 5M², ESPESSURA DE 0,5CM. AF_03/2023 | CRIAÇÃO DE COMPOSIÇÃO COM CUSTO
2023-03-01 | COMPOSIÇÃO | 104630 | APLICAÇÃO MANUAL DE GESSO DESEMPENADO (SEM TALISCAS) EM TETO DE AMBIENTES COM PAREDES EM PÉ DIREITO DUPLO E ÁREA MAIOR QUE 10M², ESPESSURA DE 1,0CM. AF_03/2023 | CRIAÇÃO DE COMPOSIÇÃO COM CUSTO
2023-03-01 | COMPOSIÇÃO | 104631 | APLICAÇÃO MANUAL DE GESSO DESEMPENADO (SEM TALISCAS) EM TETO DE AMBIENTES COM PAREDES EM PÉ DIREITO DUPLO E ÁREA ENTRE 5M² E 10M², ESPESSURA DE 1,0CM. AF_03/2023 | CRIAÇÃO DE COMPOSIÇÃO COM CUSTO
2023-03-01 | COMPOSIÇÃO | 104632 | APLICAÇÃO MANUAL DE GESSO DESEMPENADO (SEM TALISCAS) EM TETO DE AMBIENTES COM PAREDES EM PÉ DIREITO DUPLO E ÁREA MENOR QUE 5M², ESPESSURA DE 1,0CM. AF_03/2023 | CRIAÇÃO DE COMPOSIÇÃO COM CUSTO
2023-03-01 | COMPOSIÇÃO | 104633 | APLICAÇÃO MANUAL DE GESSO DESEMPENADO (SEM TALISCAS) EM PAREDES COM PÉ DIREITO DUPLO, ESPESSURA DE 0,5CM. AF_03/2023 | CRIAÇÃO DE COMPOSIÇÃO COM CUSTO
2023-03-01 | COMPOSIÇÃO | 104634 | APLICAÇÃO MANUAL DE GESSO DESEMPENADO (SEM TALISCAS) EM PAREDES COM PÉ DIREITO DUPLO, ESPESSURA DE 1,0CM. AF_03/2023 | CRIAÇÃO DE COMPOSIÇÃO COM CUSTO
2023-03-01 | COMPOSIÇÃO | 104635 | APLICAÇÃO MANUAL DE GESSO SARRAFEADO (COM TALISCAS) EM PAREDES COM PÉ DIREITO DUPLO, ESPESSURA DE 1,0CM. AF_03/2023 | CRIAÇÃO DE COMPOSIÇÃO COM CUSTO
2023-03-01 | COMPOSIÇÃO | 104636 | APLICAÇÃO MANUAL DE GESSO SARRAFEADO (COM TALISCAS) EM PAREDES COM PÉ DIREITO DUPLO, ESPESSURA DE 1,5CM. AF_03/2023 | CRIAÇÃO DE COMPOSIÇÃO COM CUSTO
2023-02-01 | INSUMO | 1380 | CIMENTO BRANCO NAO ESTRUTURAL (CPB - NAO ESTRUTURAL) | ALTERAÇÃO DE DESCRIÇÃO
2023-02-01 | INSUMO | 5035 | POSTE DE CONCRETO ARMADO DE SECAO CIRCULAR, EXTENSAO DE 11,00 M, RESISTENCIA DE 300 A 400 DAN, TIPO C-17 | ALTERAÇÃO DE FAMÍLIA/COEFICIENTE
2023-02-01 | INSUMO | 5036 | POSTE DE CONCRETO ARMADO DE SECAO CIRCULAR, EXTENSAO DE 14,00 M, RESISTENCIA DE 300 A 400 DAN, TIPO C-17 | ALTERAÇÃO DE FAMÍLIA/COEFICIENTE
2023-02-01 | INSUMO | 5044 | POSTE DE CONCRETO ARMADO DE SECAO CIRCULAR, EXTENSAO DE 9,00 M, RESISTENCIA DE 200 A 300 DAN, TIPO C-14 | ALTERAÇÃO DE FAMÍLIA/COEFICIENTE
2023-02-01 | INSUMO | 5045 | POSTE DE CONCRETO ARMADO DE SECAO CIRCULAR, EXTENSAO DE 11,00 M, RESISTENCIA DE 200 A 300 DAN, TIPO C-14 | ALTERAÇÃO DE FAMÍLIA/COEFICIENTE
2023-02-01 | INSUMO | 25398 | CONJUNTO PARA FUTSAL COM PAR DE TRAVES OFICIAIS DE 3,00 X 2,00 M EM TUBO DE ACO GALVANIZADO 3" COM REQUADROS EM TUBO DE 1", PINTURA EM PRIMER COM TINTA ESMALTE SINTETICO E REDES DE POLIETILENO FIO 4 MM | ALTERAÇÃO DE DESCRIÇÃO
2023-02-01 | INSUMO | 34364 | JANELA DE CORRER, EM ALUMINIO PERFIL 25, 120 X 150 CM (A X L), 4 FLS, BANDEIRA COM BASCULA, ACABAMENTO BRANCO OU BRILHANTE, BATENTE/REQUADRO DE 6 A 14 CM, COM VIDRO 4 MM, SEM GUARNICAO/ALIZAR | ALTERAÇÃO DE DESCRIÇÃO
2023-02-01 | INSUMO | 34367 | JANELA DE CORRER, EM ALUMINIO PERFIL 25, 100 X 150 CM (A X L), 2 FLS MOVEIS, SEM BANDEIRA, ACABAMENTO BRANCO OU BRILHANTE, BATENTE DE 6 A 7 CM, COM VIDRO 4 MM, SEM GUARNICAO | ALTERAÇÃO DE DESCRIÇÃO
2023-02-01 | INSUMO | 34369 | JANELA DE CORRER, EM ALUMINIO PERFIL 25, 100 X 200 CM (A X L), 4 FLS, SEM BANDEIRA, ACABAMENTO BRANCO OU BRILHANTE, BATENTE DE 6 A 7 CM, COM VIDRO 4 MM, SEM GUARNICAO/ALIZAR | ALTERAÇÃO DE DESCRIÇÃO
2023-02-01 | INSUMO | 34377 | JANELA BASCULANTE, EM ALUMINIO PERFIL 20, 80 X 60 CM (A X L), 4 FLS (1 FIXA E 3 MOVEIS), ACABAMENTO BRANCO OU BRILHANTE, BATENTE DE 3 A 4 CM, COM VIDRO 4 MM, SEM GUARNICAO | ALTERAÇÃO DE DESCRIÇÃO
2023-02-01 | INSUMO | 34381 | JANELA MAXIM AR, EM ALUMINIO PERFIL 25, 60 X 80 CM (A X L), ACABAMENTO BRANCO OU BRILHANTE, BATENTE DE 4 A 5 CM, COM VIDRO 4 MM, SEM GUARNICAO/ALIZAR | ALTERAÇÃO DE DESCRIÇÃO
2023-02-01 | INSUMO | 36896 | JANELA DE CORRER, EM ALUMINIO PERFIL 25, 100 X 120 CM (A X L), 2 FLS MOVEIS, SEM BANDEIRA, ACABAMENTO BRANCO OU BRILHANTE, BATENTE DE 6 A 7 CM, COM VIDRO 4 MM, SEM GUARNICAO | ALTERAÇÃO DE DESCRIÇÃO
2023-02-01 | INSUMO | 36897 | JANELA DE CORRER, EM ALUMINIO PERFIL 25, 100 X 150 CM (A X L), 4 FLS MOVEIS, SEM BANDEIRA, ACABAMENTO BRANCO OU BRILHANTE, BATENTE DE 6 A 7 CM, COM VIDRO 4 MM, SEM GUARNICAO/ALIZAR | ALTERAÇÃO DE DESCRIÇÃO
2023-02-01 | INSUMO | 38930 | JOELHO 90 GRAUS, ROSCA FEMEA TERMINAL, PLASTICO, PARA CONEXAO COM CRIMPAGEM EM TUBO PEX, DN 32 MM X 1" | DESATIVAÇÃO
2023-02-01 | INSUMO | 40861 | TRANSPORTE - MENSALISTA (COLETADO CAIXA - ENCARGOS COMPLEMENTARES) | ALTERAÇÃO DE DESCRIÇÃO
2023-02-01 | INSUMO | 40862 | ALIMENTACAO - MENSALISTA (COLETADO CAIXA - ENCARGOS COMPLEMENTARES) | ALTERAÇÃO DE DESCRIÇÃO
2023-02-01 | INSUMO | 44053 | JANELA INTEGRADA VENEZIANA EM ALUMINIO PERFIL 25, 120 X 120 CM (A X L), 2 FLS (2 VIDROS) E VENEZIANA COM ACIONAMENTO MANUAL, SEM BANDEIRA, ACABAMENTO BRILHANTE, BATENTE DE 11,50 A 12,50 CM, COM VIDRO 4 MM, INCLUSO GUARNICAO | ALTERAÇÃO DE DESCRIÇÃO
2023-02-01 | INSUMO | 44054 | JANELA VENEZIANA DE CORRER, EM ALUMINIO PERFIL 25, 100 X 120 CM (A X L), 3 FLS (2 VENEZIANAS E 1 VIDRO), SEM BANDEIRA, ACABAMENTO BRANCO OU BRILHANTE, BATENTE DE 8 A 9 CM, COM VIDRO 4 MM, SEM GUARNICAO/ALIZAR | ALTERAÇÃO DE DESCRIÇÃO
2023-02-01 | INSUMO | 44399 | JANELA VENEZIANA DE CORRER, EM ALUMINIO PERFIL 25, 100 X 150 CM (A X L), 6 FLS (4 VENEZIANAS E 2 VIDROS), SEM BANDEIRA, ACABAMENTO BRANCO OU BRILHANTE, BATENTE DE 8 A 9 CM, COM VIDRO 4 MM, SEM GUARNICAO / ALIZAR | ALTERAÇÃO DE DESCRIÇÃO
2023-02-01 | INSUMO | 45013 | TAMPAO / CAP, ROSCA MACHO, PARA TUBO PEX, DN 1/2 " | CRIAÇÃO DE INSUMO SEM PREÇO
2023-02-01 | INSUMO | 45014 | CONEXAO FIXA, ROSCA MACHO, METALICA, PARA TUBO PEX, DN 16 MM X 3/4 " | CRIAÇÃO DE INSUMO SEM PREÇO
2023-02-01 | INSUMO | 45015 | CONEXAO FIXA, ROSCA MACHO, METALICA, PARA TUBO PEX, DN 25 MM X 1/2 " | CRIAÇÃO DE INSUMO SEM PREÇO
2023-02-01 | INSUMO | 45016 | TE DE REDUCAO METALICO, PARA CONEXAO COM ANEL DESLIZANTE EM TUBO PEX, DN 16 X 20 X 16 MM | CRIAÇÃO DE INSUMO SEM PREÇO
2023-02-01 | INSUMO | 45017 | TE DE REDUCAO METALICO, PARA CONEXAO COM ANEL DESLIZANTE EM TUBO PEX, DN 16 X 25 X 16 MM | CRIAÇÃO DE INSUMO SEM PREÇO
2023-02-01 | INSUMO | 45018 | TE DE REDUCAO METALICO, PARA CONEXAO COM ANEL DESLIZANTE EM TUBO PEX, DN 20 X 16 X 20 MM | CRIAÇÃO DE INSUMO SEM PREÇO
2023-02-01 | INSUMO | 45019 | TE DE REDUCAO METALICO, PARA CONEXAO COM ANEL DESLIZANTE EM TUBO PEX, DN 20 X 20 X 16 MM | CRIAÇÃO DE INSUMO SEM PREÇO
2023-02-01 | INSUMO | 45020 | TE DE REDUCAO METALICO, PARA CONEXAO COM ANEL DESLIZANTE EM TUBO PEX, DN 20 X 25 X 20 MM | CRIAÇÃO DE INSUMO SEM PREÇO
2023-02-01 | INSUMO | 45021 | TE DE REDUCAO METALICO, PARA CONEXAO COM ANEL DESLIZANTE EM TUBO PEX, DN 20 X 16 X 16 MM | CRIAÇÃO DE INSUMO SEM PREÇO
2023-02-01 | INSUMO | 45022 | TE DE REDUCAO METALICO, PARA CONEXAO COM ANEL DESLIZANTE EM TUBO PEX, DN 25 X 16 X 16 MM | CRIAÇÃO DE INSUMO SEM PREÇO
2023-02-01 | INSUMO | 45023 | TE DE REDUCAO METALICO, PARA CONEXAO COM ANEL DESLIZANTE EM TUBO PEX, DN 25 X 16 X 20 MM | CRIAÇÃO DE INSUMO SEM PREÇO
2023-02-01 | INSUMO | 45024 | TE DE REDUCAO METALICO, PARA CONEXAO COM ANEL DESLIZANTE EM TUBO PEX, DN 25 X 16 X 25 MM | CRIAÇÃO DE INSUMO SEM PREÇO
2023-02-01 | INSUMO | 45025 | TE DE REDUCAO METALICO, PARA CONEXAO COM ANEL DESLIZANTE EM TUBO PEX, DN 25 X 20 X 20 MM | CRIAÇÃO DE INSUMO SEM PREÇO
2023-02-01 | INSUMO | 45026 | TE DE REDUCAO METALICO, PARA CONEXAO COM ANEL DESLIZANTE EM TUBO PEX, DN 25 X 20 X 25 MM | CRIAÇÃO DE INSUMO SEM PREÇO
2023-02-01 | INSUMO | 45027 | TE DE REDUCAO METALICO, PARA CONEXAO COM ANEL DESLIZANTE EM TUBO PEX, DN 25 X 32 X 25 MM | CRIAÇÃO DE INSUMO SEM PREÇO
2023-02-01 | INSUMO | 45028 | TE DE REDUCAO METALICO, PARA CONEXAO COM ANEL DESLIZANTE EM TUBO PEX, DN 32 X 20 X 32 MM | CRIAÇÃO DE INSUMO SEM PREÇO
2023-02-01 | INSUMO | 45029 | TE DE REDUCAO METALICO, PARA CONEXAO COM ANEL DESLIZANTE EM TUBO PEX, DN 32 X 25 X 25 MM | CRIAÇÃO DE INSUMO SEM PREÇO
2023-02-01 | INSUMO | 45030 | TE DE REDUCAO METALICO, PARA CONEXAO COM ANEL DESLIZANTE EM TUBO PEX, DN 32 X 25 X 32 MM | CRIAÇÃO DE INSUMO SEM PREÇO
2023-02-01 | INSUMO | 45031 | TE ROSCA MACHO, METALICO, PARA CONEXAO COM ANEL DESLIZANTE EM TUBO PEX, DN 16 MM X 1/2 " | CRIAÇÃO DE INSUMO SEM PREÇO
2023-02-01 | INSUMO | 45032 | TE ROSCA MACHO, METALICO, PARA CONEXAO COM ANEL DESLIZANTE EM TUBO PEX, DN 20 MM X 1/2 " | CRIAÇÃO DE INSUMO SEM PREÇO
2023-02-01 | INSUMO | 45033 | TE ROSCA MACHO, METALICO, PARA CONEXAO COM ANEL DESLIZANTE EM TUBO PEX, DN 20 MM X 3/4 " | CRIAÇÃO DE INSUMO SEM PREÇO
2023-02-01 | INSUMO | 45034 | TE ROSCA MACHO, METALICO, PARA CONEXAO COM ANEL DESLIZANTE EM TUBO PEX, DN 25 MM X 3/4 " | CRIAÇÃO DE INSUMO SEM PREÇO
2023-02-01 | INSUMO | 45035 | TE ROSCA MACHO, METALICO, PARA CONEXAO COM ANEL DESLIZANTE EM TUBO PEX, DN 32 MM X 3/4 " | CRIAÇÃO DE INSUMO SEM PREÇO
2023-02-01 | INSUMO | 45036 | TE ROSCA FEMEA, METALICO, PARA CONEXAO COM ANEL DESLIZANTE EM TUBO PEX, DN 20 MM X 3/4 " | CRIAÇÃO DE INSUMO SEM PREÇO
2023-02-01 | INSUMO | 45037 | TE ROSCA FEMEA, METALICO, PARA CONEXAO COM ANEL DESLIZANTE EM TUBO PEX, DN 25 MM X 1/2 " | CRIAÇÃO DE INSUMO SEM PREÇO
2023-02-01 | INSUMO | 45038 | TE MISTURADOR METALICO, PARA CONEXAO COM ANEL DESLIZANTE EM TUBO PEX, DN 16 MM X 1/2 " | CRIAÇÃO DE INSUMO SEM PREÇO
2023-02-01 | INSUMO | 45039 | TE MISTURADOR METALICO, PARA CONEXAO COM ANEL DESLIZANTE EM TUBO PEX, DN 20 MM X 3/4 " | CRIAÇÃO DE INSUMO SEM PREÇO
2023-02-01 | INSUMO | 45040 | JOELHO, ROSCA FEMEA, COM BASE FIXA, PLASTICO, PARA CONEXAO POR CRIMPAGEM EM TUBO PEX, DN 16 MM X 3/4 " | CRIAÇÃO DE INSUMO SEM PREÇO
2023-02-01 | INSUMO | 45041 | JOELHO, ROSCA FEMEA, COM BASE FIXA, PLASTICO, PARA CONEXAO POR CRIMPAGEM EM TUBO PEX, DN 20 MM X 3/4 " | CRIAÇÃO DE INSUMO SEM PREÇO
2023-02-01 | INSUMO | 45042 | JOELHO, ROSCA FEMEA, COM BASE FIXA, PLASTICO, PARA CONEXAO COM CRIMPAGEM EM TUBO PEX, DN 25 MM X 1/2 " | CRIAÇÃO DE INSUMO SEM PREÇO
2023-02-01 | INSUMO | 45043 | JOELHO 90 GRAUS, ROSCA MACHO TERMINAL, METALICO, PARA CONEXAO COM ANEL DESLIZANTE EM TUBO PEX, DN 16 MM X 1/2 " | CRIAÇÃO DE INSUMO SEM PREÇO
2023-02-01 | INSUMO | 45044 | JOELHO 90 GRAUS, ROSCA MACHO TERMINAL, METALICO, PARA CONEXAO COM ANEL DESLIZANTE EM TUBO PEX, DN 20 MM X 1/2 " | CRIAÇÃO DE INSUMO SEM PREÇO
2023-02-01 | INSUMO | 45045 | JOELHO 90 GRAUS, ROSCA MACHO TERMINAL, METALICO, PARA CONEXAO COM ANEL DESLIZANTE EM TUBO PEX, DN 20 MM X 3/4 " | CRIAÇÃO DE INSUMO SEM PREÇO
2023-02-01 | INSUMO | 45046 | JOELHO 90 GRAUS, ROSCA MACHO TERMINAL, METALICO, PARA CONEXAO COM ANEL DESLIZANTE EM TUBO PEX, DN 25 MM X 3/4 " | CRIAÇÃO DE INSUMO SEM PREÇO
2023-02-01 | INSUMO | 45047 | JOELHO 90 GRAUS, ROSCA MACHO TERMINAL, PLASTICO, PARA CONEXAO COM CRIMPAGEM EM TUBO PEX, DN 25 MM X 1/2 " | CRIAÇÃO DE INSUMO SEM PREÇO
2023-02-01 | INSUMO | 45048 | JOELHO 90 GRAUS, ROSCA MACHO TERMINAL, PLASTICO, PARA CONEXAO COM CRIMPAGEM EM TUBO PEX, DN 25 MM X 1 " | CRIAÇÃO DE INSUMO SEM PREÇO
2023-02-01 | INSUMO | 45049 | JOELHO 90 GRAUS, ROSCA MACHO TERMINAL, PLASTICO, PARA CONEXAO COM CRIMPAGEM EM TUBO PEX, DN 32 MM X 1 " | CRIAÇÃO DE INSUMO SEM PREÇO
2023-02-01 | INSUMO | 45050 | JOELHO ROSCA FEMEA MOVEL, METALICO, PARA CONEXAO COM ANEL DESLIZANTE EM TUBO PEX, DN 16 MM X 1/2 " | CRIAÇÃO DE INSUMO SEM PREÇO
2023-02-01 | INSUMO | 45051 | JOELHO ROSCA FEMEA MOVEL, METALICO, PARA CONEXAO COM ANEL DESLIZANTE EM TUBO PEX, DN 20 MM X 1/2 " | CRIAÇÃO DE INSUMO SEM PREÇO
2023-02-01 | INSUMO | 45052 | JOELHO ROSCA FEMEA MOVEL, METALICO, PARA CONEXAO COM ANEL DESLIZANTE EM TUBO PEX, DN 25 MM X 3/4 " | CRIAÇÃO DE INSUMO SEM PREÇO
2023-02-01 | INSUMO | 45053 | LUVA PARA TUBO PEX, METALICO, PARA CONEXAO COM ANEL DESLIZANTE, DN 16 MM | CRIAÇÃO DE INSUMO SEM PREÇO
2023-02-01 | INSUMO | 45054 | LUVA PARA TUBO PEX, METALICO, PARA CONEXAO COM ANEL DESLIZANTE, DN 20 MM | CRIAÇÃO DE INSUMO SEM PREÇO
2023-02-01 | INSUMO | 45055 | LUVA PARA TUBO PEX, METALICO, PARA CONEXAO COM ANEL DESLIZANTE, DN 25 MM | CRIAÇÃO DE INSUMO SEM PREÇO
2023-02-01 | INSUMO | 45056 | LUVA PARA TUBO PEX, METALICO, PARA CONEXAO COM ANEL DESLIZANTE, DN 32 MM | CRIAÇÃO DE INSUMO SEM PREÇO
2023-02-01 | INSUMO | 45057 | LUVA DE REDUCAO PARA TUBO PEX, METALICA, PARA CONEXAO COM ANEL DESLIZANTE, DN 20 X 16 MM | CRIAÇÃO DE INSUMO SEM PREÇO
2023-02-01 | INSUMO | 45058 | LUVA DE REDUCAO PARA TUBO PEX, METALICA, PARA CONEXAO COM ANEL DESLIZANTE, DN 25 X 16 MM | CRIAÇÃO DE INSUMO SEM PREÇO
2023-02-01 | INSUMO | 45059 | LUVA DE REDUCAO PARA TUBO PEX, METALICA, PARA CONEXAO COM ANEL DESLIZANTE, DN 25 X 20 MM | CRIAÇÃO DE INSUMO SEM PREÇO
2023-02-01 | INSUMO | 45060 | LUVA DE REDUCAO PARA TUBO PEX, PLASTICA, PARA CONEXAO COM CRIMPAGEM, DN 32 X 20 MM | CRIAÇÃO DE INSUMO SEM PREÇO
2023-02-01 | INSUMO | 45061 | LUVA DE REDUCAO PARA TUBO PEX, METALICA, PARA CONEXAO COM ANEL DESLIZANTE, DN 32 X 25 MM | CRIAÇÃO DE INSUMO SEM PREÇO
2023-02-01 | INSUMO | 45062 | TAMPAO / CAP, ROSCA FEMEA, METALICO, PARA TUBO PEX, DN 1/2" | CRIAÇÃO DE INSUMO SEM PREÇO
2023-02-01 | INSUMO | 45063 | TAMPAO / CAP, ROSCA FEMEA, METALICO, PARA TUBO PEX, DN 3/4" | CRIAÇÃO DE INSUMO SEM PREÇO
2023-02-01 | INSUMO | 45064 | JOELHO 90 GRAUS, ROSCA FEMEA TERMINAL, PLASTICO, PARA CONEXAO COM CRIMPAGEM EM TUBO PEX, DN 25 MM X 3/4 " | CRIAÇÃO DE INSUMO SEM PREÇO
2023-02-01 | INSUMO | 45065 | CONEXAO MOVEL, ROSCA FEMEA, METALICA, COM ANEL DESLIZANTE, PARA TUBO PEX, DN 16 MM X 1/2 " | CRIAÇÃO DE INSUMO SEM PREÇO
2023-02-01 | INSUMO | 45066 | CONEXAO MOVEL, ROSCA FEMEA, METALICA, COM ANEL DESLIZANTE, PARA TUBO PEX, DN 20 MM X 1/2 " | CRIAÇÃO DE INSUMO SEM PREÇO
2023-02-01 | INSUMO | 45067 | CONEXAO MOVEL, ROSCA FEMEA, METALICA, COM ANEL DESLIZANTE, PARA TUBO PEX, DN 20 MM X 3/4 " | CRIAÇÃO DE INSUMO SEM PREÇO
2023-02-01 | INSUMO | 45068 | CONEXAO MOVEL, ROSCA FEMEA, METALICA, COM ANEL DESLIZANTE, PARA TUBO PEX, DN 25 MM X 1 " | CRIAÇÃO DE INSUMO SEM PREÇO
2023-02-01 | INSUMO | 45069 | CONEXAO MOVEL, ROSCA FEMEA, METALICA, COM ANEL DESLIZANTE, PARA TUBO PEX, DN 25 MM X 3/4 " | CRIAÇÃO DE INSUMO SEM PREÇO
2023-02-01 | INSUMO | 45070 | CONEXAO MOVEL, ROSCA FEMEA, METALICA, COM ANEL DESLIZANTE, PARA TUBO PEX, DN 32 MM X 1 " | CRIAÇÃO DE INSUMO SEM PREÇO
2023-02-01 | INSUMO | 45071 | CONEXAO FIXA, ROSCA MACHO, METALICA, PARA TUBO PEX, DN 16 MM X 1/2 " | CRIAÇÃO DE INSUMO SEM PREÇO
2023-02-01 | INSUMO | 45072 | CONEXAO FIXA, ROSCA MACHO, METALICA, PARA TUBO PEX, DN 20 MM X 1/2 " | CRIAÇÃO DE INSUMO SEM PREÇO
2023-02-01 | INSUMO | 45073 | CONEXAO FIXA, ROSCA MACHO, METALICA, PARA TUBO PEX, DN 20 MM X 3/4 " | CRIAÇÃO DE INSUMO SEM PREÇO
2023-02-01 | INSUMO | 45074 | CONEXAO FIXA, ROSCA MACHO, METALICA, PARA TUBO PEX, DN 25 MM X 1 " | CRIAÇÃO DE INSUMO SEM PREÇO
2023-02-01 | INSUMO | 45075 | CONEXAO FIXA, ROSCA MACHO, METALICA, PARA TUBO PEX, DN 25 MM X 3/4 " | CRIAÇÃO DE INSUMO SEM PREÇO
2023-02-01 | INSUMO | 45076 | CONEXAO FIXA, ROSCA MACHO, METALICA, PARA TUBO PEX, DN 32 MM X 1 " | CRIAÇÃO DE INSUMO SEM PREÇO
2023-02-01 | COMPOSIÇÃO | 87242 | REVESTIMENTO CERÂMICO PARA PAREDES EXTERNAS EM PASTILHAS DE PORCELANA 5 X 5 CM (PLACAS DE 30 X 30 CM), ALINHADAS A PRUMO, APLICADO EM PANOS COM VÃOS. AF_06/2014 | DESATIVAÇÃO
2023-02-01 | COMPOSIÇÃO | 87243 | REVESTIMENTO CERÂMICO PARA PAREDES EXTERNAS EM PASTILHAS DE PORCELANA 5 X 5 CM (PLACAS DE 30 X 30 CM), ALINHADAS A PRUMO, APLICADO EM PANOS SEM VÃOS. AF_06/2014 | DESATIVAÇÃO
2023-02-01 | COMPOSIÇÃO | 88786 | REVESTIMENTO CERÂMICO PARA PAREDES EXTERNAS EM PASTILHAS DE PORCELANA 2,5 X 2,5 CM (PLACAS DE 30 X 30 CM), ALINHADAS A PRUMO, APLICADO EM PANOS COM VÃOS. AF_10/2014 | DESATIVAÇÃO
2023-02-01 | COMPOSIÇÃO | 88787 | REVESTIMENTO CERÂMICO PARA PAREDES EXTERNAS EM PASTILHAS DE PORCELANA 2,5 X 2,5 CM (PLACAS DE 30 X 30 CM), ALINHADAS A PRUMO, APLICADO EM PANOS SEM VÃOS. AF_10/2014 | DESATIVAÇÃO
2023-02-01 | COMPOSIÇÃO | 96859 | JOELHO 90 GRAUS, ROSCA FÊMEA TERMINAL, PARA INSTALAÇÕES EM PEX, DN 32 MM X 1", CONEXÃO POR CRIMPAGEM ? FORNECIMENTO E INSTALAÇÃO. AF_06/2015 | DESATIVAÇÃO
2023-02-01 | COMPOSIÇÃO | 104453 | REVESTIMENTO CERÂMICO PARA PAREDES INTERNAS COM PLACAS TIPO ESMALTADA EXTRA DE DIMENSÕES 20X20 CM APLICADAS EM AMBIENTES DE ÁREA MENOR QUE 5 M² NA ALTURA INTEIRA DAS PAREDES. AF_06/2014 | DESATIVAÇÃO
2023-02-01 | COMPOSIÇÃO | 104454 | REVESTIMENTO CERÂMICO PARA PAREDES INTERNAS COM PLACAS TIPO ESMALTADA EXTRA DE DIMENSÕES 20X20 CM APLICADAS EM AMBIENTES DE ÁREA MENOR QUE 5 M² A MEIA ALTURA DAS PAREDES. AF_06/2014 | DESATIVAÇÃO
2023-02-01 | COMPOSIÇÃO | 104455 | REVESTIMENTO CERÂMICO PARA PAREDES INTERNAS COM PLACAS TIPO ESMALTADA EXTRA DE DIMENSÕES 25X35 CM APLICADAS EM AMBIENTES DE ÁREA MENOR QUE 5 M² NA ALTURA INTEIRA DAS PAREDES. AF_06/2014 | DESATIVAÇÃO
2023-02-01 | COMPOSIÇÃO | 104456 | REVESTIMENTO CERÂMICO PARA PAREDES INTERNAS COM PLACAS TIPO ESMALTADA EXTRA DE DIMENSÕES 25X35 CM APLICADAS EM AMBIENTES DE ÁREA MENOR QUE 5 M² A MEIA ALTURA DAS PAREDES. AF_06/2014 | DESATIVAÇÃO
2023-02-01 | COMPOSIÇÃO | 104457 | REVESTIMENTO CERÂMICO PARA PAREDES INTERNAS COM PLACAS TIPO ESMALTADA EXTRA DE DIMENSÕES 33X45 CM APLICADAS EM AMBIENTES DE ÁREA MENOR QUE 5 M² NA ALTURA INTEIRA DAS PAREDES. AF_06/2014 | DESATIVAÇÃO
2023-02-01 | COMPOSIÇÃO | 104458 | REVESTIMENTO CERÂMICO PARA PAREDES INTERNAS COM PLACAS TIPO ESMALTADA EXTRA DE DIMENSÕES 33X45 CM APLICADAS EM AMBIENTES DE ÁREA MENOR QUE 5 M² A MEIA ALTURA DAS PAREDES. AF_06/2014 | DESATIVAÇÃO
2023-02-01 | COMPOSIÇÃO | 104459 | REVESTIMENTO CERÂMICO PARA PAREDES INTERNAS COM PLACAS TIPO ESMALTADA PADRÃO POPULAR DE DIMENSÕES 20X20 CM, ARGAMASSA TIPO AC I, APLICADAS EM AMBIENTES DE ÁREA MENOR QUE 5 M2 NA ALTURA INTEIRA DAS PAREDES. AF_06/2014 | DESATIVAÇÃO
2023-02-01 | COMPOSIÇÃO | 104460 | REVESTIMENTO CERÂMICO PARA PAREDES INTERNAS COM PLACAS TIPO ESMALTADA PADRÃO POPULAR DE DIMENSÕES 20X20 CM, ARGAMASSA TIPO AC I, APLICADAS EM AMBIENTES DE ÁREA MENOR QUE 5 M2 A MEIA ALTURA DAS PAREDES. AF_06/2014 | DESATIVAÇÃO
2023-02-01 | COMPOSIÇÃO | 104461 | REVESTIMENTO CERÂMICO PARA PAREDES INTERNAS COM PLACAS TIPO ESMALTADA PADRÃO POPULAR DE DIMENSÕES 20X20 CM, ARGAMASSA TIPO AC III, APLICADAS EM AMBIENTES DE ÁREA MENOR QUE 5 M2 NA ALTURA INTEIRA DAS PAREDES. AF_06/2014 | DESATIVAÇÃO
2023-02-01 | COMPOSIÇÃO | 104462 | REVESTIMENTO CERÂMICO PARA PAREDES INTERNAS COM PLACAS TIPO ESMALTADA PADRÃO POPULAR DE DIMENSÕES 20X20 CM, ARGAMASSA TIPO AC III, APLICADAS EM AMBIENTES DE ÁREA MENOR QUE 5 M2 A MEIA ALTURA DAS PAREDES. AF_06/2014 | DESATIVAÇÃO
2023-02-01 | COMPOSIÇÃO | 104524 | CONEXÃO MÓVEL, ROSCA FÊMEA, PARA INSTALAÇÕES EM PEX ÁGUA, DN 16 MM X 1/2", COM ANEL DESLIZANTE - FORNECIMENTO E INSTALAÇÃO. AF_02/2023 | CRIAÇÃO DE COMPOSIÇÃO SEM CUSTO
2023-02-01 | COMPOSIÇÃO | 104525 | CONEXÃO FIXA, ROSCA MACHO, PARA INSTALAÇÕES EM PEX ÁGUA, DN 16 MM X 1/2", COM ANEL DESLIZANTE - FORNECIMENTO E INSTALAÇÃO. AF_02/2023 | CRIAÇÃO DE COMPOSIÇÃO SEM CUSTO
2023-02-01 | COMPOSIÇÃO | 104526 | CONEXÃO MÓVEL, ROSCA FÊMEA, PARA INSTALAÇÕES EM PEX ÁGUA, DN 20 MM X 3/4", COM ANEL DESLIZANTE - FORNECIMENTO E INSTALAÇÃO. AF_02/2023 | CRIAÇÃO DE COMPOSIÇÃO SEM CUSTO
2023-02-01 | COMPOSIÇÃO | 104527 | CONEXÃO FIXA, ROSCA MACHO, PARA INSTALAÇÕES EM PEX ÁGUA, DN 20 MM X 3/4", COM ANEL DESLIZANTE - FORNECIMENTO E INSTALAÇÃO. AF_02/2023 | CRIAÇÃO DE COMPOSIÇÃO SEM CUSTO
2023-02-01 | COMPOSIÇÃO | 104528 | CONEXÃO MÓVEL, ROSCA FÊMEA, PARA INSTALAÇÕES EM PEX ÁGUA, DN 25 MM X 1", COM ANEL DESLIZANTE - FORNECIMENTO E INSTALAÇÃO. AF_02/2023 | CRIAÇÃO DE COMPOSIÇÃO SEM CUSTO
2023-02-01 | COMPOSIÇÃO | 104529 | CONEXÃO FIXA, ROSCA MACHO, PARA INSTALAÇÕES EM PEX ÁGUA, DN 25 MM X 1", COM ANEL DESLIZANTE - FORNECIMENTO E INSTALAÇÃO. AF_02/2023 | CRIAÇÃO DE COMPOSIÇÃO SEM CUSTO
2023-02-01 | COMPOSIÇÃO | 104530 | CONEXÃO MÓVEL, ROSCA FÊMEA, PARA INSTALAÇÕES EM PEX ÁGUA, DN 20 MM X 1/2", COM ANEL DESLIZANTE - FORNECIMENTO E INSTALAÇÃO. AF_02/2023 | CRIAÇÃO DE COMPOSIÇÃO SEM CUSTO
2023-02-01 | COMPOSIÇÃO | 104531 | CONEXÃO FIXA, ROSCA MACHO, PARA INSTALAÇÕES EM PEX ÁGUA, DN 20 MM X 1/2", COM ANEL DESLIZANTE - FORNECIMENTO E INSTALAÇÃO. AF_02/2023 | CRIAÇÃO DE COMPOSIÇÃO SEM CUSTO
2023-02-01 | COMPOSIÇÃO | 104532 | CONEXÃO MÓVEL, ROSCA FÊMEA, PARA INSTALAÇÕES EM PEX ÁGUA, DN 25 MM X 3/4", COM ANEL DESLIZANTE - FORNECIMENTO E INSTALAÇÃO. AF_02/2023 | CRIAÇÃO DE COMPOSIÇÃO SEM CUSTO
2023-02-01 | COMPOSIÇÃO | 104533 | CONEXÃO FIXA, ROSCA MACHO, PARA INSTALAÇÕES EM PEX ÁGUA, DN 25 MM X 3/4", COM ANEL DESLIZANTE - FORNECIMENTO E INSTALAÇÃO. AF_02/2023 | CRIAÇÃO DE COMPOSIÇÃO SEM CUSTO
2023-02-01 | COMPOSIÇÃO | 104534 | CONEXÃO MÓVEL, ROSCA FÊMEA, PARA INSTALAÇÕES EM PEX ÁGUA, DN 32 MM X 1", COM ANEL DESLIZANTE - FORNECIMENTO E INSTALAÇÃO. AF_02/2023 | CRIAÇÃO DE COMPOSIÇÃO SEM CUSTO
2023-02-01 | COMPOSIÇÃO | 104535 | CONEXÃO FIXA, ROSCA MACHO, PARA INSTALAÇÕES EM PEX ÁGUA, DN 32 MM X 1", COM ANEL DESLIZANTE - FORNECIMENTO E INSTALAÇÃO. AF_02/2023 | CRIAÇÃO DE COMPOSIÇÃO SEM CUSTO
2023-02-01 | COMPOSIÇÃO | 104536 | JOELHO 90 GRAUS, ROSCA MACHO TERMINAL, PARA INSTALAÇÕES EM PEX ÁGUA, DN 20 MM X 1/2", FIXAÇÃO DAS CONEXÕES POR CRIMPAGEM - FORNECIMENTO E INSTALAÇÃO. AF_02/2023 | CRIAÇÃO DE COMPOSIÇÃO SEM CUSTO
2023-02-01 | COMPOSIÇÃO | 104537 | JOELHO 90 GRAUS, ROSCA MACHO TERMINAL, PARA INSTALAÇÕES EM PEX ÁGUA, DN 20 MM X 3/4", FIXAÇÃO DAS CONEXÕES POR CRIMPAGEM - FORNECIMENTO E INSTALAÇÃO. AF_02/2023 | CRIAÇÃO DE COMPOSIÇÃO SEM CUSTO
2023-02-01 | COMPOSIÇÃO | 104538 | JOELHO 90 GRAUS, ROSCA MACHO TERMINAL, PARA INSTALAÇÕES EM PEX ÁGUA, DN 25 MM X 3/4", FIXAÇÃO DAS CONEXÕES POR CRIMPAGEM - FORNECIMENTO E INSTALAÇÃO. AF_02/2023 | CRIAÇÃO DE COMPOSIÇÃO SEM CUSTO
2023-02-01 | COMPOSIÇÃO | 104539 | TÊ DE REDUÇÃO, PARA INSTALAÇÕES EM PEX ÁGUA, DN 16 X 20 X 16 MM, COM ANEL DESLIZANTE - FORNECIMENTO E INSTALAÇÃO. AF_02/2023 | CRIAÇÃO DE COMPOSIÇÃO SEM CUSTO
2023-02-01 | COMPOSIÇÃO | 104540 | TÊ DE REDUÇÃO, PARA INSTALAÇÕES EM PEX ÁGUA, DN 20 X 16 X 16 MM, COM ANEL DESLIZANTE - FORNECIMENTO E INSTALAÇÃO. AF_02/2023 | CRIAÇÃO DE COMPOSIÇÃO SEM CUSTO
2023-02-01 | COMPOSIÇÃO | 104541 | TÊ DE REDUÇÃO, PARA INSTALAÇÕES EM PEX ÁGUA, DN 16 X 25 X 16 MM, COM ANEL DESLIZANTE - FORNECIMENTO E INSTALAÇÃO. AF_02/2023 | CRIAÇÃO DE COMPOSIÇÃO SEM CUSTO
2023-02-01 | COMPOSIÇÃO | 104542 | TÊ DE REDUÇÃO, PARA INSTALAÇÕES EM PEX ÁGUA, DN 25 X 16 X 16 MM, COM ANEL DESLIZANTE - FORNECIMENTO E INSTALAÇÃO. AF_02/2023 | CRIAÇÃO DE COMPOSIÇÃO SEM CUSTO
2023-02-01 | COMPOSIÇÃO | 104543 | TÊ DE REDUÇÃO, PARA INSTALAÇÕES EM PEX ÁGUA, DN 20 X 16 X 20 MM, COM ANEL DESLIZANTE - FORNECIMENTO E INSTALAÇÃO. AF_02/2023 | CRIAÇÃO DE COMPOSIÇÃO SEM CUSTO
2023-02-01 | COMPOSIÇÃO | 104544 | TÊ DE REDUÇÃO, PARA INSTALAÇÕES EM PEX ÁGUA, DN 20 X 20 X 16 MM, COM ANEL DESLIZANTE - FORNECIMENTO E INSTALAÇÃO. AF_02/2023 | CRIAÇÃO DE COMPOSIÇÃO SEM CUSTO
2023-02-01 | COMPOSIÇÃO | 104545 | TÊ DE REDUÇÃO, PARA INSTALAÇÕES EM PEX ÁGUA, DN 20 X 25 X 20 MM, COM ANEL DESLIZANTE - FORNECIMENTO E INSTALAÇÃO. AF_02/2023 | CRIAÇÃO DE COMPOSIÇÃO SEM CUSTO
2023-02-01 | COMPOSIÇÃO | 104546 | TÊ DE REDUÇÃO, PARA INSTALAÇÕES EM PEX ÁGUA, DN 25 X 20 X 20 MM, COM ANEL DESLIZANTE - FORNECIMENTO E INSTALAÇÃO. AF_02/2023 | CRIAÇÃO DE COMPOSIÇÃO SEM CUSTO
2023-02-01 | COMPOSIÇÃO | 104548 | TÊ DE REDUÇÃO, PARA INSTALAÇÕES EM PEX ÁGUA, DN 25 X 16 X 25 MM, COM ANEL DESLIZANTE - FORNECIMENTO E INSTALAÇÃO. AF_02/2023 | CRIAÇÃO DE COMPOSIÇÃO SEM CUSTO
2023-02-01 | COMPOSIÇÃO | 104549 | TÊ DE REDUÇÃO, PARA INSTALAÇÕES EM PEX ÁGUA, DN 25 X 20 X 25 MM, COM ANEL DESLIZANTE - FORNECIMENTO E INSTALAÇÃO. AF_02/2023 | CRIAÇÃO DE COMPOSIÇÃO SEM CUSTO
2023-02-01 | COMPOSIÇÃO | 104550 | TÊ DE REDUÇÃO, PARA INSTALAÇÕES EM PEX ÁGUA, DN 25 X 32 X 25 MM, COM ANEL DESLIZANTE - FORNECIMENTO E INSTALAÇÃO. AF_02/2023 | CRIAÇÃO DE COMPOSIÇÃO SEM CUSTO
2023-02-01 | COMPOSIÇÃO | 104551 | TÊ DE REDUÇÃO, PARA INSTALAÇÕES EM PEX ÁGUA, DN 32 X 25 X 25 MM, COM ANEL DESLIZANTE - FORNECIMENTO E INSTALAÇÃO. AF_02/2023 | CRIAÇÃO DE COMPOSIÇÃO SEM CUSTO
2023-02-01 | COMPOSIÇÃO | 104552 | TÊ DE REDUÇÃO, PARA INSTALAÇÕES EM PEX ÁGUA, DN 32 X 20 X 32 MM, COM ANEL DESLIZANTE - FORNECIMENTO E INSTALAÇÃO. AF_02/2023 | CRIAÇÃO DE COMPOSIÇÃO SEM CUSTO
2023-02-01 | COMPOSIÇÃO | 104553 | TÊ DE REDUÇÃO, PARA INSTALAÇÕES EM PEX ÁGUA, DN 32 X 25 X 32 MM, COM ANEL DESLIZANTE - FORNECIMENTO E INSTALAÇÃO. AF_02/2023 | CRIAÇÃO DE COMPOSIÇÃO SEM CUSTO
2023-02-01 | COMPOSIÇÃO | 104554 | TÊ MISTURADOR, PARA INSTALAÇÕES EM PEX ÁGUA, DN 16 MM X 1/2", COM ANEL DESLIZANTE - FORNECIMENTO E INSTALAÇÃO. AF_02/2023 | CRIAÇÃO DE COMPOSIÇÃO SEM CUSTO
2023-02-01 | COMPOSIÇÃO | 104555 | TÊ MISTURADOR, PARA INSTALAÇÕES EM PEX ÁGUA, DN 20 MM X 3/4", COM ANEL DESLIZANTE - FORNECIMENTO E INSTALAÇÃO. AF_02/2023 | CRIAÇÃO DE COMPOSIÇÃO SEM CUSTO
2023-02-01 | COMPOSIÇÃO | 104556 | TÊ ROSCA FÊMEA, PARA INSTALAÇÕES EM PEX ÁGUA, DN 20 MM X 3/4", COM ANEL DESLIZANTE - FORNECIMENTO E INSTALAÇÃO. AF_02/2023 | CRIAÇÃO DE COMPOSIÇÃO SEM CUSTO
2023-02-01 | COMPOSIÇÃO | 104557 | TÊ ROSCA MACHO, PARA INSTALAÇÕES EM PEX ÁGUA, DN 20 MM X 3/4", COM ANEL DESLIZANTE - FORNECIMENTO E INSTALAÇÃO. AF_02/2023 | CRIAÇÃO DE COMPOSIÇÃO SEM CUSTO
2023-02-01 | COMPOSIÇÃO | 104558 | TÊ ROSCA FÊMEA, PARA INSTALAÇÕES EM PEX ÁGUA, DN 25 MM X 1/2", COM ANEL DESLIZANTE - FORNECIMENTO E INSTALAÇÃO. AF_02/2023 | CRIAÇÃO DE COMPOSIÇÃO SEM CUSTO
2023-02-01 | COMPOSIÇÃO | 104559 | TÊ ROSCA MACHO, PARA INSTALAÇÕES EM PEX ÁGUA, DN 16 MM X 1/2", COM ANEL DESLIZANTE - FORNECIMENTO E INSTALAÇÃO. AF_02/2023 | CRIAÇÃO DE COMPOSIÇÃO SEM CUSTO
2023-02-01 | COMPOSIÇÃO | 104560 | TÊ ROSCA MACHO, PARA INSTALAÇÕES EM PEX ÁGUA, DN 20 MM X 1/2", COM ANEL DESLIZANTE - FORNECIMENTO E INSTALAÇÃO. AF_02/2023 | CRIAÇÃO DE COMPOSIÇÃO SEM CUSTO
2023-02-01 | COMPOSIÇÃO | 104561 | TÊ ROSCA MACHO, PARA INSTALAÇÕES EM PEX ÁGUA, DN 25 MM X 3/4", COM ANEL DESLIZANTE - FORNECIMENTO E INSTALAÇÃO. AF_02/2023 | CRIAÇÃO DE COMPOSIÇÃO SEM CUSTO
2023-02-01 | COMPOSIÇÃO | 104562 | TÊ ROSCA MACHO, PARA INSTALAÇÕES EM PEX ÁGUA, DN 32 MM X 3/4", COM ANEL DESLIZANTE - FORNECIMENTO E INSTALAÇÃO. AF_02/2023 | CRIAÇÃO DE COMPOSIÇÃO SEM CUSTO
2023-02-01 | COMPOSIÇÃO | 104563 | CONEXÃO FIXA, ROSCA MACHO, PARA INSTALAÇÕES EM PEX ÁGUA, DN 16 MM X 3/4", COM ANEL DESLIZANTE - FORNECIMENTO E INSTALAÇÃO. AF_02/2023 | CRIAÇÃO DE COMPOSIÇÃO SEM CUSTO
2023-02-01 | COMPOSIÇÃO | 104564 | CONEXÃO FIXA, ROSCA MACHO, PARA INSTALAÇÕES EM PEX ÁGUA, DN 25 MM X 1/2", COM ANEL DESLIZANTE - FORNECIMENTO E INSTALAÇÃO. AF_02/2023 | CRIAÇÃO DE COMPOSIÇÃO SEM CUSTO
2023-02-01 | COMPOSIÇÃO | 104565 | JOELHO ROSCA FÊMEA MÓVEL, PARA INSTALAÇÕES EM PEX ÁGUA, DN 16 MM X 1/2", COM ANEL DESLIZANTE - FORNECIMENTO E INSTALAÇÃO. AF_02/2023 | CRIAÇÃO DE COMPOSIÇÃO SEM CUSTO
2023-02-01 | COMPOSIÇÃO | 104566 | JOELHO 90 GRAUS, ROSCA MACHO TERMINAL, PARA INSTALAÇÕES EM PEX ÁGUA, DN 16 MM X 1/2", COM ANEL DESLIZANTE - FORNECIMENTO E INSTALAÇÃO. AF_02/2023 | CRIAÇÃO DE COMPOSIÇÃO SEM CUSTO
2023-02-01 | COMPOSIÇÃO | 104567 | JOELHO ROSCA FÊMEA MÓVEL, PARA INSTALAÇÕES EM PEX ÁGUA, DN 20 MM X 1/2", COM ANEL DESLIZANTE - FORNECIMENTO E INSTALAÇÃO. AF_02/2023 | CRIAÇÃO DE COMPOSIÇÃO SEM CUSTO
2023-02-01 | COMPOSIÇÃO | 104568 | JOELHO 90 GRAUS, ROSCA MACHO TERMINAL, PARA INSTALAÇÕES EM PEX ÁGUA, DN 25 MM X 1/2", COM ANEL DESLIZANTE - FORNECIMENTO E INSTALAÇÃO. AF_02/2023 | CRIAÇÃO DE COMPOSIÇÃO SEM CUSTO
2023-02-01 | COMPOSIÇÃO | 104569 | JOELHO ROSCA FÊMEA MÓVEL, PARA INSTALAÇÕES EM PEX ÁGUA, DN 25 MM X 3/4", COM ANEL DESLIZANTE - FORNECIMENTO E INSTALAÇÃO. AF_02/2023 | CRIAÇÃO DE COMPOSIÇÃO SEM CUSTO
2023-02-01 | COMPOSIÇÃO | 104570 | JOELHO 90 GRAUS, ROSCA MACHO TERMINAL, PARA INSTALAÇÕES EM PEX ÁGUA, DN 32 MM X 1", COM ANEL DESLIZANTE - FORNECIMENTO E INSTALAÇÃO. AF_02/2023 | CRIAÇÃO DE COMPOSIÇÃO SEM CUSTO
2023-02-01 | COMPOSIÇÃO | 104571 | JOELHO 90 GRAUS, ROSCA FÊMEA TERMINAL, PARA INSTALAÇÕES EM PEX ÁGUA, DN 25 MM X 3/4", FIXAÇÃO DAS CONEXÕES POR CRIMPAGEM - FORNECIMENTO E INSTALAÇÃO. AF_02/2023 | CRIAÇÃO DE COMPOSIÇÃO SEM CUSTO
2023-02-01 | COMPOSIÇÃO | 104572 | JOELHO 90 GRAUS, ROSCA MACHO TERMINAL, PARA INSTALAÇÕES EM PEX ÁGUA, DN 25 MM X 1", COM ANEL DESLIZANTE - FORNECIMENTO E INSTALAÇÃO. AF_02/2023 | CRIAÇÃO DE COMPOSIÇÃO SEM CUSTO
2023-02-01 | COMPOSIÇÃO | 104573 | JOELHO, ROSCA FÊMEA, COM BASE FIXA, PARA INSTALAÇÕES EM PEX ÁGUA, DN 25 MM X 1/2", FIXAÇÃO DAS CONEXÕES POR CRIMPAGEM - FORNECIMENTO E INSTALAÇÃO. AF_02/2023 | CRIAÇÃO DE COMPOSIÇÃO SEM CUSTO
2023-02-01 | COMPOSIÇÃO | 104574 | JOELHO, ROSCA FÊMEA, COM BASE FIXA, PARA INSTALAÇÕES EM PEX ÁGUA, DN 16 MM X 3/4", FIXAÇÃO DAS CONEXÕES POR CRIMPAGEM - FORNECIMENTO E INSTALAÇÃO. AF_02/2023 | CRIAÇÃO DE COMPOSIÇÃO SEM CUSTO
2023-02-01 | COMPOSIÇÃO | 104575 | JOELHO, ROSCA FÊMEA, COM BASE FIXA, PARA INSTALAÇÕES EM PEX ÁGUA, DN 20 MM X 3/4", FIXAÇÃO DAS CONEXÕES POR CRIMPAGEM - FORNECIMENTO E INSTALAÇÃO. AF_02/2023 | CRIAÇÃO DE COMPOSIÇÃO SEM CUSTO
2023-02-01 | COMPOSIÇÃO | 104576 | LUVA DE REDUÇÃO, PARA INSTALAÇÕES EM PEX ÁGUA, DN 20 X 16 MM, COM ANEL DESLIZANTE - FORNECIMENTO E INSTALAÇÃO. AF_02/2023 | CRIAÇÃO DE COMPOSIÇÃO SEM CUSTO
2023-02-01 | COMPOSIÇÃO | 104577 | LUVA DE REDUÇÃO, PARA INSTALAÇÕES EM PEX ÁGUA, DN 25 X 16 MM, COM ANEL DESLIZANTE - FORNECIMENTO E INSTALAÇÃO. AF_02/2023 | CRIAÇÃO DE COMPOSIÇÃO SEM CUSTO
2023-02-01 | COMPOSIÇÃO | 104578 | LUVA DE REDUÇÃO, PARA INSTALAÇÕES EM PEX ÁGUA, DN 25 X 20 MM, COM ANEL DESLIZANTE - FORNECIMENTO E INSTALAÇÃO. AF_02/2023 | CRIAÇÃO DE COMPOSIÇÃO SEM CUSTO
2023-02-01 | COMPOSIÇÃO | 104579 | LUVA DE REDUÇÃO, PARA INSTALAÇÕES EM PEX ÁGUA, DN 32 X 25 MM, COM ANEL DESLIZANTE - FORNECIMENTO E INSTALAÇÃO. AF_02/2023 | CRIAÇÃO DE COMPOSIÇÃO SEM CUSTO
2023-02-01 | COMPOSIÇÃO | 104580 | LUVA DE REDUÇÃO, PARA INSTALAÇÕES EM PEX ÁGUA, DN 32 X 20 MM, FIXAÇÃO DAS CONEXÕES POR CRIMPAGEM - FORNECIMENTO E INSTALAÇÃO. AF_02/2023 | CRIAÇÃO DE COMPOSIÇÃO SEM CUSTO
2023-02-01 | COMPOSIÇÃO | 104581 | LUVA , PARA INSTALAÇÕES EM PEX ÁGUA, DN 16 MM, COM ANEL DESLIZANTE - FORNECIMENTO E INSTALAÇÃO. AF_02/2023 | CRIAÇÃO DE COMPOSIÇÃO SEM CUSTO
2023-02-01 | COMPOSIÇÃO | 104582 | LUVA , PARA INSTALAÇÕES EM PEX ÁGUA, DN 20 MM, COM ANEL DESLIZANTE - FORNECIMENTO E INSTALAÇÃO. AF_02/2023 | CRIAÇÃO DE COMPOSIÇÃO SEM CUSTO
2023-02-01 | COMPOSIÇÃO | 104583 | LUVA , PARA INSTALAÇÕES EM PEX ÁGUA, DN 25 MM, COM ANEL DESLIZANTE - FORNECIMENTO E INSTALAÇÃO. AF_02/2023 | CRIAÇÃO DE COMPOSIÇÃO SEM CUSTO
2023-02-01 | COMPOSIÇÃO | 104584 | LUVA , PARA INSTALAÇÕES EM PEX ÁGUA, DN 32 MM, COM ANEL DESLIZANTE - FORNECIMENTO E INSTALAÇÃO. AF_02/2023 | CRIAÇÃO DE COMPOSIÇÃO SEM CUSTO
2023-02-01 | COMPOSIÇÃO | 104585 | TAMPÃO / CAP, ROSCA FÊMEA, PARA INSTALAÇÕES EM PEX ÁGUA, DN 1/2" - FORNECIMENTO E INSTALAÇÃO. AF_02/2023 | CRIAÇÃO DE COMPOSIÇÃO SEM CUSTO
2023-02-01 | COMPOSIÇÃO | 104586 | TAMPÃO / CAP, ROSCA MACHO, PARA INSTALAÇÕES EM PEX ÁGUA, DN 1/2" - FORNECIMENTO E INSTALAÇÃO. AF_02/2023 | CRIAÇÃO DE COMPOSIÇÃO SEM CUSTO
2023-02-01 | COMPOSIÇÃO | 104587 | TAMPÃO / CAP, ROSCA FÊMEA, PARA INSTALAÇÕES EM PEX ÁGUA, DN 3/4" - FORNECIMENTO E INSTALAÇÃO. AF_02/2023 | CRIAÇÃO DE COMPOSIÇÃO SEM CUSTO
2023-02-01 | COMPOSIÇÃO | 104588 | REVESTIMENTO CERÂMICO PARA PAREDES EXTERNAS, COM PLACAS TIPO GRÊS OU SEMIGRÊS, FORMATO MENOR OU IGUAL A 200 CM2, ALINHADAS A PRUMO. AF_02/2023 | CRIAÇÃO DE COMPOSIÇÃO SEM CUSTO
2023-02-01 | COMPOSIÇÃO | 104589 | REVESTIMENTO CERÂMICO PARA PAREDES EXTERNAS, COM PLACAS TIPO GRÊS OU SEMIGRÊS, FORMATO MENOR OU IGUAL A 200 CM2, ALINHADAS A PRUMO, APLICADO EM SUPERFÍCIES INTERNAS DE SACADA. AF_02/2023 | CRIAÇÃO DE COMPOSIÇÃO SEM CUSTO
2023-02-01 | COMPOSIÇÃO | 104590 | REVESTIMENTO CERÂMICO PARA PAREDES EXTERNAS, COM PLACAS TIPO GRÊS OU SEMIGRÊS, FORMATO MENOR OU IGUAL A 200 CM2, DISPOSTAS EM AMARRAÇÃO. AF_02/2023 | CRIAÇÃO DE COMPOSIÇÃO SEM CUSTO
2023-02-01 | COMPOSIÇÃO | 104591 | REVESTIMENTO CERÂMICO PARA PAREDES EXTERNAS, COM PLACAS TIPO GRÊS OU SEMIGRÊS, FORMATO MENOR OU IGUAL A 200 CM2, DISPOSTAS EM AMARRAÇÃO, APLICADO EM SUPERFÍCIES INTERNAS DE SACADA. AF_02/2023 | CRIAÇÃO DE COMPOSIÇÃO SEM CUSTO
2023-02-01 | COMPOSIÇÃO | 104592 | TÊ DE REDUÇÃO, PARA INSTALAÇÕES EM PEX ÁGUA, DN 25 X 16 X 20 MM, COM ANEL DESLIZANTE - FORNECIMENTO E INSTALAÇÃO. AF_02/2023 | CRIAÇÃO DE COMPOSIÇÃO SEM CUSTO
2023-02-01 | COMPOSIÇÃO | 104593 | REVESTIMENTO CERÂMICO PARA PISO COM PLACAS TIPO ESMALTADA EXTRA DE DIMENSÕES 80X80 CM APLICADA EM AMBIENTES DE ÁREA MENOR QUE 5 M². AF_02/2023_PE | CRIAÇÃO DE COMPOSIÇÃO COM CUSTO
2023-02-01 | COMPOSIÇÃO | 104594 | REVESTIMENTO CERÂMICO PARA PISO COM PLACAS TIPO ESMALTADA EXTRA DE DIMENSÕES 80X80 CM APLICADA EM AMBIENTES DE ÁREA ENTRE 5 M² E 10 M². AF_02/2023_PE | CRIAÇÃO DE COMPOSIÇÃO COM CUSTO
2023-02-01 | COMPOSIÇÃO | 104595 | REVESTIMENTO CERÂMICO PARA PISO COM PLACAS TIPO ESMALTADA EXTRA DE DIMENSÕES 80X80 CM APLICADA EM AMBIENTES DE ÁREA MAIOR QUE 10 M². AF_02/2023_PE | CRIAÇÃO DE COMPOSIÇÃO COM CUSTO
2023-02-01 | COMPOSIÇÃO | 104596 | REVESTIMENTO CERÂMICO PARA PISO COM PLACAS TIPO PORCELANATO DE DIMENSÕES 80X80 CM APLICADA EM AMBIENTES DE ÁREA MENOR QUE 5 M². AF_02/2023_PE | CRIAÇÃO DE COMPOSIÇÃO COM CUSTO
2023-02-01 | COMPOSIÇÃO | 104597 | REVESTIMENTO CERÂMICO PARA PISO COM PLACAS TIPO PORCELANATO DE DIMENSÕES 80X80 CM APLICADA EM AMBIENTES DE ÁREA ENTRE 5 M² E 10 M². AF_02/2023_PE | CRIAÇÃO DE COMPOSIÇÃO COM CUSTO
2023-02-01 | COMPOSIÇÃO | 104598 | REVESTIMENTO CERÂMICO PARA PISO COM PLACAS TIPO PORCELANATO DE DIMENSÕES 80X80 CM APLICADA EM AMBIENTES DE ÁREA MAIOR QUE 10 M². AF_02/2023_PE | CRIAÇÃO DE COMPOSIÇÃO COM CUSTO
2023-02-01 | COMPOSIÇÃO | 104599 | REVESTIMENTO CERÂMICO PARA PISO COM PLACAS TIPO ESMALTADA EXTRA DE DIMENSÕES 35X35 CM APLICADA EM DIAGONAL EM AMBIENTES DE ÁREA MENOR QUE 5 M². AF_02/2023_PE | CRIAÇÃO DE COMPOSIÇÃO COM CUSTO
2023-02-01 | COMPOSIÇÃO | 104600 | REVESTIMENTO CERÂMICO PARA PISO COM PLACAS TIPO ESMALTADA PADRÃO POPULAR DE DIMENSÕES 35X35 CM APLICADA EM DIAGONAL EM AMBIENTES DE ÁREA MENOR QUE 5 M². AF_02/2023_PE | CRIAÇÃO DE COMPOSIÇÃO COM CUSTO
2023-02-01 | COMPOSIÇÃO | 104601 | REVESTIMENTO CERÂMICO PARA PISO COM PLACAS TIPO ESMALTADA EXTRA DE DIMENSÕES 35X35 CM APLICADA EM DIAGONAL EM AMBIENTES DE ÁREA ENTRE 5 M² E 10 M². AF_02/2023_PE | CRIAÇÃO DE COMPOSIÇÃO COM CUSTO
2023-02-01 | COMPOSIÇÃO | 104602 | REVESTIMENTO CERÂMICO PARA PISO COM PLACAS TIPO ESMALTADA PADRÃO POPULAR DE DIMENSÕES 35X35 CM APLICADA EM DIAGONAL EM AMBIENTES DE ÁREA ENTRE 5 M² E 10 M². AF_02/2023_PE | CRIAÇÃO DE COMPOSIÇÃO COM CUSTO
2023-02-01 | COMPOSIÇÃO | 104603 | REVESTIMENTO CERÂMICO PARA PISO COM PLACAS TIPO ESMALTADA EXTRA DE DIMENSÕES 35X35 CM APLICADA EM DIAGONAL EM AMBIENTES DE ÁREA MAIOR QUE 10 M². AF_02/2023_PE | CRIAÇÃO DE COMPOSIÇÃO COM CUSTO
2023-02-01 | COMPOSIÇÃO | 104604 | REVESTIMENTO CERÂMICO PARA PISO COM PLACAS TIPO ESMALTADA PADRÃO POPULAR DE DIMENSÕES 35X35 CM APLICADA EM DIAGONAL EM AMBIENTES DE ÁREA MAIOR QUE 10 M². AF_02/2023_PE | CRIAÇÃO DE COMPOSIÇÃO COM CUSTO
2023-02-01 | COMPOSIÇÃO | 104605 | REVESTIMENTO CERÂMICO PARA PISO COM PLACAS TIPO ESMALTADA EXTRA DE DIMENSÕES 45X45 CM APLICADA EM DIAGONAL EM AMBIENTES DE ÁREA MENOR QUE 5 M². AF_02/2023_PE | CRIAÇÃO DE COMPOSIÇÃO COM CUSTO
2023-02-01 | COMPOSIÇÃO | 104606 | REVESTIMENTO CERÂMICO PARA PISO COM PLACAS TIPO ESMALTADA EXTRA DE DIMENSÕES 45X45 CM APLICADA EM DIAGONAL EM AMBIENTES DE ÁREA ENTRE 5 M² E 10 M². AF_02/2023_PE | CRIAÇÃO DE COMPOSIÇÃO COM CUSTO
2023-02-01 | COMPOSIÇÃO | 104607 | REVESTIMENTO CERÂMICO PARA PISO COM PLACAS TIPO ESMALTADA EXTRA DE DIMENSÕES 45X45 CM APLICADA EM DIAGONAL EM AMBIENTES DE ÁREA MAIOR QUE 10 M². AF_02/2023_PE | CRIAÇÃO DE COMPOSIÇÃO COM CUSTO
2023-02-01 | COMPOSIÇÃO | 104608 | REVESTIMENTO CERÂMICO PARA PISO COM PLACAS TIPO PORCELANATO DE DIMENSÕES 45X45 CM APLICADA EM DIAGONAL EM AMBIENTES DE ÁREA MENOR QUE 5 M². AF_02/2023_PE | CRIAÇÃO DE COMPOSIÇÃO COM CUSTO
2023-02-01 | COMPOSIÇÃO | 104609 | REVESTIMENTO CERÂMICO PARA PISO COM PLACAS TIPO PORCELANATO DE DIMENSÕES 45X45 CM APLICADA EM DIAGONAL EM AMBIENTES DE ÁREA ENTRE 5 M² E 10 M². AF_02/2023_PE | CRIAÇÃO DE COMPOSIÇÃO COM CUSTO
2023-02-01 | COMPOSIÇÃO | 104610 | REVESTIMENTO CERÂMICO PARA PISO COM PLACAS TIPO PORCELANATO DE DIMENSÕES 45X45 CM APLICADA EM DIAGONAL EM AMBIENTES DE ÁREA MAIOR QUE 10 M². AF_02/2023_PE | CRIAÇÃO DE COMPOSIÇÃO COM CUSTO
2023-02-01 | COMPOSIÇÃO | 104611 | REVESTIMENTO CERÂMICO PARA PAREDES INTERNAS COM PLACAS TIPO ESMALTADA EXTRA DE DIMENSÕES 60X60 CM APLICADAS NA ALTURA INTEIRA DAS PAREDES. AF_02/2023_PE | CRIAÇÃO DE COMPOSIÇÃO COM CUSTO
2023-02-01 | COMPOSIÇÃO | 104612 | REVESTIMENTO CERÂMICO PARA PAREDES INTERNAS COM PLACAS TIPO ESMALTADA EXTRA DE DIMENSÕES 60X60 CM APLICADAS A MEIA ALTURA DAS PAREDES. AF_02/2023_PE | CRIAÇÃO DE COMPOSIÇÃO COM CUSTO
2023-02-01 | COMPOSIÇÃO | 104613 | REVESTIMENTO CERÂMICO PARA PAREDES INTERNAS COM PLACAS TIPO ESMALTADA EXTRA DE DIMENSÕES 20X20 CM APLICADAS EM DIAGONAL, NA ALTURA INTEIRA DAS PAREDES. AF_02/2023_PE | CRIAÇÃO DE COMPOSIÇÃO COM CUSTO
2023-02-01 | COMPOSIÇÃO | 104614 | REVESTIMENTO CERÂMICO PARA PAREDES INTERNAS COM PLACAS TIPO ESMALTADA EXTRA DE DIMENSÕES 20X20 CM APLICADAS EM DIAGONAL, A MEIA ALTURA DAS PAREDES. AF_02/2023_PE | CRIAÇÃO DE COMPOSIÇÃO COM CUSTO
2023-02-01 | COMPOSIÇÃO | 104615 | REVESTIMENTO CERÂMICO PARA PAREDES INTERNAS COM PLACAS TIPO PASTILHA DE DIMENSÕES 5 X 5 CM (PLACAS DE 30 X 30 CM) CM APLICADAS NA ALTURA INTEIRA DAS PAREDES. AF_02/2023 | CRIAÇÃO DE COMPOSIÇÃO COM CUSTO
2023-02-01 | COMPOSIÇÃO | 104616 | REVESTIMENTO CERÂMICO PARA PAREDES INTERNAS COM PLACAS TIPO PASTILHA DE DIMENSÕES 2,5 X 2,5 CM (PLACAS DE 30 X 30 CM) CM APLICADAS NA ALTURA INTEIRA DAS PAREDES. AF_02/2023 | CRIAÇÃO DE COMPOSIÇÃO COM CUSTO
2023-02-01 | COMPOSIÇÃO | 104617 | REVESTIMENTO CERÂMICO PARA PAREDES INTERNAS COM PLACAS TIPO PASTILHA DE DIMENSÕES 5 X 5 CM (PLACAS DE 30 X 30 CM) CM APLICADAS A MEIA ALTURA DAS PAREDES. AF_02/2023 | CRIAÇÃO DE COMPOSIÇÃO COM CUSTO
2023-02-01 | COMPOSIÇÃO | 104618 | REVESTIMENTO CERÂMICO PARA PAREDES INTERNAS COM PLACAS TIPO PASTILHA DE DIMENSÕES 2,5 X 2,5 CM (PLACAS DE 30 X 30 CM) CM APLICADAS A MEIA ALTURA DAS PAREDES. AF_02/2023 | CRIAÇÃO DE COMPOSIÇÃO COM CUSTO
2023-02-01 | COMPOSIÇÃO | 104619 | RODAPÉ CERÂMICO DE 7CM DE ALTURA COM PLACAS TIPO ESMALTADA EXTRA DE DIMENSÕES 80X80CM. AF_02/2023 | CRIAÇÃO DE COMPOSIÇÃO COM CUSTO
2023-01-01 | INSUMO | 4433 | CAIBRO NAO APARELHADO *6 X 6* CM, EM MACARANDUBA/MASSARANDUBA, ANGELIM OU EQUIVALENTE DA REGIAO - BRUTA | ALTERAÇÃO DE DESCRIÇÃO
2023-01-01 | INSUMO | 34641 | CAIXA DE ATERRAMENTO EM CONCRETO PRE-MOLDADO, DIAMETRO DE 0,30 M E ALTURA DE 0,35 M, SEM FUNDO E COM TAMPA | ALTERAÇÃO DE DESCRIÇÃO
2023-01-01 | INSUMO | 38835 | TAMPAO / CAP, ROSCA MACHO, PARA TUBO PEX, DN 1/2" | DESATIVAÇÃO
2023-01-01 | INSUMO | 38836 | TAMPAO / CAP, ROSCA MACHO, DN 3/4", PARA TUBO PEX PARA INST. AGUA QUENTE/FRIA | ALTERAÇÃO DE FAMÍLIA/COEFICIENTE
2023-01-01 | INSUMO | 38836 | TAMPAO / CAP, ROSCA MACHO, DN 3/4", PARA TUBO PEX PARA INST. AGUA QUENTE/FRIA | ALTERAÇÃO DE DESCRIÇÃO
2023-01-01 | INSUMO | 38837 | TAMPAO / CAP, ROSCA MACHO, DN 1", PARA TUBO PEX PARA INST. AGUA QUENTE/FRIA | ALTERAÇÃO DE FAMÍLIA/COEFICIENTE
2023-01-01 | INSUMO | 38837 | TAMPAO / CAP, ROSCA MACHO, DN 1", PARA TUBO PEX PARA INST. AGUA QUENTE/FRIA | ALTERAÇÃO DE DESCRIÇÃO
2023-01-01 | INSUMO | 38838 | ADAPTADOR DE COBRE PARA TUBULACAO PEX, DN 16 X 15 MM | DESATIVAÇÃO
2023-01-01 | INSUMO | 38839 | ADAPTADOR DE COBRE PARA TUBULACAO PEX, DN 20 X 22 MM | DESATIVAÇÃO
2023-01-01 | INSUMO | 38840 | ANEL DESLIZANTE / TRADICIONAL, METALICO, PARA TUBO PEX, DN 16 MM | DESATIVAÇÃO
2023-01-01 | INSUMO | 38841 | ANEL DESLIZANTE / TRADICIONAL, METALICO, PARA TUBO PEX, DN 20 MM | DESATIVAÇÃO
2023-01-01 | INSUMO | 38842 | ANEL DESLIZANTE / TRADICIONAL, METALICO, PARA TUBO PEX, DN 25 MM | DESATIVAÇÃO
2023-01-01 | INSUMO | 38843 | ANEL DESLIZANTE / TRADICIONAL, METALICO, PARA TUBO PEX, DN 32 MM | DESATIVAÇÃO
2023-01-01 | INSUMO | 38844 | CONECTOR/ADAPTADOR FIXO, ROSCA FEMEA, METALICA, COM ANEL DESLIZANTE, DN 16 MM X 1/2", PARA TUBO PEX PARA INST. AGUA QUENTE/FRIA | ALTERAÇÃO DE DESCRIÇÃO
2023-01-01 | INSUMO | 38845 | CONEXAO FIXA, ROSCA FEMEA, EM PLASTICO, DN 16 MM X 3/4", PARA CONEXAO COM CRIMPAGEM EM TUBO PEX | DESATIVAÇÃO
2023-01-01 | INSUMO | 38846 | CONECTOR/ADAPTADOR FIXO, ROSCA FEMEA, METALICA, COM ANEL DESLIZANTE, DN 20 MM X 1/2", PARA TUBO PEX PARA INST. AGUA QUENTE/FRIA | ALTERAÇÃO DE FAMÍLIA/COEFICIENTE
2023-01-01 | INSUMO | 38846 | CONECTOR/ADAPTADOR FIXO, ROSCA FEMEA, METALICA, COM ANEL DESLIZANTE, DN 20 MM X 1/2", PARA TUBO PEX PARA INST. AGUA QUENTE/FRIA | ALTERAÇÃO DE DESCRIÇÃO
2023-01-01 | INSUMO | 38847 | CONECTOR/ADAPTADOR FIXO, ROSCA FEMEA, METALICA, COM ANEL DESLIZANTE, DN 20 MM X 3/4", PARA TUBO PEX PARA INST. AGUA QUENTE/FRIA | ALTERAÇÃO DE FAMÍLIA/COEFICIENTE
2023-01-01 | INSUMO | 38847 | CONECTOR/ADAPTADOR FIXO, ROSCA FEMEA, METALICA, COM ANEL DESLIZANTE, DN 20 MM X 3/4", PARA TUBO PEX PARA INST. AGUA QUENTE/FRIA | ALTERAÇÃO DE DESCRIÇÃO
2023-01-01 | INSUMO | 38848 | CONECTOR/ADAPTADOR FIXO, ROSCA FEMEA, METALICA, COM ANEL DESLIZANTE, DN 25 MM X 3/4", PARA TUBO PEX PARA INST. AGUA QUENTE/FRIA | ALTERAÇÃO DE FAMÍLIA/COEFICIENTE
2023-01-01 | INSUMO | 38848 | CONECTOR/ADAPTADOR FIXO, ROSCA FEMEA, METALICA, COM ANEL DESLIZANTE, DN 25 MM X 3/4", PARA TUBO PEX PARA INST. AGUA QUENTE/FRIA | ALTERAÇÃO DE DESCRIÇÃO
2023-01-01 | INSUMO | 38849 | CONEXAO FIXA, ROSCA FEMEA, EM PLASTICO, DN 25 MM X 1/2", PARA CONEXAO COM CRIMPAGEM EM TUBO PEX | DESATIVAÇÃO
2023-01-01 | INSUMO | 38850 | CONECTOR/ADAPTADOR FIXO, ROSCA FEMEA, METALICA, COM ANEL DESLIZANTE, DN 25 MM X 1", PARA TUBO PEX PARA INST. AGUA QUENTE/FRIA | ALTERAÇÃO DE FAMÍLIA/COEFICIENTE
2023-01-01 | INSUMO | 38850 | CONECTOR/ADAPTADOR FIXO, ROSCA FEMEA, METALICA, COM ANEL DESLIZANTE, DN 25 MM X 1", PARA TUBO PEX PARA INST. AGUA QUENTE/FRIA | ALTERAÇÃO DE DESCRIÇÃO
2023-01-01 | INSUMO | 38851 | CONECTOR/ADAPTADOR FIXO, ROSCA FEMEA, METALICA, COM ANEL DESLIZANTE, DN 32 MM X 1", PARA TUBO PEX PARA INST. AGUA QUENTE/FRIA | ALTERAÇÃO DE FAMÍLIA/COEFICIENTE
2023-01-01 | INSUMO | 38851 | CONECTOR/ADAPTADOR FIXO, ROSCA FEMEA, METALICA, COM ANEL DESLIZANTE, DN 32 MM X 1", PARA TUBO PEX PARA INST. AGUA QUENTE/FRIA | ALTERAÇÃO DE DESCRIÇÃO
2023-01-01 | INSUMO | 38852 | CONEXAO FIXA, ROSCA FEMEA, EM PLASTICO, DN 32 MM X 3/4", PARA CONEXAO COM CRIMPAGEM EM TUBO PEX | DESATIVAÇÃO
2023-01-01 | INSUMO | 38853 | CONEXAO MOVEL, ROSCA FEMEA, METALICA, COM ANEL DESLIZANTE, PARA TUBO PEX, DN 16 MM X 1/2" | DESATIVAÇÃO
2023-01-01 | INSUMO | 38854 | CONECTOR/ADAPTADOR MOVEL, ROSCA FEMEA, METALICA, COM ANEL DESLIZANTE, DN 16 MM X 3/4", PARA TUBO PEX PARA INST. AGUA QUENTE/FRIA | ALTERAÇÃO DE FAMÍLIA/COEFICIENTE
2023-01-01 | INSUMO | 38854 | CONECTOR/ADAPTADOR MOVEL, ROSCA FEMEA, METALICA, COM ANEL DESLIZANTE, DN 16 MM X 3/4", PARA TUBO PEX PARA INST. AGUA QUENTE/FRIA | ALTERAÇÃO DE DESCRIÇÃO
2023-01-01 | INSUMO | 38855 | CONEXAO MOVEL, ROSCA FEMEA, METALICA, COM ANEL DESLIZANTE, PARA TUBO PEX, DN 20 MM X 1/2" | DESATIVAÇÃO
2023-01-01 | INSUMO | 38856 | CONEXAO MOVEL, ROSCA FEMEA, METALICA, COM ANEL DESLIZANTE, PARA TUBO PEX, DN 20 MM X 3/4" | DESATIVAÇÃO
2023-01-01 | INSUMO | 38857 | CONEXAO MOVEL, ROSCA FEMEA, METALICA, COM ANEL DESLIZANTE, PARA TUBO PEX, DN 25 MM X 1" | DESATIVAÇÃO
2023-01-01 | INSUMO | 38858 | CONEXAO MOVEL, ROSCA FEMEA, METALICA, COM ANEL DESLIZANTE, PARA TUBO PEX, DN 25 MM X 3/4" | DESATIVAÇÃO
2023-01-01 | INSUMO | 38859 | CONEXAO MOVEL, ROSCA FEMEA, METALICA, COM ANEL DESLIZANTE, PARA TUBO PEX, DN 32 MM X 1" | DESATIVAÇÃO
2023-01-01 | INSUMO | 38860 | CONEXAO FIXA, ROSCA MACHO, METALICA, PARA TUBO PEX, DN 16 MM X 1/2" | DESATIVAÇÃO
2023-01-01 | INSUMO | 38861 | CONEXAO FIXA, ROSCA MACHO, METALICA, PARA TUBO PEX, DN 16 MM X 3/4" | DESATIVAÇÃO
2023-01-01 | INSUMO | 38862 | CONEXAO FIXA, ROSCA MACHO, METALICA, PARA TUBO PEX, DN 20 MM X 1/2" | DESATIVAÇÃO
2023-01-01 | INSUMO | 38863 | CONEXAO FIXA, ROSCA MACHO, METALICA, PARA TUBO PEX, DN 20 MM X 3/4" | DESATIVAÇÃO
2023-01-01 | INSUMO | 38864 | CONEXAO FIXA, ROSCA MACHO, METALICA, PARA TUBO PEX, DN 25 MM X 1" | DESATIVAÇÃO
2023-01-01 | INSUMO | 38865 | CONEXAO FIXA, ROSCA MACHO, METALICA, PARA TUBO PEX, DN 25 MM X 1/2" | DESATIVAÇÃO
2023-01-01 | INSUMO | 38866 | CONEXAO FIXA, ROSCA MACHO, METALICA, PARA TUBO PEX, DN 25 MM X 3/4" | DESATIVAÇÃO
2023-01-01 | INSUMO | 38868 | CONEXAO FIXA, ROSCA MACHO, METALICA, PARA TUBO PEX, DN 32 MM X 1" | DESATIVAÇÃO
2023-01-01 | INSUMO | 38869 | DISTRIBUIDOR METALICO, COM ROSCA, 2 SAIDAS, DN 3/4" X 1/2", PARA CONEXAO COM ANEL DESLIZANTE EM TUBO PEX PARA INST. AGUA QUENTE/FRIA | ALTERAÇÃO DE FAMÍLIA/COEFICIENTE
2023-01-01 | INSUMO | 38869 | DISTRIBUIDOR METALICO, COM ROSCA, 2 SAIDAS, DN 3/4" X 1/2", PARA CONEXAO COM ANEL DESLIZANTE EM TUBO PEX PARA INST. AGUA QUENTE/FRIA | ALTERAÇÃO DE DESCRIÇÃO
2023-01-01 | INSUMO | 38870 | DISTRIBUIDOR METALICO, COM ROSCA, 2 SAIDAS, DN 1" X 1/2", PARA CONEXAO COM ANEL DESLIZANTE EM TUBO PEX PARA INST. AGUA QUENTE/FRIA | ALTERAÇÃO DE FAMÍLIA/COEFICIENTE
2023-01-01 | INSUMO | 38870 | DISTRIBUIDOR METALICO, COM ROSCA, 2 SAIDAS, DN 1" X 1/2", PARA CONEXAO COM ANEL DESLIZANTE EM TUBO PEX PARA INST. AGUA QUENTE/FRIA | ALTERAÇÃO DE DESCRIÇÃO
2023-01-01 | INSUMO | 38871 | DISTRIBUIDOR METALICO, COM ROSCA, 3 SAIDAS, DN 3/4" X 1/2", PARA CONEXAO COM ANEL DESLIZANTE EM TUBO PEX PARA INST. AGUA QUENTE/FRIA | ALTERAÇÃO DE FAMÍLIA/COEFICIENTE
2023-01-01 | INSUMO | 38871 | DISTRIBUIDOR METALICO, COM ROSCA, 3 SAIDAS, DN 3/4" X 1/2", PARA CONEXAO COM ANEL DESLIZANTE EM TUBO PEX PARA INST. AGUA QUENTE/FRIA | ALTERAÇÃO DE DESCRIÇÃO
2023-01-01 | INSUMO | 38872 | DISTRIBUIDOR METALICO, COM ROSCA, 3 SAIDAS, DN 1" X 1/2", PARA CONEXAO COM ANEL DESLIZANTE EM TUBO PEX PARA INST. AGUA QUENTE/FRIA | ALTERAÇÃO DE FAMÍLIA/COEFICIENTE
2023-01-01 | INSUMO | 38872 | DISTRIBUIDOR METALICO, COM ROSCA, 3 SAIDAS, DN 1" X 1/2", PARA CONEXAO COM ANEL DESLIZANTE EM TUBO PEX PARA INST. AGUA QUENTE/FRIA | ALTERAÇÃO DE DESCRIÇÃO
2023-01-01 | INSUMO | 38873 | TE METALICO, PARA CONEXAO COM ANEL DESLIZANTE, DN 16 MM, EM TUBO PEX PARA INST. AGUA QUENTE/FRIA | ALTERAÇÃO DE FAMÍLIA/COEFICIENTE
2023-01-01 | INSUMO | 38873 | TE METALICO, PARA CONEXAO COM ANEL DESLIZANTE, DN 16 MM, EM TUBO PEX PARA INST. AGUA QUENTE/FRIA | ALTERAÇÃO DE DESCRIÇÃO
2023-01-01 | INSUMO | 38874 | TE METALICO, PARA CONEXAO COM ANEL DESLIZANTE, DN 20 MM, EM TUBO PEX PARA INST. AGUA QUENTE/FRIA | ALTERAÇÃO DE FAMÍLIA/COEFICIENTE
2023-01-01 | INSUMO | 38874 | TE METALICO, PARA CONEXAO COM ANEL DESLIZANTE, DN 20 MM, EM TUBO PEX PARA INST. AGUA QUENTE/FRIA | ALTERAÇÃO DE DESCRIÇÃO
2023-01-01 | INSUMO | 38875 | TE METALICO, PARA CONEXAO COM ANEL DESLIZANTE, DN 25 MM, EM TUBO PEX PARA INST. AGUA QUENTE/FRIA | ALTERAÇÃO DE FAMÍLIA/COEFICIENTE
2023-01-01 | INSUMO | 38875 | TE METALICO, PARA CONEXAO COM ANEL DESLIZANTE, DN 25 MM, EM TUBO PEX PARA INST. AGUA QUENTE/FRIA | ALTERAÇÃO DE DESCRIÇÃO
2023-01-01 | INSUMO | 38876 | TE METALICO, PARA CONEXAO COM ANEL DESLIZANTE, DN 32 MM, EM TUBO PEX PARA INST. AGUA QUENTE/FRIA | ALTERAÇÃO DE FAMÍLIA/COEFICIENTE
2023-01-01 | INSUMO | 38876 | TE METALICO, PARA CONEXAO COM ANEL DESLIZANTE, DN 32 MM, EM TUBO PEX PARA INST. AGUA QUENTE/FRIA | ALTERAÇÃO DE DESCRIÇÃO
2023-01-01 | INSUMO | 38878 | TE DE REDUCAO METALICO, PARA CONEXAO COM ANEL DESLIZANTE EM TUBO PEX, DN 16 X 20 X 16 MM | DESATIVAÇÃO
2023-01-01 | INSUMO | 38879 | TE DE REDUCAO METALICO, PARA CONEXAO COM ANEL DESLIZANTE EM TUBO PEX, DN 16 X 25 X 16 MM | DESATIVAÇÃO
2023-01-01 | INSUMO | 38880 | TE DE REDUCAO METALICO, PARA CONEXAO COM ANEL DESLIZANTE EM TUBO PEX, DN 20 X 16 X 20 MM | DESATIVAÇÃO
2023-01-01 | INSUMO | 38881 | TE DE REDUCAO METALICO, PARA CONEXAO COM ANEL DESLIZANTE EM TUBO PEX, DN 20 X 16 X 16 MM | DESATIVAÇÃO
2023-01-01 | INSUMO | 38882 | TE DE REDUCAO METALICO, PARA CONEXAO COM ANEL DESLIZANTE EM TUBO PEX, DN 20 X 20 X 16 MM | DESATIVAÇÃO
2023-01-01 | INSUMO | 38883 | TE DE REDUCAO METALICO, PARA CONEXAO COM ANEL DESLIZANTE EM TUBO PEX, DN 20 X 25 X 20 MM | DESATIVAÇÃO
2023-01-01 | INSUMO | 38884 | TE DE REDUCAO METALICO, PARA CONEXAO COM ANEL DESLIZANTE EM TUBO PEX, DN 25 X 16 X 16 MM | DESATIVAÇÃO
2023-01-01 | INSUMO | 38885 | TE DE REDUCAO METALICO, PARA CONEXAO COM ANEL DESLIZANTE EM TUBO PEX, DN 25 X 16 X 20 MM | DESATIVAÇÃO
2023-01-01 | INSUMO | 38886 | TE DE REDUCAO METALICO, PARA CONEXAO COM ANEL DESLIZANTE EM TUBO PEX, DN 25 X 16 X 25 MM | DESATIVAÇÃO
2023-01-01 | INSUMO | 38887 | TE DE REDUCAO METALICO, PARA CONEXAO COM ANEL DESLIZANTE EM TUBO PEX, DN 25 X 20 X 20 MM | DESATIVAÇÃO
2023-01-01 | INSUMO | 38888 | TE DE REDUCAO METALICO, PARA CONEXAO COM ANEL DESLIZANTE EM TUBO PEX, DN 25 X 20 X 25 MM | DESATIVAÇÃO
2023-01-01 | INSUMO | 38890 | TE DE REDUCAO METALICO, PARA CONEXAO COM ANEL DESLIZANTE EM TUBO PEX, DN 25 X 32 X 25 MM | DESATIVAÇÃO
2023-01-01 | INSUMO | 38893 | TE DE REDUCAO METALICO, PARA CONEXAO COM ANEL DESLIZANTE EM TUBO PEX, DN 32 X 20 X 32 MM | DESATIVAÇÃO
2023-01-01 | INSUMO | 38894 | TE DE REDUCAO METALICO, PARA CONEXAO COM ANEL DESLIZANTE EM TUBO PEX, DN 32 X 25 X 25 MM | DESATIVAÇÃO
2023-01-01 | INSUMO | 38896 | TE DE REDUCAO METALICO, PARA CONEXAO COM ANEL DESLIZANTE EM TUBO PEX, DN 32 X 25 X 32 MM | DESATIVAÇÃO
2023-01-01 | INSUMO | 38897 | TE ROSCA MACHO, METALICO, PARA CONEXAO COM ANEL DESLIZANTE EM TUBO PEX, DN 16 MM X 1/2" | DESATIVAÇÃO
2023-01-01 | INSUMO | 38899 | TE ROSCA MACHO, METALICO, PARA CONEXAO COM ANEL DESLIZANTE EM TUBO PEX, DN 20 MM X 1/2" | DESATIVAÇÃO
2023-01-01 | INSUMO | 38900 | TE ROSCA MACHO, METALICO, PARA CONEXAO COM ANEL DESLIZANTE EM TUBO PEX, DN 20 MM X 3/4" | DESATIVAÇÃO
2023-01-01 | INSUMO | 38901 | TE ROSCA MACHO, METALICO, PARA CONEXAO COM ANEL DESLIZANTE EM TUBO PEX, DN 25 MM X 3/4" | DESATIVAÇÃO
2023-01-01 | INSUMO | 38903 | TE ROSCA MACHO, METALICO, PARA CONEXAO COM ANEL DESLIZANTE EM TUBO PEX, DN 32 MM X 3/4" | DESATIVAÇÃO
2023-01-01 | INSUMO | 38904 | TE ROSCA MACHO, METALICO, PARA CONEXAO COM ANEL DESLIZANTE EM TUBO PEX, DN 32 MM X 1" | DESATIVAÇÃO
2023-01-01 | INSUMO | 38905 | TE ROSCA FEMEA, METALICO, PARA CONEXAO COM ANEL DESLIZANTE, DN 16 MM X 1/2", EM TUBO PEX PARA INST. AGUA QUENTE/FRIA | ALTERAÇÃO DE FAMÍLIA/COEFICIENTE
2023-01-01 | INSUMO | 38905 | TE ROSCA FEMEA, METALICO, PARA CONEXAO COM ANEL DESLIZANTE, DN 16 MM X 1/2", EM TUBO PEX PARA INST. AGUA QUENTE/FRIA | ALTERAÇÃO DE DESCRIÇÃO
2023-01-01 | INSUMO | 38907 | TE ROSCA FEMEA, METALICO, PARA CONEXAO COM ANEL DESLIZANTE, DN 20 MM X 1/2", EM TUBO PEX PARA INST. AGUA QUENTE/FRIA | ALTERAÇÃO DE FAMÍLIA/COEFICIENTE
2023-01-01 | INSUMO | 38907 | TE ROSCA FEMEA, METALICO, PARA CONEXAO COM ANEL DESLIZANTE, DN 20 MM X 1/2", EM TUBO PEX PARA INST. AGUA QUENTE/FRIA | ALTERAÇÃO DE DESCRIÇÃO
2023-01-01 | INSUMO | 38908 | TE ROSCA FEMEA, METALICO, PARA CONEXAO COM ANEL DESLIZANTE EM TUBO PEX, DN 20 MM X 3/4" | DESATIVAÇÃO
2023-01-01 | INSUMO | 38909 | TE ROSCA FEMEA, METALICO, PARA CONEXAO COM ANEL DESLIZANTE EM TUBO PEX, DN 25 MM X 1/2" | DESATIVAÇÃO
2023-01-01 | INSUMO | 38910 | TE ROSCA FEMEA, METALICO, PARA CONEXAO COM ANEL DESLIZANTE, DN 25 MM X 3/4", EM TUBO PEX PARA INST. AGUA QUENTE/FRIA | ALTERAÇÃO DE FAMÍLIA/COEFICIENTE
2023-01-01 | INSUMO | 38910 | TE ROSCA FEMEA, METALICO, PARA CONEXAO COM ANEL DESLIZANTE, DN 25 MM X 3/4", EM TUBO PEX PARA INST. AGUA QUENTE/FRIA | ALTERAÇÃO DE DESCRIÇÃO
2023-01-01 | INSUMO | 38911 | TE MISTURADOR METALICO, PARA CONEXAO COM ANEL DESLIZANTE EM TUBO PEX, DN 16 MM X 1/2" | DESATIVAÇÃO
2023-01-01 | INSUMO | 38912 | TE MISTURADOR METALICO, PARA CONEXAO COM ANEL DESLIZANTE EM TUBO PEX, DN 20 MM X 3/4" | DESATIVAÇÃO
2023-01-01 | INSUMO | 38913 | JOELHO/COTOVELO 90 GRAUS, METALICO, PARA CONEXAO COM ANEL DESLIZANTE, DN 16 MM, EM TUBO PEX PARA INST. AGUA QUENTE/FRIA | ALTERAÇÃO DE FAMÍLIA/COEFICIENTE
2023-01-01 | INSUMO | 38913 | JOELHO/COTOVELO 90 GRAUS, METALICO, PARA CONEXAO COM ANEL DESLIZANTE, DN 16 MM, EM TUBO PEX PARA INST. AGUA QUENTE/FRIA | ALTERAÇÃO DE DESCRIÇÃO
2023-01-01 | INSUMO | 38914 | JOELHO/COTOVELO 90 GRAUS, METALICO, PARA CONEXAO COM ANEL DESLIZANTE, DN 20 MM, EM TUBO PEX PARA INST. AGUA QUENTE/FRIA | ALTERAÇÃO DE FAMÍLIA/COEFICIENTE
2023-01-01 | INSUMO | 38914 | JOELHO/COTOVELO 90 GRAUS, METALICO, PARA CONEXAO COM ANEL DESLIZANTE, DN 20 MM, EM TUBO PEX PARA INST. AGUA QUENTE/FRIA | ALTERAÇÃO DE DESCRIÇÃO
2023-01-01 | INSUMO | 38915 | JOELHO/COTOVELO 90 GRAUS, METALICO, PARA CONEXAO COM ANEL DESLIZANTE, DN 25 MM, EM TUBO PEX PARA INST. AGUA QUENTE/FRIA | ALTERAÇÃO DE FAMÍLIA/COEFICIENTE
2023-01-01 | INSUMO | 38915 | JOELHO/COTOVELO 90 GRAUS, METALICO, PARA CONEXAO COM ANEL DESLIZANTE, DN 25 MM, EM TUBO PEX PARA INST. AGUA QUENTE/FRIA | ALTERAÇÃO DE DESCRIÇÃO
2023-01-01 | INSUMO | 38916 | JOELHO/COTOVELO 90 GRAUS, METALICO, PARA CONEXAO COM ANEL DESLIZANTE, DN 32 MM, EM TUBO PEX PARA INST. AGUA QUENTE/FRIA | ALTERAÇÃO DE FAMÍLIA/COEFICIENTE
2023-01-01 | INSUMO | 38916 | JOELHO/COTOVELO 90 GRAUS, METALICO, PARA CONEXAO COM ANEL DESLIZANTE, DN 32 MM, EM TUBO PEX PARA INST. AGUA QUENTE/FRIA | ALTERAÇÃO DE DESCRIÇÃO
2023-01-01 | INSUMO | 38917 | JOELHO/COTOVELO 90 GRAUS, ROSCA FEMEA, COM BASE FIXA, METALICO, PARA CONEXAO COM ANEL DESLIZANTE, DN 16 MM X 1/2", EM TUBO PEX PARA INST. AGUA QUENTE/FRIA | ALTERAÇÃO DE FAMÍLIA/COEFICIENTE
2023-01-01 | INSUMO | 38917 | JOELHO/COTOVELO 90 GRAUS, ROSCA FEMEA, COM BASE FIXA, METALICO, PARA CONEXAO COM ANEL DESLIZANTE, DN 16 MM X 1/2", EM TUBO PEX PARA INST. AGUA QUENTE/FRIA | ALTERAÇÃO DE DESCRIÇÃO
2023-01-01 | INSUMO | 38918 | JOELHO, ROSCA FEMEA, COM BASE FIXA, PLASTICO, PARA CONEXAO POR CRIMPAGEM EM TUBO PEX, DN 16 MM X 3/4" | DESATIVAÇÃO
2023-01-01 | INSUMO | 38919 | JOELHO/COTOVELO 90 GRAUS, ROSCA FEMEA, COM BASE FIXA, METALICO, PARA CONEXAO COM ANEL DESLIZANTE, DN 20 MM X 1/2", EM TUBO PEX PARA INST. AGUA QUENTE/FRIA | ALTERAÇÃO DE FAMÍLIA/COEFICIENTE
2023-01-01 | INSUMO | 38919 | JOELHO/COTOVELO 90 GRAUS, ROSCA FEMEA, COM BASE FIXA, METALICO, PARA CONEXAO COM ANEL DESLIZANTE, DN 20 MM X 1/2", EM TUBO PEX PARA INST. AGUA QUENTE/FRIA | ALTERAÇÃO DE DESCRIÇÃO
2023-01-01 | INSUMO | 38920 | JOELHO, ROSCA FEMEA, COM BASE FIXA, PLASTICO, PARA CONEXAO POR CRIMPAGEM EM TUBO PEX, DN 20 MM X 3/4" | DESATIVAÇÃO
2023-01-01 | INSUMO | 38921 | JOELHO, ROSCA FEMEA, COM BASE FIXA, PLASTICO, PARA CONEXAO COM CRIMPAGEM EM TUBO PEX, DN 25 MM X 1/2" | DESATIVAÇÃO
2023-01-01 | INSUMO | 38922 | JOELHO/COTOVELO 90 GRAUS, ROSCA FEMEA, COM BASE FIXA, METALICO, PARA CONEXAO COM ANEL DESLIZANTE, DN 25 MM X 3/4", EM TUBO PEX PARA INST. AGUA QUENTE/FRIA | ALTERAÇÃO DE FAMÍLIA/COEFICIENTE
2023-01-01 | INSUMO | 38922 | JOELHO/COTOVELO 90 GRAUS, ROSCA FEMEA, COM BASE FIXA, METALICO, PARA CONEXAO COM ANEL DESLIZANTE, DN 25 MM X 3/4", EM TUBO PEX PARA INST. AGUA QUENTE/FRIA | ALTERAÇÃO DE DESCRIÇÃO
2023-01-01 | INSUMO | 38923 | JOELHO/COTOVELO 90 GRAUS, ROSCA FEMEA TERMINAL, METALICO, PARA CONEXAO COM ANEL DESLIZANTE, DN 16 MM X 1/2", EM TUBO PEX PARA INST. AGUA QUENTE/FRIA | ALTERAÇÃO DE FAMÍLIA/COEFICIENTE
2023-01-01 | INSUMO | 38923 | JOELHO/COTOVELO 90 GRAUS, ROSCA FEMEA TERMINAL, METALICO, PARA CONEXAO COM ANEL DESLIZANTE, DN 16 MM X 1/2", EM TUBO PEX PARA INST. AGUA QUENTE/FRIA | ALTERAÇÃO DE DESCRIÇÃO
2023-01-01 | INSUMO | 38924 | JOELHO 90 GRAUS, ROSCA FEMEA TERMINAL, PLASTICO, PARA CONEXAO COM CRIMPAGEM EM TUBO PEX, DN 16 MM X 3/4" | DESATIVAÇÃO
2023-01-01 | INSUMO | 38925 | JOELHO/COTOVELO 90 GRAUS, ROSCA FEMEA TERMINAL, METALICO, PARA CONEXAO COM ANEL DESLIZANTE, DN 20 MM X 1/2", EM TUBO PEX PARA INST. AGUA QUENTE/FRIA | ALTERAÇÃO DE FAMÍLIA/COEFICIENTE
2023-01-01 | INSUMO | 38925 | JOELHO/COTOVELO 90 GRAUS, ROSCA FEMEA TERMINAL, METALICO, PARA CONEXAO COM ANEL DESLIZANTE, DN 20 MM X 1/2", EM TUBO PEX PARA INST. AGUA QUENTE/FRIA | ALTERAÇÃO DE DESCRIÇÃO
2023-01-01 | INSUMO | 38926 | JOELHO/COTOVELO 90 GRAUS, ROSCA FEMEA TERMINAL, METALICO, PARA CONEXAO COM ANEL DESLIZANTE, DN 20 MM X 3/4", EM TUBO PEX PARA INST. AGUA QUENTE/FRIA | ALTERAÇÃO DE FAMÍLIA/COEFICIENTE
2023-01-01 | INSUMO | 38926 | JOELHO/COTOVELO 90 GRAUS, ROSCA FEMEA TERMINAL, METALICO, PARA CONEXAO COM ANEL DESLIZANTE, DN 20 MM X 3/4", EM TUBO PEX PARA INST. AGUA QUENTE/FRIA | ALTERAÇÃO DE DESCRIÇÃO
2023-01-01 | INSUMO | 38927 | JOELHO/COTOVELO 90 GRAUS, ROSCA FEMEA TERMINAL, METALICO, PARA CONEXAO COM ANEL DESLIZANTE, DN 25 MM X 3/4", EM TUBO PEX PARA INST. AGUA QUENTE/FRIA | ALTERAÇÃO DE FAMÍLIA/COEFICIENTE
2023-01-01 | INSUMO | 38927 | JOELHO/COTOVELO 90 GRAUS, ROSCA FEMEA TERMINAL, METALICO, PARA CONEXAO COM ANEL DESLIZANTE, DN 25 MM X 3/4", EM TUBO PEX PARA INST. AGUA QUENTE/FRIA | ALTERAÇÃO DE DESCRIÇÃO
2023-01-01 | INSUMO | 38928 | JOELHO/COTOVELO 90 GRAUS, ROSCA FEMEA TERMINAL, PLASTICO, PARA CONEXAO COM CRIMPAGEM, DN 25 MM X 1/2", EM TUBO PEX PARA INST. AGUA QUENTE/FRIA | ALTERAÇÃO DE FAMÍLIA/COEFICIENTE
2023-01-01 | INSUMO | 38928 | JOELHO/COTOVELO 90 GRAUS, ROSCA FEMEA TERMINAL, PLASTICO, PARA CONEXAO COM CRIMPAGEM, DN 25 MM X 1/2", EM TUBO PEX PARA INST. AGUA QUENTE/FRIA | ALTERAÇÃO DE DESCRIÇÃO
2023-01-01 | INSUMO | 38929 | JOELHO 90 GRAUS, ROSCA FEMEA TERMINAL, PLASTICO, PARA CONEXAO COM CRIMPAGEM EM TUBO PEX, DN 25 MM X 1" | DESATIVAÇÃO
2023-01-01 | INSUMO | 38931 | JOELHO 90 GRAUS, ROSCA MACHO TERMINAL, METALICO, PARA CONEXAO COM ANEL DESLIZANTE EM TUBO PEX, DN 16 MM X 1/2" | DESATIVAÇÃO
2023-01-01 | INSUMO | 38932 | JOELHO 90 GRAUS, ROSCA MACHO TERMINAL, METALICO, PARA CONEXAO COM ANEL DESLIZANTE EM TUBO PEX, DN 20 MM X 1/2" | DESATIVAÇÃO
2023-01-01 | INSUMO | 38934 | JOELHO 90 GRAUS, ROSCA MACHO TERMINAL, METALICO, PARA CONEXAO COM ANEL DESLIZANTE EM TUBO PEX, DN 20 MM X 3/4" | DESATIVAÇÃO
2023-01-01 | INSUMO | 38935 | JOELHO 90 GRAUS, ROSCA MACHO TERMINAL, METALICO, PARA CONEXAO COM ANEL DESLIZANTE EM TUBO PEX, DN 25 MM X 3/4" | DESATIVAÇÃO
2023-01-01 | INSUMO | 38936 | JOELHO 90 GRAUS, ROSCA MACHO TERMINAL, PLASTICO, PARA CONEXAO COM CRIMPAGEM EM TUBO PEX, DN 25 MM X 1/2" | DESATIVAÇÃO
2023-01-01 | INSUMO | 38937 | JOELHO 90 GRAUS, ROSCA MACHO TERMINAL, PLASTICO, PARA CONEXAO COM CRIMPAGEM EM TUBO PEX, DN 25 MM X 1" | DESATIVAÇÃO
2023-01-01 | INSUMO | 38938 | JOELHO 90 GRAUS, ROSCA MACHO TERMINAL, PLASTICO, PARA CONEXAO COM CRIMPAGEM EM TUBO PEX, DN 32 MM X 1" | DESATIVAÇÃO
2023-01-01 | INSUMO | 38939 | JOELHO ROSCA FEMEA MOVEL, METALICO, PARA CONEXAO COM ANEL DESLIZANTE EM TUBO PEX, DN 16 MM X 1/2" | DESATIVAÇÃO
2023-01-01 | INSUMO | 38940 | JOELHO ROSCA FEMEA MOVEL, METALICO, PARA CONEXAO COM ANEL DESLIZANTE EM TUBO PEX, DN 20 MM X 1/2" | DESATIVAÇÃO
2023-01-01 | INSUMO | 38941 | JOELHO/COTOVELO 90 GRAUS, ROSCA FEMEA MOVEL, METALICO, PARA CONEXAO COM ANEL DESLIZANTE, DN 20 MM X 3/4", EM TUBO PEX PARA INST. AGUA QUENTE/FRIA | ALTERAÇÃO DE FAMÍLIA/COEFICIENTE
2023-01-01 | INSUMO | 38941 | JOELHO/COTOVELO 90 GRAUS, ROSCA FEMEA MOVEL, METALICO, PARA CONEXAO COM ANEL DESLIZANTE, DN 20 MM X 3/4", EM TUBO PEX PARA INST. AGUA QUENTE/FRIA | ALTERAÇÃO DE DESCRIÇÃO
2023-01-01 | INSUMO | 38942 | JOELHO ROSCA FEMEA MOVEL, METALICO, PARA CONEXAO COM ANEL DESLIZANTE EM TUBO PEX, DN 25 MM X 3/4" | DESATIVAÇÃO
2023-01-01 | INSUMO | 38943 | LUVA PARA TUBO PEX, METALICO, PARA CONEXAO COM ANEL DESLIZANTE, DN 16 MM | DESATIVAÇÃO
2023-01-01 | INSUMO | 38944 | LUVA PARA TUBO PEX, METALICO, PARA CONEXAO COM ANEL DESLIZANTE, DN 20 MM | DESATIVAÇÃO
2023-01-01 | INSUMO | 38945 | LUVA PARA TUBO PEX, METALICO, PARA CONEXAO COM ANEL DESLIZANTE, DN 25 MM | DESATIVAÇÃO
2023-01-01 | INSUMO | 38946 | LUVA PARA TUBO PEX, METALICO, PARA CONEXAO COM ANEL DESLIZANTE, DN 32 MM | DESATIVAÇÃO
2023-01-01 | INSUMO | 38947 | LUVA DE REDUCAO PARA TUBO PEX, METALICA, PARA CONEXAO COM ANEL DESLIZANTE, DN 20 X 16 MM | DESATIVAÇÃO
2023-01-01 | INSUMO | 38948 | LUVA DE REDUCAO PARA TUBO PEX, METALICA, PARA CONEXAO COM ANEL DESLIZANTE, DN 25 X 16 MM | DESATIVAÇÃO
2023-01-01 | INSUMO | 38949 | LUVA DE REDUCAO PARA TUBO PEX, METALICA, PARA CONEXAO COM ANEL DESLIZANTE, DN 25 X 20 MM | DESATIVAÇÃO
2023-01-01 | INSUMO | 38950 | LUVA DE REDUCAO PARA TUBO PEX, PLASTICA, PARA CONEXAO COM CRIMPAGEM, DN 32 X 20 MM | DESATIVAÇÃO
2023-01-01 | INSUMO | 38951 | LUVA DE REDUCAO PARA TUBO PEX, METALICA, PARA CONEXAO COM ANEL DESLIZANTE, DN 32 X 25 MM | DESATIVAÇÃO
2023-01-01 | INSUMO | 38952 | TAMPAO / CAP, ROSCA FEMEA, METALICO, PARA TUBO PEX, DN 1/2" | DESATIVAÇÃO
2023-01-01 | INSUMO | 38953 | TAMPAO / CAP, ROSCA FEMEA, METALICO, PARA TUBO PEX, DN 3/4" | DESATIVAÇÃO
2023-01-01 | INSUMO | 39279 | CONECTOR/ADAPTADOR FIXO, ROSCA FEMEA, EM PLASTICO, DN 16 MM X 1/2", PARA CONEXAO COM CRIMPAGEM, EM TUBO PEX PARA INST. AGUA QUENTE/FRIA | ALTERAÇÃO DE FAMÍLIA/COEFICIENTE
2023-01-01 | INSUMO | 39279 | CONECTOR/ADAPTADOR FIXO, ROSCA FEMEA, EM PLASTICO, DN 16 MM X 1/2", PARA CONEXAO COM CRIMPAGEM, EM TUBO PEX PARA INST. AGUA QUENTE/FRIA | ALTERAÇÃO DE DESCRIÇÃO
2023-01-01 | INSUMO | 39280 | CONECTOR/ADAPTADOR FIXO, ROSCA FEMEA, EM PLASTICO, DN 20 MM X 1/2", PARA CONEXAO COM CRIMPAGEM, EM TUBO PEX PARA INST. AGUA QUENTE/FRIA | ALTERAÇÃO DE FAMÍLIA/COEFICIENTE
2023-01-01 | INSUMO | 39280 | CONECTOR/ADAPTADOR FIXO, ROSCA FEMEA, EM PLASTICO, DN 20 MM X 1/2", PARA CONEXAO COM CRIMPAGEM, EM TUBO PEX PARA INST. AGUA QUENTE/FRIA | ALTERAÇÃO DE DESCRIÇÃO
2023-01-01 | INSUMO | 39281 | CONECTOR/ADAPTADOR FIXO, ROSCA FEMEA, EM PLASTICO, DN 20 MM X 3/4", PARA CONEXAO COM CRIMPAGEM, EM TUBO PEX PARA INST. AGUA QUENTE/FRIA | ALTERAÇÃO DE FAMÍLIA/COEFICIENTE
2023-01-01 | INSUMO | 39281 | CONECTOR/ADAPTADOR FIXO, ROSCA FEMEA, EM PLASTICO, DN 20 MM X 3/4", PARA CONEXAO COM CRIMPAGEM, EM TUBO PEX PARA INST. AGUA QUENTE/FRIA | ALTERAÇÃO DE DESCRIÇÃO
2023-01-01 | INSUMO | 39282 | CONECTOR/ADAPTADOR FIXO, ROSCA FEMEA, EM PLASTICO, DN 25 MM X 3/4", PARA CONEXAO COM CRIMPAGEM, EM TUBO PEX PARA INST. AGUA QUENTE/FRIA | ALTERAÇÃO DE FAMÍLIA/COEFICIENTE
2023-01-01 | INSUMO | 39282 | CONECTOR/ADAPTADOR FIXO, ROSCA FEMEA, EM PLASTICO, DN 25 MM X 3/4", PARA CONEXAO COM CRIMPAGEM, EM TUBO PEX PARA INST. AGUA QUENTE/FRIA | ALTERAÇÃO DE DESCRIÇÃO
2023-01-01 | INSUMO | 39283 | DISTRIBUIDOR, PLASTICO, 2 SAIDAS, DN 32 X 16 MM, PARA CONEXAO COM CRIMPAGEM, EM TUBO PEX PARA INST. AGUA QUENTE/FRIA | ALTERAÇÃO DE FAMÍLIA/COEFICIENTE
2023-01-01 | INSUMO | 39283 | DISTRIBUIDOR, PLASTICO, 2 SAIDAS, DN 32 X 16 MM, PARA CONEXAO COM CRIMPAGEM, EM TUBO PEX PARA INST. AGUA QUENTE/FRIA | ALTERAÇÃO DE DESCRIÇÃO
2023-01-01 | INSUMO | 39284 | DISTRIBUIDOR, PLASTICO, 2 SAIDAS, DN 32 X 20 MM, PARA CONEXAO COM CRIMPAGEM EM TUBO PEX | DESATIVAÇÃO
2023-01-01 | INSUMO | 39285 | DISTRIBUIDOR, PLASTICO, 2 SAIDAS, DN 32 X 25 MM, PARA CONEXAO COM CRIMPAGEM, EM TUBO PEX PARA INST. AGUA QUENTE/FRIA | ALTERAÇÃO DE FAMÍLIA/COEFICIENTE
2023-01-01 | INSUMO | 39285 | DISTRIBUIDOR, PLASTICO, 2 SAIDAS, DN 32 X 25 MM, PARA CONEXAO COM CRIMPAGEM, EM TUBO PEX PARA INST. AGUA QUENTE/FRIA | ALTERAÇÃO DE DESCRIÇÃO
2023-01-01 | INSUMO | 39286 | DISTRIBUIDOR, PLASTICO, 3 SAIDAS, DN 32 X 16 MM, PARA CONEXAO COM CRIMPAGEM, EM TUBO PEX PARA INST. AGUA QUENTE/FRIA | ALTERAÇÃO DE FAMÍLIA/COEFICIENTE
2023-01-01 | INSUMO | 39286 | DISTRIBUIDOR, PLASTICO, 3 SAIDAS, DN 32 X 16 MM, PARA CONEXAO COM CRIMPAGEM, EM TUBO PEX PARA INST. AGUA QUENTE/FRIA | ALTERAÇÃO DE DESCRIÇÃO
2023-01-01 | INSUMO | 39287 | DISTRIBUIDOR, PLASTICO, 3 SAIDAS, DN 32 X 20 MM, PARA CONEXAO COM CRIMPAGEM EM TUBO PEX | DESATIVAÇÃO
2023-01-01 | INSUMO | 39288 | DISTRIBUIDOR, PLASTICO, 3 SAIDAS, DN 32 X 25 MM, PARA CONEXAO COM CRIMPAGEM, EM TUBO PEX PARA INST. AGUA QUENTE/FRIA | ALTERAÇÃO DE FAMÍLIA/COEFICIENTE
2023-01-01 | INSUMO | 39288 | DISTRIBUIDOR, PLASTICO, 3 SAIDAS, DN 32 X 25 MM, PARA CONEXAO COM CRIMPAGEM, EM TUBO PEX PARA INST. AGUA QUENTE/FRIA | ALTERAÇÃO DE DESCRIÇÃO
2023-01-01 | INSUMO | 39289 | TE, PLASTICO, DN 20 MM, PARA CONEXAO COM CRIMPAGEM, EM TUBO PEX PARA INST. AGUA QUENTE/FRIA | ALTERAÇÃO DE FAMÍLIA/COEFICIENTE
2023-01-01 | INSUMO | 39289 | TE, PLASTICO, DN 20 MM, PARA CONEXAO COM CRIMPAGEM, EM TUBO PEX PARA INST. AGUA QUENTE/FRIA | ALTERAÇÃO DE DESCRIÇÃO
2023-01-01 | INSUMO | 39290 | TE, PLASTICO, DN 25 MM, PARA CONEXAO COM CRIMPAGEM, EM TUBO PEX PARA INST. AGUA QUENTE/FRIA | ALTERAÇÃO DE FAMÍLIA/COEFICIENTE
2023-01-01 | INSUMO | 39290 | TE, PLASTICO, DN 25 MM, PARA CONEXAO COM CRIMPAGEM, EM TUBO PEX PARA INST. AGUA QUENTE/FRIA | ALTERAÇÃO DE DESCRIÇÃO
2023-01-01 | INSUMO | 39291 | TE, PLASTICO, DN 32 MM, PARA CONEXAO COM CRIMPAGEM, EM TUBO PEX PARA INST. AGUA QUENTE/FRIA | ALTERAÇÃO DE FAMÍLIA/COEFICIENTE
2023-01-01 | INSUMO | 39291 | TE, PLASTICO, DN 32 MM, PARA CONEXAO COM CRIMPAGEM, EM TUBO PEX PARA INST. AGUA QUENTE/FRIA | ALTERAÇÃO DE DESCRIÇÃO
2023-01-01 | INSUMO | 39292 | LUVA/UNIAO DE REDUCAO METALICA, PARA CONEXAO COM ANEL DESLIZANTE, DN 20 X 16 MM, EM TUBO PEX PARA INST. AGUA QUENTE/FRIA | ALTERAÇÃO DE FAMÍLIA/COEFICIENTE
2023-01-01 | INSUMO | 39292 | LUVA/UNIAO DE REDUCAO METALICA, PARA CONEXAO COM ANEL DESLIZANTE, DN 20 X 16 MM, EM TUBO PEX PARA INST. AGUA QUENTE/FRIA | ALTERAÇÃO DE DESCRIÇÃO
2023-01-01 | INSUMO | 39293 | LUVA/UNIAO DE REDUCAO METALICA, PARA CONEXAO COM ANEL DESLIZANTE, DN 25 X 16 MM, EM TUBO PEX PARA INST. AGUA QUENTE/FRIA | ALTERAÇÃO DE FAMÍLIA/COEFICIENTE
2023-01-01 | INSUMO | 39293 | LUVA/UNIAO DE REDUCAO METALICA, PARA CONEXAO COM ANEL DESLIZANTE, DN 25 X 16 MM, EM TUBO PEX PARA INST. AGUA QUENTE/FRIA | ALTERAÇÃO DE DESCRIÇÃO
2023-01-01 | INSUMO | 39294 | LUVA/UNIAO DE REDUCAO METALICA, PARA CONEXAO COM ANEL DESLIZANTE, DN 25 X 20 MM, EM TUBO PEX PARA INST. AGUA QUENTE/FRIA | ALTERAÇÃO DE FAMÍLIA/COEFICIENTE
2023-01-01 | INSUMO | 39294 | LUVA/UNIAO DE REDUCAO METALICA, PARA CONEXAO COM ANEL DESLIZANTE, DN 25 X 20 MM, EM TUBO PEX PARA INST. AGUA QUENTE/FRIA | ALTERAÇÃO DE DESCRIÇÃO
2023-01-01 | INSUMO | 39295 | LUVA/UNIAO DE REDUCAO METALICA, PARA CONEXAO COM ANEL DESLIZANTE, DN 32 X 25 MM, EM TUBO PEX PARA INST. AGUA QUENTE/FRIA | ALTERAÇÃO DE FAMÍLIA/COEFICIENTE
2023-01-01 | INSUMO | 39295 | LUVA/UNIAO DE REDUCAO METALICA, PARA CONEXAO COM ANEL DESLIZANTE, DN 32 X 25 MM, EM TUBO PEX PARA INST. AGUA QUENTE/FRIA | ALTERAÇÃO DE DESCRIÇÃO
2023-01-01 | INSUMO | 39296 | LUVA/UNIAO METALICA, PARA CONEXAO COM ANEL DESLIZANTE, DN 16 MM, EM TUBO PEX PARA INST. AGUA QUENTE/FRIA | ALTERAÇÃO DE FAMÍLIA/COEFICIENTE
2023-01-01 | INSUMO | 39296 | LUVA/UNIAO METALICA, PARA CONEXAO COM ANEL DESLIZANTE, DN 16 MM, EM TUBO PEX PARA INST. AGUA QUENTE/FRIA | ALTERAÇÃO DE DESCRIÇÃO
2023-01-01 | INSUMO | 39297 | LUVA/UNIAO METALICA, PARA CONEXAO COM ANEL DESLIZANTE, DN 20 MM, EM TUBO PEX PARA INST. AGUA QUENTE/FRIA | ALTERAÇÃO DE FAMÍLIA/COEFICIENTE
2023-01-01 | INSUMO | 39297 | LUVA/UNIAO METALICA, PARA CONEXAO COM ANEL DESLIZANTE, DN 20 MM, EM TUBO PEX PARA INST. AGUA QUENTE/FRIA | ALTERAÇÃO DE DESCRIÇÃO
2023-01-01 | INSUMO | 39298 | LUVA/UNIAO METALICA, PARA CONEXAO COM ANEL DESLIZANTE, DN 25 MM, EM TUBO PEX PARA INST. AGUA QUENTE/FRIA | ALTERAÇÃO DE FAMÍLIA/COEFICIENTE
2023-01-01 | INSUMO | 39298 | LUVA/UNIAO METALICA, PARA CONEXAO COM ANEL DESLIZANTE, DN 25 MM, EM TUBO PEX PARA INST. AGUA QUENTE/FRIA | ALTERAÇÃO DE DESCRIÇÃO
2023-01-01 | INSUMO | 39299 | LUVA/UNIAO METALICA, PARA CONEXAO COM ANEL DESLIZANTE, DN 32 MM, EM TUBO PEX PARA INST. AGUA QUENTE/FRIA | ALTERAÇÃO DE FAMÍLIA/COEFICIENTE
2023-01-01 | INSUMO | 39299 | LUVA/UNIAO METALICA, PARA CONEXAO COM ANEL DESLIZANTE, DN 32 MM, EM TUBO PEX PARA INST. AGUA QUENTE/FRIA | ALTERAÇÃO DE DESCRIÇÃO
2023-01-01 | INSUMO | 39300 | JOELHO/COTOVELO 90 GRAUS, PLASTICO, PARA CONEXAO COM CRIMPAGEM, DN 16 MM, EM TUBO PEX PARA INST. AGUA QUENTE/FRIA | ALTERAÇÃO DE FAMÍLIA/COEFICIENTE
2023-01-01 | INSUMO | 39300 | JOELHO/COTOVELO 90 GRAUS, PLASTICO, PARA CONEXAO COM CRIMPAGEM, DN 16 MM, EM TUBO PEX PARA INST. AGUA QUENTE/FRIA | ALTERAÇÃO DE DESCRIÇÃO
2023-01-01 | INSUMO | 39301 | JOELHO/COTOVELO 90 GRAUS, PLASTICO, PARA CONEXAO COM CRIMPAGEM, DN 20 MM, EM TUBO PEX PARA INST. AGUA QUENTE/FRIA | ALTERAÇÃO DE FAMÍLIA/COEFICIENTE
2023-01-01 | INSUMO | 39301 | JOELHO/COTOVELO 90 GRAUS, PLASTICO, PARA CONEXAO COM CRIMPAGEM, DN 20 MM, EM TUBO PEX PARA INST. AGUA QUENTE/FRIA | ALTERAÇÃO DE DESCRIÇÃO
2023-01-01 | INSUMO | 39302 | JOELHO/COTOVELO 90 GRAUS, PLASTICO, PARA CONEXAO COM CRIMPAGEM, DN 25 MM, EM TUBO PEX PARA INST. AGUA QUENTE/FRIA | ALTERAÇÃO DE FAMÍLIA/COEFICIENTE
2023-01-01 | INSUMO | 39302 | JOELHO/COTOVELO 90 GRAUS, PLASTICO, PARA CONEXAO COM CRIMPAGEM, DN 25 MM, EM TUBO PEX PARA INST. AGUA QUENTE/FRIA | ALTERAÇÃO DE DESCRIÇÃO
2023-01-01 | INSUMO | 39303 | JOELHO 90 GRAUS, PLASTICO, PARA CONEXAO COM CRIMPAGEM EM TUBO PEX, DN 32 MM | DESATIVAÇÃO
2023-01-01 | INSUMO | 39304 | JOELHO/COTOVELO 90 GRAUS, ROSCA FEMEA TERMINAL, PLASTICO, PARA CONEXAO COM CRIMPAGEM, DN 16 MM X 1/2", EM TUBO PEX PARA INST. AGUA QUENTE/FRIA | ALTERAÇÃO DE FAMÍLIA/COEFICIENTE
2023-01-01 | INSUMO | 39304 | JOELHO/COTOVELO 90 GRAUS, ROSCA FEMEA TERMINAL, PLASTICO, PARA CONEXAO COM CRIMPAGEM, DN 16 MM X 1/2", EM TUBO PEX PARA INST. AGUA QUENTE/FRIA | ALTERAÇÃO DE DESCRIÇÃO
2023-01-01 | INSUMO | 39305 | JOELHO/COTOVELO 90 GRAUS, ROSCA FEMEA TERMINAL, PLASTICO, PARA CONEXAO COM CRIMPAGEM, DN 20 MM X 1/2", EM TUBO PEX PARA INST. AGUA QUENTE/FRIA | ALTERAÇÃO DE FAMÍLIA/COEFICIENTE
2023-01-01 | INSUMO | 39305 | JOELHO/COTOVELO 90 GRAUS, ROSCA FEMEA TERMINAL, PLASTICO, PARA CONEXAO COM CRIMPAGEM, DN 20 MM X 1/2", EM TUBO PEX PARA INST. AGUA QUENTE/FRIA | ALTERAÇÃO DE DESCRIÇÃO
2023-01-01 | INSUMO | 39306 | JOELHO/COTOVELO 90 GRAUS, ROSCA FEMEA TERMINAL, PLASTICO, PARA CONEXAO COM CRIMPAGEM, DN 20 MM X 3/4", EM TUBO PEX PARA INST. AGUA QUENTE/FRIA | ALTERAÇÃO DE FAMÍLIA/COEFICIENTE
2023-01-01 | INSUMO | 39306 | JOELHO/COTOVELO 90 GRAUS, ROSCA FEMEA TERMINAL, PLASTICO, PARA CONEXAO COM CRIMPAGEM, DN 20 MM X 3/4", EM TUBO PEX PARA INST. AGUA QUENTE/FRIA | ALTERAÇÃO DE DESCRIÇÃO
2023-01-01 | INSUMO | 39307 | JOELHO 90 GRAUS, ROSCA FEMEA TERMINAL, PLASTICO, PARA CONEXAO COM CRIMPAGEM EM TUBO PEX, DN 25 MM X 3/4" | DESATIVAÇÃO
2023-01-01 | INSUMO | 39308 | LUVA/UNIAO, PLASTICA, PARA CONEXAO COM CRIMPAGEM, DN 16 MM, EM TUBO PEX PARA INST. AGUA QUENTE/FRIA | ALTERAÇÃO DE FAMÍLIA/COEFICIENTE
2023-01-01 | INSUMO | 39308 | LUVA/UNIAO, PLASTICA, PARA CONEXAO COM CRIMPAGEM, DN 16 MM, EM TUBO PEX PARA INST. AGUA QUENTE/FRIA | ALTERAÇÃO DE DESCRIÇÃO
2023-01-01 | INSUMO | 39309 | LUVA/UNIAO, PLASTICA, PARA CONEXAO COM CRIMPAGEM, DN 20 MM, EM TUBO PEX PARA INST. AGUA QUENTE/FRIA | ALTERAÇÃO DE FAMÍLIA/COEFICIENTE
2023-01-01 | INSUMO | 39309 | LUVA/UNIAO, PLASTICA, PARA CONEXAO COM CRIMPAGEM, DN 20 MM, EM TUBO PEX PARA INST. AGUA QUENTE/FRIA | ALTERAÇÃO DE DESCRIÇÃO
2023-01-01 | COMPOSIÇÃO | 96825 | CONEXÃO FIXA, ROSCA FÊMEA, PARA INSTALAÇÕES EM PEX, DN 16MM X 3/4", CONEXÃO POR CRIMPAGEM ? FORNECIMENTO E INSTALAÇÃO. AF_06/2015 | DESATIVAÇÃO
2023-01-01 | COMPOSIÇÃO | 96831 | CONEXÃO FIXA, ROSCA FÊMEA, PARA INSTALAÇÕES EM PEX, DN 25MM X 1/2", CONEXÃO POR CRIMPAGEM ? FORNECIMENTO E INSTALAÇÃO. AF_06/2015 | DESATIVAÇÃO
2023-01-01 | COMPOSIÇÃO | 96835 | CONEXÃO FIXA, ROSCA FÊMEA, PARA INSTALAÇÕES EM PEX, DN 32 MM X 3/4", CONEXÃO POR CRIMPAGEM ? FORNECIMENTO E INSTALAÇÃO. AF_06/2015 | DESATIVAÇÃO
2023-01-01 | COMPOSIÇÃO | 96851 | JOELHO 90 GRAUS, ROSCA FÊMEA TERMINAL, PARA INSTALAÇÕES EM PEX, DN 16MM X 3/4", CONEXÃO POR CRIMPAGEM ? FORNECIMENTO E INSTALAÇÃO. AF_06/2015 | DESATIVAÇÃO
2023-01-01 | COMPOSIÇÃO | 96857 | JOELHO 90 GRAUS, ROSCA FÊMEA TERMINAL, PARA INSTALAÇÕES EM PEX, DN 25MM X 1?, CONEXÃO POR CRIMPAGEM ? FORNECIMENTO E INSTALAÇÃO. AF_06/2015 | DESATIVAÇÃO
2023-01-01 | COMPOSIÇÃO | 96858 | JOELHO 90 GRAUS, PARA INSTALAÇÕES EM PEX, DN 32 MM, CONEXÃO POR CRIMPAGEM FORNECIMENTO E INSTALAÇÃO. AF_06/2015 | DESATIVAÇÃO
2023-01-01 | COMPOSIÇÃO | 96867 | TÊ, ROSCA MACHO, METÁLICO, PARA INSTALAÇÕES EM PEX, DN 32 MM X 1", CONEXÃO POR ANEL DESLIZANTE ? FORNECIMENTO E INSTALAÇÃO. AF_06/2015 | DESATIVAÇÃO
2023-01-01 | COMPOSIÇÃO | 96877 | DISTRIBUIDOR 2 SAÍDAS, PARA INSTALAÇÕES EM PEX, ENTRADA DE 32 MM X 2 SAÍDAS DE 20 MM, CONEXÃO POR CRIMPAGEM ? FORNECIMENTO E INSTALAÇÃO. AF_06/2015 | DESATIVAÇÃO
2023-01-01 | COMPOSIÇÃO | 96880 | DISTRIBUIDOR 3 SAÍDAS, PARA INSTALAÇÕES EM PEX, ENTRADA DE 32 MM X 3 SAÍDAS DE 20 MM, CONEXÃO POR CRIMPAGEM ? FORNECIMENTO E INSTALAÇÃO. AF_06/2015 | DESATIVAÇÃO
2023-01-01 | COMPOSIÇÃO | 104491 | ADUELA/ GALERIA FECHADA PRE-MOLDADA DE CONCRETO ARMADO, SECAO QUADRANGULAR INTERNA DE 1,50 X 1,50 M (L X A), MISULA DE 20 X 20 CM, C = 1,00 M, ESPESSURA MIN = 15 CM, TB-45 E FCK DO CONCRETO = 30 MPA FORNECIMENTO E ASSENTAMENTO. AF_01/2023 | CRIAÇÃO DE COMPOSIÇÃO COM CUSTO
2023-01-01 | COMPOSIÇÃO | 104492 | ADUELA/ GALERIA FECHADA PRE-MOLDADA DE CONCRETO ARMADO, SECAO QUADRANGULAR INTERNA DE 2,00 X 2,00 M (L X A), MISULA DE 20 X 20 CM, C = 1,00 M, ESPESSURA MIN = 15 CM, TB-45 E FCK DO CONCRETO = 30 MPA FORNECIMENTO E ASSENTAMENTO. AF_01/2023 | CRIAÇÃO DE COMPOSIÇÃO COM CUSTO
2023-01-01 | COMPOSIÇÃO | 104494 | ADUELA/ GALERIA FECHADA PRE-MOLDADA DE CONCRETO ARMADO, SECAO QUADRANGULAR INTERNA DE 2,50 X 2,50 M (L X A), MISULA DE 20 X 20 CM, C = 1,00 M, ESPESSURA MIN = 15 CM, TB-45 E FCK DO CONCRETO = 30 MPA FORNECIMENTO E ASSENTAMENTO. AF_01/2023 | CRIAÇÃO DE COMPOSIÇÃO COM CUSTO
2023-01-01 | COMPOSIÇÃO | 104497 | ADUELA/ GALERIA FECHADA PRE-MOLDADA DE CONCRETO ARMADO, SECAO QUADRANGULAR INTERNA DE 3,00 X 3,00 M (L X A), MISULA DE 20 X 20 CM, C = 1,00 M, ESPESSURA MIN = 20 CM, TB-45 E FCK DO CONCRETO = 30 MPA FORNECIMENTO E ASSENTAMENTO. AF_01/2023 | CRIAÇÃO DE COMPOSIÇÃO COM CUSTO
2023-01-01 | COMPOSIÇÃO | 104515 | APLICAÇÃO DE MANTA GEOTÊXTIL NAS JUNTAS RÍGIDAS DE ADUELAS PRÉ-MOLDADAS DE CONCRETO ARMADO. AF_01/2023 | CRIAÇÃO DE COMPOSIÇÃO COM CUSTO
2022-12-01 | INSUMO | 10780 | EXTREMIDADE/TUBETE PARA HIDROMETRO PVC, COM ROSCA, CURTA, COM BUCHA LATAO, 1/2" | DESATIVAÇÃO
2022-12-01 | INSUMO | 12863 | ADAPTADOR, PVC PBA, A BOLSA DEFOFO, JE, DN 50 / DE 60 MM | DESATIVAÇÃO
2022-12-01 | INSUMO | 38787 | TUBO MONOCAMADA PEX, DN 16 MM, PARA AGUA QUENTE E FRIA | ALTERAÇÃO DE DESCRIÇÃO
2022-12-01 | INSUMO | 38825 | TUBO MONOCAMADA PEX, DN 20 MM, PARA AGUA QUENTE E FRIA | ALTERAÇÃO DE FAMÍLIA/COEFICIENTE
2022-12-01 | INSUMO | 38825 | TUBO MONOCAMADA PEX, DN 20 MM, PARA AGUA QUENTE E FRIA | ALTERAÇÃO DE DESCRIÇÃO
2022-12-01 | INSUMO | 38826 | TUBO MONOCAMADA PEX, DN 25 MM, PARA AGUA QUENTE E FRIA | ALTERAÇÃO DE FAMÍLIA/COEFICIENTE
2022-12-01 | INSUMO | 38826 | TUBO MONOCAMADA PEX, DN 25 MM, PARA AGUA QUENTE E FRIA | ALTERAÇÃO DE DESCRIÇÃO
2022-12-01 | INSUMO | 38827 | TUBO MONOCAMADA PEX, DN 32 MM, PARA AGUA QUENTE E FRIA | ALTERAÇÃO DE FAMÍLIA/COEFICIENTE
2022-12-01 | INSUMO | 38827 | TUBO MONOCAMADA PEX, DN 32 MM, PARA AGUA QUENTE E FRIA | ALTERAÇÃO DE DESCRIÇÃO
2022-12-01 | INSUMO | 45007 | FITA AUTOADESIVA EM POLIETILENO EXPANDIDO (PEE) PARA ISOLAMENTO ACUSTICO DO SISTEMA DRYWALL (BANDA ACUSTICA), L = 70 MM, E = 3 MM | CRIAÇÃO DE INSUMO SEM PREÇO
2022-12-01 | INSUMO | 45008 | LA DE VIDRO AGLOMERADA COM RESINA SINTETICA, SEM REVESTIMENTO EM NENHUMA DAS FACES, ESPESSURA 70 MM, ROLO COM LARGURA DE 120 CM | CRIAÇÃO DE INSUMO SEM PREÇO
2022-12-01 | INSUMO | 45009 | CAMERA DE MONITORAMENTO BULLET, ALCANCE DO INFRAVERMELHO DE ATE 50 METROS, RESOLUCAO DE 1 A 5 MEGA PIXELS, LENTE DE 2,8 MM A 12 MM, SENSOR DIGITAL DE 1/3?, COMPATIVEL COM AHD/XVI, HDCVI, HDTVI E CVBS | CRIAÇÃO DE INSUMO SEM PREÇO
2022-12-01 | INSUMO | 45010 | VIGA TIPO VERGA OU CONTRAVERGA, EM CONCRETO ARMADO PRE-FABRICADO, SECAO DE 10 X 20 CM, UTILIZADO EM VAOS DE PORTAS E JANELAS | CRIAÇÃO DE INSUMO SEM PREÇO
2022-12-01 | INSUMO | 45011 | VIGA TIPO VERGA OU CONTRAVERGA, EM CONCRETO ARMADO PRE-FABRICADO, SECAO DE 10 X 15 CM, UTILIZADO EM VAOS DE PORTAS E JANELAS | CRIAÇÃO DE INSUMO SEM PREÇO
2022-12-01 | INSUMO | 45012 | VIGA TIPO VERGA OU CONTRAVERGA, EM CONCRETO ARMADO PRE-FABRICADO, SECAO DE 10 X 10 CM, UTILIZADO EM VAOS DE PORTAS E JANELAS | CRIAÇÃO DE INSUMO SEM PREÇO
2022-12-01 | COMPOSIÇÃO | 104184 | INSTALAÇÃO E DESINSTALAÇÃO DE REGISTRO DE PVC PARA SISTEMA DE REBAIXAMENTO DE LENÇOL FREÁTICO POR PONTEIRAS FILTRANTES. AF_12/2022 | CRIAÇÃO DE COMPOSIÇÃO COM CUSTO
2022-12-01 | COMPOSIÇÃO | 104185 | INSTALAÇÃO E DESINSTALAÇÃO DE CONJUNTO DE BOMBAS, À VÁCUO E CENTRÍFUGA, PARA SISTEMA DE REBAIXAMENTO DE LENÇOL FREÁTICO POR PONTEIRAS FILTRANTES (EXCLUI O FORNECIMENTO DE BOMBAS). AF_12/2022 | CRIAÇÃO DE COMPOSIÇÃO COM CUSTO
2022-12-01 | COMPOSIÇÃO | 104189 | INSTALAÇÃO DE MATERIAL GRANULAR FILTRANTE PARA SISTEMA DE REBAIXAMENTO DE LENÇOL FREÁTICO POR POÇOS PROFUNDOSA, DIÂMETRO DO POÇO DE 400 MM. AF_12/2022 | CRIAÇÃO DE COMPOSIÇÃO COM CUSTO
2022-12-01 | COMPOSIÇÃO | 104190 | INSTALAÇÃO E DESINSTALAÇÃO DE SISTEMA DE BOMBA PARA SISTEMA DE REBAIXAMENTO DE LENÇOL FREÁTICO POR POÇOS PROFUNDOS (EXCLUI O FORNECIMENTO DE BOMBA). AF_12/2022 | CRIAÇÃO DE COMPOSIÇÃO COM CUSTO
2022-12-01 | COMPOSIÇÃO | 104482 | ESGOTAMENTO DE VALA COM BOMBA SUBMERSÍVEL. AF_12/2022 | CRIAÇÃO DE COMPOSIÇÃO COM CUSTO
2022-12-01 | COMPOSIÇÃO | 104519 | LIXADEIRA DE PAREDE, COM LED, POTÊNCIA 750 W, FREQUÊNCIA 60 HZ, VELOCIDADE 1000 A 2100 RPM, DIÂMETRO DA LIXA 225 MM - MATERIAIS NA OPERAÇÃO. AF_12/2022 | CRIAÇÃO DE COMPOSIÇÃO COM CUSTO
2022-11-01 | INSUMO | 50 | ADAPTADOR, PVC PBA, A BOLSA DEFOFO, JE, DN 75 / DE 85 MM | DESATIVAÇÃO
2022-11-01 | INSUMO | 51 | ADAPTADOR, PVC PBA, A BOLSA DEFOFO, JE, DN 100 / DE 110 MM | DESATIVAÇÃO
2022-11-01 | INSUMO | 1200 | CAP PVC, SOLDAVEL, DN 100 MM, SERIE NORMAL, PARA ESGOTO PREDIAL | ALTERAÇÃO DE FAMÍLIA/COEFICIENTE
2022-11-01 | INSUMO | 1404 | COLAR TOMADA PVC, COM TRAVAS, SAIDA ROSCAVEL COM BUCHA DE LATAO, DE 85 MM X 1/2" OU 85 MM X 3/4", PARA LIGACAO PREDIAL DE AGUA | DESATIVAÇÃO
2022-11-01 | INSUMO | 1407 | COLAR TOMADA PVC, COM TRAVAS, SAIDA ROSCAVEL COM BUCHA DE LATAO, DE 75 MM X 1/2" OU 75 MM X 3/4", PARA LIGACAO PREDIAL DE AGUA | DESATIVAÇÃO
2022-11-01 | INSUMO | 1411 | COLAR TOMADA PVC, COM TRAVAS, SAIDA ROSCAVEL COM BUCHA DE LATAO, DE 110 MM X 1/2" OU 110 MM X 3/4", PARA LIGACAO PREDIAL DE AGUA | DESATIVAÇÃO
2022-11-01 | INSUMO | 1823 | CURVA PVC PBA, JE, PB, 22 GRAUS, DN 75 / DE 85 MM, PARA REDE AGUA (NBR 10351) | DESATIVAÇÃO
2022-11-01 | INSUMO | 1835 | CURVA PVC PBA, JE, PB, 22 GRAUS, DN 50 / DE 60 MM, PARA REDE AGUA (NBR 10351) | DESATIVAÇÃO
2022-11-01 | INSUMO | 1839 | CURVA PVC PBA, JE, PB, 22 GRAUS, DN 100 / DE 110 MM, PARA REDE AGUA (NBR 10351) | DESATIVAÇÃO
2022-11-01 | INSUMO | 1844 | CURVA LONGA PVC, PB, JE, 45 GRAUS, DN 150 MM, PARA REDE COLETORA ESGOTO | ALTERAÇÃO DE FAMÍLIA/COEFICIENTE
2022-11-01 | INSUMO | 1844 | CURVA LONGA PVC, PB, JE, 45 GRAUS, DN 150 MM, PARA REDE COLETORA ESGOTO | ALTERAÇÃO DE DESCRIÇÃO
2022-11-01 | INSUMO | 1858 | CURVA LONGA PVC, PB, JE, 45 GRAUS, DN 100 MM, PARA REDE COLETORA ESGOTO | ALTERAÇÃO DE FAMÍLIA/COEFICIENTE
2022-11-01 | INSUMO | 1858 | CURVA LONGA PVC, PB, JE, 45 GRAUS, DN 100 MM, PARA REDE COLETORA ESGOTO | ALTERAÇÃO DE DESCRIÇÃO
2022-11-01 | INSUMO | 1863 | CURVA LONGA PVC, PB, JE, 90 GRAUS, DN 100 MM, PARA REDE COLETORA ESGOTO | ALTERAÇÃO DE FAMÍLIA/COEFICIENTE
2022-11-01 | INSUMO | 1863 | CURVA LONGA PVC, PB, JE, 90 GRAUS, DN 100 MM, PARA REDE COLETORA ESGOTO | ALTERAÇÃO DE DESCRIÇÃO
2022-11-01 | INSUMO | 1865 | CURVA LONGA PVC, PB, JE, 90 GRAUS, DN 150 MM, PARA REDE COLETORA ESGOTO | ALTERAÇÃO DE FAMÍLIA/COEFICIENTE
2022-11-01 | INSUMO | 1865 | CURVA LONGA PVC, PB, JE, 90 GRAUS, DN 150 MM, PARA REDE COLETORA ESGOTO | ALTERAÇÃO DE DESCRIÇÃO
2022-11-01 | INSUMO | 1932 | CURVA PVC CURTA 90 GRAUS, DN 50 MM, PARA ESGOTO PREDIAL | ALTERAÇÃO DE FAMÍLIA/COEFICIENTE
2022-11-01 | INSUMO | 1932 | CURVA PVC CURTA 90 GRAUS, DN 50 MM, PARA ESGOTO PREDIAL | ALTERAÇÃO DE DESCRIÇÃO
2022-11-01 | INSUMO | 1933 | CURVA PVC CURTA 90 GRAUS, DN 40 MM, PARA ESGOTO PREDIAL | ALTERAÇÃO DE FAMÍLIA/COEFICIENTE
2022-11-01 | INSUMO | 1951 | CURVA PVC CURTA 90 GRAUS, DN 75 MM, PARA ESGOTO PREDIAL | ALTERAÇÃO DE FAMÍLIA/COEFICIENTE
2022-11-01 | INSUMO | 1966 | CURVA PVC CURTA 90 GRAUS, DN 100 MM, PARA ESGOTO PREDIAL | ALTERAÇÃO DE FAMÍLIA/COEFICIENTE
2022-11-01 | INSUMO | 1966 | CURVA PVC CURTA 90 GRAUS, DN 100 MM, PARA ESGOTO PREDIAL | ALTERAÇÃO DE DESCRIÇÃO
2022-11-01 | INSUMO | 1967 | CURVA PVC LONGA 90 GRAUS, DN 40 MM, PARA ESGOTO PREDIAL | ALTERAÇÃO DE FAMÍLIA/COEFICIENTE
2022-11-01 | INSUMO | 1967 | CURVA PVC LONGA 90 GRAUS, DN 40 MM, PARA ESGOTO PREDIAL | ALTERAÇÃO DE DESCRIÇÃO
2022-11-01 | INSUMO | 1968 | CURVA PVC LONGA 90 GRAUS, DN 50 MM, PARA ESGOTO PREDIAL | ALTERAÇÃO DE FAMÍLIA/COEFICIENTE
2022-11-01 | INSUMO | 1968 | CURVA PVC LONGA 90 GRAUS, DN 50 MM, PARA ESGOTO PREDIAL | ALTERAÇÃO DE DESCRIÇÃO
2022-11-01 | INSUMO | 1969 | CURVA PVC LONGA 90 GRAUS, DN 75 MM, PARA ESGOTO PREDIAL | ALTERAÇÃO DE FAMÍLIA/COEFICIENTE
2022-11-01 | INSUMO | 1969 | CURVA PVC LONGA 90 GRAUS, DN 75 MM, PARA ESGOTO PREDIAL | ALTERAÇÃO DE DESCRIÇÃO
2022-11-01 | INSUMO | 1970 | CURVA PVC LONGA 90 GRAUS, DN 100 MM, PARA ESGOTO PREDIAL | ALTERAÇÃO DE FAMÍLIA/COEFICIENTE
2022-11-01 | INSUMO | 1970 | CURVA PVC LONGA 90 GRAUS, DN 100 MM, PARA ESGOTO PREDIAL | ALTERAÇÃO DE DESCRIÇÃO
2022-11-01 | INSUMO | 3068 | EXTREMIDADE PVC PBA, BF, JE, DN 50 / DE 60 MM (NBR 10351) | DESATIVAÇÃO
2022-11-01 | INSUMO | 3072 | EXTREMIDADE PVC PBA, PF, JE, DN 50/ DE 60 MM (NBR 10351) | DESATIVAÇÃO
2022-11-01 | INSUMO | 3509 | JOELHO PVC, SOLDAVEL, PB, 90 GRAUS, DN 75 MM, PARA ESGOTO PREDIAL | ALTERAÇÃO DE FAMÍLIA/COEFICIENTE
2022-11-01 | INSUMO | 3516 | JOELHO PVC, SOLDAVEL, BB, 45 GRAUS, DN 40 MM, PARA ESGOTO PREDIAL | ALTERAÇÃO DE FAMÍLIA/COEFICIENTE
2022-11-01 | INSUMO | 3517 | JOELHO PVC, SOLDAVEL, BB, 90 GRAUS, SEM ANEL, DN 40 MM, PARA ESGOTO PREDIAL SECUNDARIO | ALTERAÇÃO DE FAMÍLIA/COEFICIENTE
2022-11-01 | INSUMO | 3517 | JOELHO PVC, SOLDAVEL, BB, 90 GRAUS, SEM ANEL, DN 40 MM, PARA ESGOTO PREDIAL SECUNDARIO | ALTERAÇÃO DE DESCRIÇÃO
2022-11-01 | INSUMO | 3518 | JOELHO PVC, SOLDAVEL, PB, 45 GRAUS, DN 50 MM, PARA ESGOTO PREDIAL | ALTERAÇÃO DE FAMÍLIA/COEFICIENTE
2022-11-01 | INSUMO | 3519 | JOELHO PVC, SOLDAVEL, PB, 45 GRAUS, DN 75 MM, PARA ESGOTO PREDIAL | ALTERAÇÃO DE FAMÍLIA/COEFICIENTE
2022-11-01 | INSUMO | 3520 | JOELHO PVC, SOLDAVEL, PB, 90 GRAUS, DN 100 MM, PARA ESGOTO PREDIAL | ALTERAÇÃO DE FAMÍLIA/COEFICIENTE
2022-11-01 | INSUMO | 3526 | JOELHO PVC, SOLDAVEL, PB, 90 GRAUS, DN 50 MM, PARA ESGOTO PREDIAL | ALTERAÇÃO DE FAMÍLIA/COEFICIENTE
2022-11-01 | INSUMO | 3528 | JOELHO PVC, SOLDAVEL, PB, 45 GRAUS, DN 100 MM, PARA ESGOTO PREDIAL | ALTERAÇÃO DE FAMÍLIA/COEFICIENTE
2022-11-01 | INSUMO | 3653 | JUNCAO, PVC, 45 GRAUS, JE, BBB, DN 100 MM, PARA REDE COLETORA DE ESGOTO (NBR 10569) | DESATIVAÇÃO
2022-11-01 | INSUMO | 3658 | JUNCAO SIMPLES, PVC, 45 GRAUS, DN 75 X 75 MM, SERIE NORMAL PARA ESGOTO PREDIAL | ALTERAÇÃO DE FAMÍLIA/COEFICIENTE
2022-11-01 | INSUMO | 3658 | JUNCAO SIMPLES, PVC, 45 GRAUS, DN 75 X 75 MM, SERIE NORMAL PARA ESGOTO PREDIAL | ALTERAÇÃO DE DESCRIÇÃO
2022-11-01 | INSUMO | 3659 | JUNCAO SIMPLES DE REDUCAO, PVC, DN 100 X 50 MM, SERIE NORMAL PARA ESGOTO PREDIAL | ALTERAÇÃO DE FAMÍLIA/COEFICIENTE
2022-11-01 | INSUMO | 3659 | JUNCAO SIMPLES DE REDUCAO, PVC, DN 100 X 50 MM, SERIE NORMAL PARA ESGOTO PREDIAL | ALTERAÇÃO DE DESCRIÇÃO
2022-11-01 | INSUMO | 3660 | JUNCAO SIMPLES DE REDUCAO, PVC, DN 100 X 75 MM, SERIE NORMAL PARA ESGOTO PREDIAL | ALTERAÇÃO DE FAMÍLIA/COEFICIENTE
2022-11-01 | INSUMO | 3660 | JUNCAO SIMPLES DE REDUCAO, PVC, DN 100 X 75 MM, SERIE NORMAL PARA ESGOTO PREDIAL | ALTERAÇÃO DE DESCRIÇÃO
2022-11-01 | INSUMO | 3662 | JUNCAO SIMPLES, PVC, 45 GRAUS, DN 50 X 50 MM, SERIE NORMAL PARA ESGOTO PREDIAL | ALTERAÇÃO DE FAMÍLIA/COEFICIENTE
2022-11-01 | INSUMO | 3662 | JUNCAO SIMPLES, PVC, 45 GRAUS, DN 50 X 50 MM, SERIE NORMAL PARA ESGOTO PREDIAL | ALTERAÇÃO DE DESCRIÇÃO
2022-11-01 | INSUMO | 3666 | JUNCAO SIMPLES, PVC, 45 GRAUS, DN 40 X 40 MM, SERIE NORMAL PARA ESGOTO PREDIAL | ALTERAÇÃO DE FAMÍLIA/COEFICIENTE
2022-11-01 | INSUMO | 3668 | JUNCAO DUPLA, PVC SOLDAVEL, DN 100 X 100 X 100 MM, SERIE NORMAL PARA ESGOTO PREDIAL | ALTERAÇÃO DE FAMÍLIA/COEFICIENTE
2022-11-01 | INSUMO | 3669 | JUNCAO DE REDUCAO INVERTIDA, PVC SOLDAVEL, 75 X 50 MM, SERIE NORMAL PARA ESGOTO PREDIAL | ALTERAÇÃO DE FAMÍLIA/COEFICIENTE
2022-11-01 | INSUMO | 3670 | JUNCAO SIMPLES, PVC, 45 GRAUS, DN 100 X 100 MM, SERIE NORMAL PARA ESGOTO PREDIAL | ALTERAÇÃO DE FAMÍLIA/COEFICIENTE
2022-11-01 | INSUMO | 3830 | LUVA DE CORRER PVC, JE, DN 250 MM, PARA REDE COLETORA DE ESGOTO | ALTERAÇÃO DE FAMÍLIA/COEFICIENTE
2022-11-01 | INSUMO | 3830 | LUVA DE CORRER PVC, JE, DN 250 MM, PARA REDE COLETORA DE ESGOTO | ALTERAÇÃO DE DESCRIÇÃO
2022-11-01 | INSUMO | 3831 | LUVA DE CORRER PVC, JE, DN 300 MM, PARA REDE COLETORA DE ESGOTO (NBR 10569) | DESATIVAÇÃO
2022-11-01 | INSUMO | 3833 | LUVA DE CORRER PVC, JE, DN 100 MM, PARA REDE COLETORA DE ESGOTO (NBR 10569) | DESATIVAÇÃO
2022-11-01 | INSUMO | 3835 | LUVA DE CORRER PVC, JE, DN 150 MM, PARA REDE COLETORA DE ESGOTO (NBR 10569) | DESATIVAÇÃO
2022-11-01 | INSUMO | 3836 | LUVA DE CORRER PVC, JE, DN 200 MM, PARA REDE COLETORA DE ESGOTO (NBR 10569) | DESATIVAÇÃO
2022-11-01 | INSUMO | 3848 | LUVA DE CORRER, PVC, DN 50 MM, PARA ESGOTO PREDIAL | ALTERAÇÃO DE FAMÍLIA/COEFICIENTE
2022-11-01 | INSUMO | 3875 | LUVA SIMPLES, PVC, SOLDAVEL, DN 50 MM, SERIE NORMAL, PARA ESGOTO PREDIAL | ALTERAÇÃO DE FAMÍLIA/COEFICIENTE
2022-11-01 | INSUMO | 3893 | LUVA DE CORRER, PVC, DN 100 MM, PARA ESGOTO PREDIAL | ALTERAÇÃO DE FAMÍLIA/COEFICIENTE
2022-11-01 | INSUMO | 3895 | LUVA DE CORRER, PVC, DN 75 MM, PARA ESGOTO PREDIAL | ALTERAÇÃO DE FAMÍLIA/COEFICIENTE
2022-11-01 | INSUMO | 3897 | LUVA SIMPLES, PVC, SOLDAVEL, DN 40 MM, SERIE NORMAL, PARA ESGOTO PREDIAL | ALTERAÇÃO DE FAMÍLIA/COEFICIENTE
2022-11-01 | INSUMO | 3898 | LUVA SIMPLES, PVC, SOLDAVEL, DN 75 MM, SERIE NORMAL, PARA ESGOTO PREDIAL | ALTERAÇÃO DE FAMÍLIA/COEFICIENTE
2022-11-01 | INSUMO | 3899 | LUVA SIMPLES, PVC, SOLDAVEL, DN 100 MM, SERIE NORMAL, PARA ESGOTO PREDIAL | ALTERAÇÃO DE FAMÍLIA/COEFICIENTE
2022-11-01 | INSUMO | 4902 | PLUG PVC, JE, DN 150 MM, PARA REDE COLETORA ESGOTO | ALTERAÇÃO DE FAMÍLIA/COEFICIENTE
2022-11-01 | INSUMO | 4902 | PLUG PVC, JE, DN 150 MM, PARA REDE COLETORA ESGOTO | ALTERAÇÃO DE DESCRIÇÃO
2022-11-01 | INSUMO | 4903 | PLUG PVC, JE, DN 350 MM, PARA REDE COLETORA ESGOTO (NBR 10569) | DESATIVAÇÃO
2022-11-01 | INSUMO | 4907 | PLUG PVC, JE, DN 100 MM, PARA REDE COLETORA ESGOTO | ALTERAÇÃO DE FAMÍLIA/COEFICIENTE
2022-11-01 | INSUMO | 4907 | PLUG PVC, JE, DN 100 MM, PARA REDE COLETORA ESGOTO | ALTERAÇÃO DE DESCRIÇÃO
2022-11-01 | INSUMO | 4908 | PLUG PVC, JE, DN 200 MM, PARA REDE COLETORA ESGOTO (NBR 10569) | DESATIVAÇÃO
2022-11-01 | INSUMO | 4909 | PLUG PVC, JE, DN 250 MM, PARA REDE COLETORA ESGOTO (NBR 10569) | DESATIVAÇÃO
2022-11-01 | INSUMO | 7069 | TE, PVC, 90 GRAUS, BBB, JE, DN 150 MM, PARA REDE COLETORA ESGOTO (NBR 10569) | DESATIVAÇÃO
2022-11-01 | INSUMO | 7070 | TE, PVC, 90 GRAUS, BBB, JE, DN 200 MM, PARA REDE COLETORA ESGOTO | ALTERAÇÃO DE FAMÍLIA/COEFICIENTE
2022-11-01 | INSUMO | 7070 | TE, PVC, 90 GRAUS, BBB, JE, DN 200 MM, PARA REDE COLETORA ESGOTO | ALTERAÇÃO DE DESCRIÇÃO
2022-11-01 | INSUMO | 7082 | TE, PVC, 90 GRAUS, BBB, JE, DN 100 MM, PARA REDE COLETORA ESGOTO (NBR 10569) | DESATIVAÇÃO
2022-11-01 | INSUMO | 7091 | TE SANITARIO, PVC, DN 100 X 100 MM, SERIE NORMAL, PARA ESGOTO PREDIAL | ALTERAÇÃO DE FAMÍLIA/COEFICIENTE
2022-11-01 | INSUMO | 7097 | TE SANITARIO, PVC, DN 50 X 50 MM, SERIE NORMAL, PARA ESGOTO PREDIAL | ALTERAÇÃO DE FAMÍLIA/COEFICIENTE
2022-11-01 | INSUMO | 7105 | TE DE INSPECAO, PVC, 100 X 75 MM, SERIE NORMAL PARA ESGOTO PREDIAL | ALTERAÇÃO DE FAMÍLIA/COEFICIENTE
2022-11-01 | INSUMO | 7116 | TE PVC SOLDAVEL, BBB, 90 GRAUS, DN 40 MM, PARA ESGOTO SECUNDARIO PREDIAL | ALTERAÇÃO DE FAMÍLIA/COEFICIENTE
2022-11-01 | INSUMO | 7274 | TIL PARA LIGACAO PREDIAL, EM PVC, JE, BBB, DN 100 X 100 MM, PARA REDE COLETORA ESGOTO | ALTERAÇÃO DE FAMÍLIA/COEFICIENTE
2022-11-01 | INSUMO | 7274 | TIL PARA LIGACAO PREDIAL, EM PVC, JE, BBB, DN 100 X 100 MM, PARA REDE COLETORA ESGOTO | ALTERAÇÃO DE DESCRIÇÃO
2022-11-01 | INSUMO | 9830 | TUBO PVC, FLEXIVEL, CORRUGADO, PERFURADO, DN 65 MM, PARA DRENAGEM, SISTEMA IRRIGACAO | ALTERAÇÃO DE FAMÍLIA/COEFICIENTE
2022-11-01 | INSUMO | 9830 | TUBO PVC, FLEXIVEL, CORRUGADO, PERFURADO, DN 65 MM, PARA DRENAGEM, SISTEMA IRRIGACAO | DESATIVAÇÃO
2022-11-01 | INSUMO | 9835 | TUBO PVC SERIE NORMAL, DN 40 MM, PARA ESGOTO PREDIAL (NBR 5688) | ALTERAÇÃO DE FAMÍLIA/COEFICIENTE
2022-11-01 | INSUMO | 9837 | TUBO PVC SERIE NORMAL, DN 75 MM, PARA ESGOTO PREDIAL (NBR 5688) | ALTERAÇÃO DE FAMÍLIA/COEFICIENTE
2022-11-01 | INSUMO | 9838 | TUBO PVC SERIE NORMAL, DN 50 MM, PARA ESGOTO PREDIAL (NBR 5688) | ALTERAÇÃO DE FAMÍLIA/COEFICIENTE
2022-11-01 | INSUMO | 9839 | TUBO PVC, SERIE R, DN 75 MM, PARA ESGOTO OU AGUAS PLUVIAIS PREDIAL (NBR 5688) | ALTERAÇÃO DE FAMÍLIA/COEFICIENTE
2022-11-01 | INSUMO | 9839 | TUBO PVC, SERIE R, DN 75 MM, PARA ESGOTO OU AGUAS PLUVIAIS PREDIAL (NBR 5688) | ALTERAÇÃO DE DESCRIÇÃO
2022-11-01 | INSUMO | 9840 | TUBO PVC, SERIE R, DN 150 MM, PARA ESGOTO OU AGUAS PLUVIAIS PREDIAL (NBR 5688) | ALTERAÇÃO DE FAMÍLIA/COEFICIENTE
2022-11-01 | INSUMO | 9840 | TUBO PVC, SERIE R, DN 150 MM, PARA ESGOTO OU AGUAS PLUVIAIS PREDIAL (NBR 5688) | ALTERAÇÃO DE DESCRIÇÃO
2022-11-01 | INSUMO | 9841 | TUBO PVC, SERIE R, DN 100 MM, PARA ESGOTO OU AGUAS PLUVIAIS PREDIAL (NBR 5688) | ALTERAÇÃO DE FAMÍLIA/COEFICIENTE
2022-11-01 | INSUMO | 9841 | TUBO PVC, SERIE R, DN 100 MM, PARA ESGOTO OU AGUAS PLUVIAIS PREDIAL (NBR 5688) | ALTERAÇÃO DE DESCRIÇÃO
2022-11-01 | INSUMO | 9869 | TUBO PVC, SOLDAVEL, DE 32 MM, AGUA FRIA (NBR-5648) | ALTERAÇÃO DE FAMÍLIA/COEFICIENTE
2022-11-01 | INSUMO | 9870 | TUBO PVC, SOLDAVEL, DE 110 MM, AGUA FRIA (NBR-5648) | ALTERAÇÃO DE FAMÍLIA/COEFICIENTE
2022-11-01 | INSUMO | 9871 | TUBO PVC, SOLDAVEL, DE 75 MM, AGUA FRIA (NBR-5648) | ALTERAÇÃO DE FAMÍLIA/COEFICIENTE
2022-11-01 | INSUMO | 9872 | TUBO PVC, SOLDAVEL, DE 85 MM, AGUA FRIA (NBR-5648) | ALTERAÇÃO DE FAMÍLIA/COEFICIENTE
2022-11-01 | INSUMO | 9873 | TUBO PVC, SOLDAVEL, DE 60 MM, AGUA FRIA (NBR-5648) | ALTERAÇÃO DE FAMÍLIA/COEFICIENTE
2022-11-01 | INSUMO | 9874 | TUBO PVC, SOLDAVEL, DE 40 MM, AGUA FRIA (NBR-5648) | ALTERAÇÃO DE FAMÍLIA/COEFICIENTE
2022-11-01 | INSUMO | 9875 | TUBO PVC, SOLDAVEL, DE 50 MM, AGUA FRIA (NBR-5648) | ALTERAÇÃO DE FAMÍLIA/COEFICIENTE
2022-11-01 | INSUMO | 9877 | TUBO DE PVC, PBL, TIPO LEVE, DN = 250 MM, PARA VENTILACAO | ALTERAÇÃO DE FAMÍLIA/COEFICIENTE
2022-11-01 | INSUMO | 9878 | TUBO DE PVC, PBL, TIPO LEVE, DN = 300 MM, PARA VENTILACAO | ALTERAÇÃO DE FAMÍLIA/COEFICIENTE
2022-11-01 | INSUMO | 9892 | UNIAO PVC, ROSCAVEL 1/2", AGUA FRIA PREDIAL | ALTERAÇÃO DE FAMÍLIA/COEFICIENTE
2022-11-01 | INSUMO | 10835 | JOELHO PVC, COM BOLSA E ANEL, 90 GRAUS, DN 40 X *38* MM, SERIE NORMAL, PARA ESGOTO PREDIAL | ALTERAÇÃO DE FAMÍLIA/COEFICIENTE
2022-11-01 | INSUMO | 10836 | JOELHO PVC COM VISITA, 90 GRAUS, DN 100 X 50 MM, SERIE NORMAL, PARA ESGOTO PREDIAL | ALTERAÇÃO DE FAMÍLIA/COEFICIENTE
2022-11-01 | INSUMO | 10908 | JUNCAO DE REDUCAO INVERTIDA, PVC SOLDAVEL, 100 X 50 MM, SERIE NORMAL PARA ESGOTO PREDIAL | ALTERAÇÃO DE FAMÍLIA/COEFICIENTE
2022-11-01 | INSUMO | 10909 | JUNCAO DE REDUCAO INVERTIDA, PVC SOLDAVEL, 100 X 75 MM, SERIE NORMAL PARA ESGOTO PREDIAL | ALTERAÇÃO DE FAMÍLIA/COEFICIENTE
2022-11-01 | INSUMO | 10911 | JUNCAO INVERTIDA, PVC SOLDAVEL, 75 X 75 MM, SERIE NORMAL PARA ESGOTO PREDIAL | ALTERAÇÃO DE FAMÍLIA/COEFICIENTE
2022-11-01 | INSUMO | 11655 | TE SANITARIO DE REDUCAO, PVC, DN 100 X 50 MM, SERIE NORMAL, PARA ESGOTO PREDIAL | ALTERAÇÃO DE FAMÍLIA/COEFICIENTE
2022-11-01 | INSUMO | 11655 | TE SANITARIO DE REDUCAO, PVC, DN 100 X 50 MM, SERIE NORMAL, PARA ESGOTO PREDIAL | ALTERAÇÃO DE DESCRIÇÃO
2022-11-01 | INSUMO | 11656 | TE SANITARIO DE REDUCAO, PVC, DN 100 X 75 MM, SERIE NORMAL PARA ESGOTO PREDIAL | ALTERAÇÃO DE FAMÍLIA/COEFICIENTE
2022-11-01 | INSUMO | 11656 | TE SANITARIO DE REDUCAO, PVC, DN 100 X 75 MM, SERIE NORMAL PARA ESGOTO PREDIAL | ALTERAÇÃO DE DESCRIÇÃO
2022-11-01 | INSUMO | 11658 | TE SANITARIO, PVC, DN 75 X 75 MM, SERIE NORMAL PARA ESGOTO PREDIAL | ALTERAÇÃO DE FAMÍLIA/COEFICIENTE
2022-11-01 | INSUMO | 12614 | BOCAL PVC, PARA CALHA PLUVIAL, DIAMETRO DA SAIDA ENTRE *75 E 120* MM, PARA DRENAGEM PLUVIAL PREDIAL | ALTERAÇÃO DE FAMÍLIA/COEFICIENTE
2022-11-01 | INSUMO | 12614 | BOCAL PVC, PARA CALHA PLUVIAL, DIAMETRO DA SAIDA ENTRE *75 E 120* MM, PARA DRENAGEM PLUVIAL PREDIAL | ALTERAÇÃO DE DESCRIÇÃO
2022-11-01 | INSUMO | 12615 | ABRACADEIRA PVC, PARA CALHA PLUVIAL, DIAMETRO ENTRE *80 E 100* MM, PARA DRENAGEM PLUVIAL PREDIAL | ALTERAÇÃO DE FAMÍLIA/COEFICIENTE
2022-11-01 | INSUMO | 12615 | ABRACADEIRA PVC, PARA CALHA PLUVIAL, DIAMETRO ENTRE *80 E 100* MM, PARA DRENAGEM PLUVIAL PREDIAL | ALTERAÇÃO DE DESCRIÇÃO
2022-11-01 | INSUMO | 12616 | CABECEIRA DIREITA OU ESQUERDA, PVC, PARA CALHA PLUVIAL, DIAMETRO ENTRE *119 E 170* MM, PARA DRENAGEM PLUVIAL PREDIAL | ALTERAÇÃO DE FAMÍLIA/COEFICIENTE
2022-11-01 | INSUMO | 12616 | CABECEIRA DIREITA OU ESQUERDA, PVC, PARA CALHA PLUVIAL, DIAMETRO ENTRE *119 E 170* MM, PARA DRENAGEM PLUVIAL PREDIAL | ALTERAÇÃO DE DESCRIÇÃO
2022-11-01 | INSUMO | 12618 | CALHA / PERFIL PLUVIAL DE PVC, DIAMETRO ENTRE *119 E 170* MM, COMPRIMENTO DE 3 M, PARA DRENAGEM PLUVIAL PREDIAL | ALTERAÇÃO DE FAMÍLIA/COEFICIENTE
2022-11-01 | INSUMO | 12618 | CALHA / PERFIL PLUVIAL DE PVC, DIAMETRO ENTRE *119 E 170* MM, COMPRIMENTO DE 3 M, PARA DRENAGEM PLUVIAL PREDIAL | ALTERAÇÃO DE DESCRIÇÃO
2022-11-01 | INSUMO | 12623 | CONDUTOR PLUVIAL, PVC, CIRCULAR, DIAMETRO ENTRE 80 E 100 MM, PARA DRENAGEM PLUVIAL PREDIAL | ALTERAÇÃO DE FAMÍLIA/COEFICIENTE
2022-11-01 | INSUMO | 12623 | CONDUTOR PLUVIAL, PVC, CIRCULAR, DIAMETRO ENTRE 80 E 100 MM, PARA DRENAGEM PLUVIAL PREDIAL | ALTERAÇÃO DE DESCRIÇÃO
2022-11-01 | INSUMO | 12624 | EMENDA PARA CALHA PLUVIAL, PVC, DIAMETRO ENTRE 119 E 170 MM, PARA DRENAGEM PLUVIAL PREDIAL | ALTERAÇÃO DE FAMÍLIA/COEFICIENTE
2022-11-01 | INSUMO | 12624 | EMENDA PARA CALHA PLUVIAL, PVC, DIAMETRO ENTRE 119 E 170 MM, PARA DRENAGEM PLUVIAL PREDIAL | ALTERAÇÃO DE DESCRIÇÃO
2022-11-01 | INSUMO | 12626 | SUPORTE METALICO PARA CALHA PLUVIAL, ZINCADO, DOBRADO, DIAMETRO ENTRE 119 E 170 MM, PARA DRENAGEM PLUVIAL PREDIAL | ALTERAÇÃO DE FAMÍLIA/COEFICIENTE
2022-11-01 | INSUMO | 12626 | SUPORTE METALICO PARA CALHA PLUVIAL, ZINCADO, DOBRADO, DIAMETRO ENTRE 119 E 170 MM, PARA DRENAGEM PLUVIAL PREDIAL | ALTERAÇÃO DE DESCRIÇÃO
2022-11-01 | INSUMO | 12627 | VEDACAO DE CALHA, EM BORRACHA COR PRETA, MEDIDA ENTRE 119 E 170 MM, PARA DRENAGEM PLUVIAL PREDIAL | ALTERAÇÃO DE FAMÍLIA/COEFICIENTE
2022-11-01 | INSUMO | 12909 | CAP PVC, SOLDAVEL, DN 50 MM, SERIE NORMAL, PARA ESGOTO PREDIAL | ALTERAÇÃO DE FAMÍLIA/COEFICIENTE
2022-11-01 | INSUMO | 12910 | CAP PVC, SOLDAVEL, DN 75 MM, SERIE NORMAL, PARA ESGOTO PREDIAL | ALTERAÇÃO DE FAMÍLIA/COEFICIENTE
2022-11-01 | INSUMO | 20034 | REDUCAO EXCENTRICA PVC NBR 10569 P/REDE COLET ESG PB JE 150 X 100MM | DESATIVAÇÃO
2022-11-01 | INSUMO | 20036 | REDUCAO EXCENTRICA PVC NBR 10569 P/REDE COLET ESG PB JE 200 X 150MM | DESATIVAÇÃO
2022-11-01 | INSUMO | 20037 | REDUCAO EXCENTRICA PVC NBR 10569 P/REDE COLET ESG PB JE 250 X 200MM | DESATIVAÇÃO
2022-11-01 | INSUMO | 20042 | REDUCAO EXCENTRICA PVC, DN 75 X 50 MM, PARA ESGOTO PREDIAL | ALTERAÇÃO DE FAMÍLIA/COEFICIENTE
2022-11-01 | INSUMO | 20042 | REDUCAO EXCENTRICA PVC, DN 75 X 50 MM, PARA ESGOTO PREDIAL | ALTERAÇÃO DE DESCRIÇÃO
2022-11-01 | INSUMO | 20043 | REDUCAO EXCENTRICA PVC, DN 100 X 50 MM, PARA ESGOTO PREDIAL | ALTERAÇÃO DE FAMÍLIA/COEFICIENTE
2022-11-01 | INSUMO | 20043 | REDUCAO EXCENTRICA PVC, DN 100 X 50 MM, PARA ESGOTO PREDIAL | ALTERAÇÃO DE DESCRIÇÃO
2022-11-01 | INSUMO | 20044 | REDUCAO EXCENTRICA PVC, DN 100 X 75 MM, PARA ESGOTO PREDIAL | ALTERAÇÃO DE FAMÍLIA/COEFICIENTE
2022-11-01 | INSUMO | 20044 | REDUCAO EXCENTRICA PVC, DN 100 X 75 MM, PARA ESGOTO PREDIAL | ALTERAÇÃO DE DESCRIÇÃO
2022-11-01 | INSUMO | 20045 | REDUCAO EXCENTRICA PVC, SERIE R, DN 75 X 50 MM, PARA ESGOTO PREDIAL | ALTERAÇÃO DE FAMÍLIA/COEFICIENTE
2022-11-01 | INSUMO | 20045 | REDUCAO EXCENTRICA PVC, SERIE R, DN 75 X 50 MM, PARA ESGOTO PREDIAL | ALTERAÇÃO DE DESCRIÇÃO
2022-11-01 | INSUMO | 20046 | REDUCAO EXCENTRICA PVC, SERIE R, DN 100 X 75 MM, PARA ESGOTO PREDIAL | ALTERAÇÃO DE FAMÍLIA/COEFICIENTE
2022-11-01 | INSUMO | 20046 | REDUCAO EXCENTRICA PVC, SERIE R, DN 100 X 75 MM, PARA ESGOTO PREDIAL | ALTERAÇÃO DE DESCRIÇÃO
2022-11-01 | INSUMO | 20047 | REDUCAO EXCENTRICA PVC, SERIE R, DN 150 X 100 MM, PARA ESGOTO PREDIAL | ALTERAÇÃO DE FAMÍLIA/COEFICIENTE
2022-11-01 | INSUMO | 20047 | REDUCAO EXCENTRICA PVC, SERIE R, DN 150 X 100 MM, PARA ESGOTO PREDIAL | ALTERAÇÃO DE DESCRIÇÃO
2022-11-01 | INSUMO | 20061 | SUPORTE DE PVC PARA CALHA PLUVIAL, DIAMETRO ENTRE 119 E 170 MM, PARA DRENAGEM PREDIAL | DESATIVAÇÃO
2022-11-01 | INSUMO | 20065 | TUBO PVC SERIE NORMAL, DN 150 MM, PARA ESGOTO PREDIAL (NBR 5688) | ALTERAÇÃO DE FAMÍLIA/COEFICIENTE
2022-11-01 | INSUMO | 20067 | TUBO PVC, SERIE R, DN 40 MM, PARA ESGOTO OU AGUAS PLUVIAIS PREDIAL (NBR 5688) | ALTERAÇÃO DE FAMÍLIA/COEFICIENTE
2022-11-01 | INSUMO | 20067 | TUBO PVC, SERIE R, DN 40 MM, PARA ESGOTO OU AGUAS PLUVIAIS PREDIAL (NBR 5688) | ALTERAÇÃO DE DESCRIÇÃO
2022-11-01 | INSUMO | 20068 | TUBO PVC, SERIE R, DN 50 MM, PARA ESGOTO OU AGUAS PLUVIAIS PREDIAL (NBR 5688) | ALTERAÇÃO DE FAMÍLIA/COEFICIENTE
2022-11-01 | INSUMO | 20068 | TUBO PVC, SERIE R, DN 50 MM, PARA ESGOTO OU AGUAS PLUVIAIS PREDIAL (NBR 5688) | ALTERAÇÃO DE DESCRIÇÃO
2022-11-01 | INSUMO | 20086 | BUCHA DE REDUCAO DE PVC, SOLDAVEL, LONGA, 50 X 40 MM, PARA ESGOTO PREDIAL | ALTERAÇÃO DE FAMÍLIA/COEFICIENTE
2022-11-01 | INSUMO | 20087 | CAP PVC, SERIE R, DN 75 MM, PARA ESGOTO PREDIAL | ALTERAÇÃO DE FAMÍLIA/COEFICIENTE
2022-11-01 | INSUMO | 20087 | CAP PVC, SERIE R, DN 75 MM, PARA ESGOTO PREDIAL | ALTERAÇÃO DE DESCRIÇÃO
2022-11-01 | INSUMO | 20088 | CAP PVC, SERIE R, DN 100 MM, PARA ESGOTO PREDIAL | ALTERAÇÃO DE FAMÍLIA/COEFICIENTE
2022-11-01 | INSUMO | 20088 | CAP PVC, SERIE R, DN 100 MM, PARA ESGOTO PREDIAL | ALTERAÇÃO DE DESCRIÇÃO
2022-11-01 | INSUMO | 20089 | CAP PVC, SERIE R, DN 150 MM, PARA ESGOTO PREDIAL | ALTERAÇÃO DE FAMÍLIA/COEFICIENTE
2022-11-01 | INSUMO | 20089 | CAP PVC, SERIE R, DN 150 MM, PARA ESGOTO PREDIAL | ALTERAÇÃO DE DESCRIÇÃO
2022-11-01 | INSUMO | 20094 | CURVA CURTA PVC, PB, JE, 45 GRAUS, DN 100 MM, PARA REDE COLETORA ESGOTO (NBR 10569) | DESATIVAÇÃO
2022-11-01 | INSUMO | 20095 | CURVA CURTA PVC, PB, JE, 90 GRAUS, DN 100 MM, PARA REDE COLETORA ESGOTO (NBR 10569) | DESATIVAÇÃO
2022-11-01 | INSUMO | 20096 | CURVA PVC, SERIE R, 87.30 GRAUS, CURTA, PARA PE-DE-COLUNA, DN 75 MM, PARA ESGOTO PREDIAL | ALTERAÇÃO DE FAMÍLIA/COEFICIENTE
2022-11-01 | INSUMO | 20096 | CURVA PVC, SERIE R, 87.30 GRAUS, CURTA, PARA PE-DE-COLUNA, DN 75 MM, PARA ESGOTO PREDIAL | ALTERAÇÃO DE DESCRIÇÃO
2022-11-01 | INSUMO | 20097 | CURVA PVC, SERIE R, 87.30 GRAUS, CURTA, PARA PE-DE-COLUNA, DN 100 MM, PARA ESGOTO PREDIAL | ALTERAÇÃO DE FAMÍLIA/COEFICIENTE
2022-11-01 | INSUMO | 20097 | CURVA PVC, SERIE R, 87.30 GRAUS, CURTA, PARA PE-DE-COLUNA, DN 100 MM, PARA ESGOTO PREDIAL | ALTERAÇÃO DE DESCRIÇÃO
2022-11-01 | INSUMO | 20098 | CURVA PVC, SERIE R, 87.30 GRAUS, CURTA, PARA PE-DE-COLUNA, DN 150 MM, PARA ESGOTO PREDIAL | ALTERAÇÃO DE FAMÍLIA/COEFICIENTE
2022-11-01 | INSUMO | 20098 | CURVA PVC, SERIE R, 87.30 GRAUS, CURTA, PARA PE-DE-COLUNA, DN 150 MM, PARA ESGOTO PREDIAL | ALTERAÇÃO DE DESCRIÇÃO
2022-11-01 | INSUMO | 20139 | JUNCAO DUPLA, PVC SERIE R, DN 100 X 100 X 100 MM, PARA ESGOTO PREDIAL | ALTERAÇÃO DE FAMÍLIA/COEFICIENTE
2022-11-01 | INSUMO | 20139 | JUNCAO DUPLA, PVC SERIE R, DN 100 X 100 X 100 MM, PARA ESGOTO PREDIAL | ALTERAÇÃO DE DESCRIÇÃO
2022-11-01 | INSUMO | 20140 | JUNCAO SIMPLES, PVC SERIE R, DN 40 X 40 MM, PARA ESGOTO PREDIAL | ALTERAÇÃO DE FAMÍLIA/COEFICIENTE
2022-11-01 | INSUMO | 20140 | JUNCAO SIMPLES, PVC SERIE R, DN 40 X 40 MM, PARA ESGOTO PREDIAL | ALTERAÇÃO DE DESCRIÇÃO
2022-11-01 | INSUMO | 20141 | JUNCAO SIMPLES, PVC SERIE R, DN 50 X 50 MM, PARA ESGOTO PREDIAL | ALTERAÇÃO DE FAMÍLIA/COEFICIENTE
2022-11-01 | INSUMO | 20141 | JUNCAO SIMPLES, PVC SERIE R, DN 50 X 50 MM, PARA ESGOTO PREDIAL | ALTERAÇÃO DE DESCRIÇÃO
2022-11-01 | INSUMO | 20142 | JUNCAO SIMPLES, PVC SERIE R, DN 75 X 75 MM, PARA ESGOTO PREDIAL | ALTERAÇÃO DE FAMÍLIA/COEFICIENTE
2022-11-01 | INSUMO | 20142 | JUNCAO SIMPLES, PVC SERIE R, DN 75 X 75 MM, PARA ESGOTO PREDIAL | ALTERAÇÃO DE DESCRIÇÃO
2022-11-01 | INSUMO | 20143 | JUNCAO SIMPLES, PVC SERIE R, DN 100 X 75 MM, PARA ESGOTO PREDIAL | ALTERAÇÃO DE FAMÍLIA/COEFICIENTE
2022-11-01 | INSUMO | 20143 | JUNCAO SIMPLES, PVC SERIE R, DN 100 X 75 MM, PARA ESGOTO PREDIAL | ALTERAÇÃO DE DESCRIÇÃO
2022-11-01 | INSUMO | 20144 | JUNCAO SIMPLES, PVC SERIE R, DN 100 X 100 MM, PARA ESGOTO PREDIAL | ALTERAÇÃO DE FAMÍLIA/COEFICIENTE
2022-11-01 | INSUMO | 20144 | JUNCAO SIMPLES, PVC SERIE R, DN 100 X 100 MM, PARA ESGOTO PREDIAL | ALTERAÇÃO DE DESCRIÇÃO
2022-11-01 | INSUMO | 20145 | JUNCAO SIMPLES, PVC SERIE R, DN 150 X 100 MM, PARA ESGOTO PREDIAL | ALTERAÇÃO DE FAMÍLIA/COEFICIENTE
2022-11-01 | INSUMO | 20145 | JUNCAO SIMPLES, PVC SERIE R, DN 150 X 100 MM, PARA ESGOTO PREDIAL | ALTERAÇÃO DE DESCRIÇÃO
2022-11-01 | INSUMO | 20146 | JUNCAO SIMPLES, PVC SERIE R, DN 150 X 150 MM, PARA ESGOTO PREDIAL | ALTERAÇÃO DE FAMÍLIA/COEFICIENTE
2022-11-01 | INSUMO | 20146 | JUNCAO SIMPLES, PVC SERIE R, DN 150 X 150 MM, PARA ESGOTO PREDIAL | ALTERAÇÃO DE DESCRIÇÃO
2022-11-01 | INSUMO | 20148 | JOELHO, PVC SERIE R, 45 GRAUS, DN 40 MM, PARA ESGOTO PREDIAL | ALTERAÇÃO DE FAMÍLIA/COEFICIENTE
2022-11-01 | INSUMO | 20148 | JOELHO, PVC SERIE R, 45 GRAUS, DN 40 MM, PARA ESGOTO PREDIAL | ALTERAÇÃO DE DESCRIÇÃO
2022-11-01 | INSUMO | 20149 | JOELHO, PVC SERIE R, 45 GRAUS, DN 50 MM, PARA ESGOTO PREDIAL | ALTERAÇÃO DE FAMÍLIA/COEFICIENTE
2022-11-01 | INSUMO | 20149 | JOELHO, PVC SERIE R, 45 GRAUS, DN 50 MM, PARA ESGOTO PREDIAL | ALTERAÇÃO DE DESCRIÇÃO
2022-11-01 | INSUMO | 20150 | JOELHO, PVC SERIE R, 45 GRAUS, DN 75 MM, PARA ESGOTO PREDIAL | ALTERAÇÃO DE FAMÍLIA/COEFICIENTE
2022-11-01 | INSUMO | 20150 | JOELHO, PVC SERIE R, 45 GRAUS, DN 75 MM, PARA ESGOTO PREDIAL | ALTERAÇÃO DE DESCRIÇÃO
2022-11-01 | INSUMO | 20151 | JOELHO, PVC SERIE R, 45 GRAUS, DN 100 MM, PARA ESGOTO PREDIAL | ALTERAÇÃO DE FAMÍLIA/COEFICIENTE
2022-11-01 | INSUMO | 20151 | JOELHO, PVC SERIE R, 45 GRAUS, DN 100 MM, PARA ESGOTO PREDIAL | ALTERAÇÃO DE DESCRIÇÃO
2022-11-01 | INSUMO | 20152 | JOELHO, PVC SERIE R, 45 GRAUS, DN 150 MM, PARA ESGOTO PREDIAL | ALTERAÇÃO DE FAMÍLIA/COEFICIENTE
2022-11-01 | INSUMO | 20152 | JOELHO, PVC SERIE R, 45 GRAUS, DN 150 MM, PARA ESGOTO PREDIAL | ALTERAÇÃO DE DESCRIÇÃO
2022-11-01 | INSUMO | 20154 | JOELHO, PVC SERIE R, 90 GRAUS, DN 40 MM, PARA ESGOTO PREDIAL | ALTERAÇÃO DE FAMÍLIA/COEFICIENTE
2022-11-01 | INSUMO | 20154 | JOELHO, PVC SERIE R, 90 GRAUS, DN 40 MM, PARA ESGOTO PREDIAL | ALTERAÇÃO DE DESCRIÇÃO
2022-11-01 | INSUMO | 20155 | JOELHO, PVC SERIE R, 90 GRAUS, DN 50 MM, PARA ESGOTO PREDIAL | ALTERAÇÃO DE FAMÍLIA/COEFICIENTE
2022-11-01 | INSUMO | 20155 | JOELHO, PVC SERIE R, 90 GRAUS, DN 50 MM, PARA ESGOTO PREDIAL | ALTERAÇÃO DE DESCRIÇÃO
2022-11-01 | INSUMO | 20156 | JOELHO, PVC SERIE R, 90 GRAUS, DN 75 MM, PARA ESGOTO PREDIAL | ALTERAÇÃO DE FAMÍLIA/COEFICIENTE
2022-11-01 | INSUMO | 20156 | JOELHO, PVC SERIE R, 90 GRAUS, DN 75 MM, PARA ESGOTO PREDIAL | ALTERAÇÃO DE DESCRIÇÃO
2022-11-01 | INSUMO | 20157 | JOELHO, PVC SERIE R, 90 GRAUS, DN 100 MM, PARA ESGOTO PREDIAL | ALTERAÇÃO DE FAMÍLIA/COEFICIENTE
2022-11-01 | INSUMO | 20157 | JOELHO, PVC SERIE R, 90 GRAUS, DN 100 MM, PARA ESGOTO PREDIAL | ALTERAÇÃO DE DESCRIÇÃO
2022-11-01 | INSUMO | 20158 | JOELHO, PVC SERIE R, 90 GRAUS, DN 150 MM, PARA ESGOTO PREDIAL | ALTERAÇÃO DE FAMÍLIA/COEFICIENTE
2022-11-01 | INSUMO | 20158 | JOELHO, PVC SERIE R, 90 GRAUS, DN 150 MM, PARA ESGOTO PREDIAL | ALTERAÇÃO DE DESCRIÇÃO
2022-11-01 | INSUMO | 20164 | LUVA DE CORRER, PVC SERIE R, 75 MM, PARA ESGOTO PREDIAL | ALTERAÇÃO DE FAMÍLIA/COEFICIENTE
2022-11-01 | INSUMO | 20164 | LUVA DE CORRER, PVC SERIE R, 75 MM, PARA ESGOTO PREDIAL | ALTERAÇÃO DE DESCRIÇÃO
2022-11-01 | INSUMO | 20165 | LUVA DE CORRER, PVC SERIE R, 100 MM, PARA ESGOTO PREDIAL | ALTERAÇÃO DE FAMÍLIA/COEFICIENTE
2022-11-01 | INSUMO | 20165 | LUVA DE CORRER, PVC SERIE R, 100 MM, PARA ESGOTO PREDIAL | ALTERAÇÃO DE DESCRIÇÃO
2022-11-01 | INSUMO | 20166 | LUVA DE CORRER, PVC SERIE R, 150 MM, PARA ESGOTO PREDIAL | ALTERAÇÃO DE FAMÍLIA/COEFICIENTE
2022-11-01 | INSUMO | 20166 | LUVA DE CORRER, PVC SERIE R, 150 MM, PARA ESGOTO PREDIAL | ALTERAÇÃO DE DESCRIÇÃO
2022-11-01 | INSUMO | 20167 | LUVA SIMPLES, PVC SERIE R, 40 MM, PARA ESGOTO PREDIAL | ALTERAÇÃO DE FAMÍLIA/COEFICIENTE
2022-11-01 | INSUMO | 20167 | LUVA SIMPLES, PVC SERIE R, 40 MM, PARA ESGOTO PREDIAL | ALTERAÇÃO DE DESCRIÇÃO
2022-11-01 | INSUMO | 20168 | LUVA SIMPLES, PVC SERIE R, 50 MM, PARA ESGOTO PREDIAL | ALTERAÇÃO DE FAMÍLIA/COEFICIENTE
2022-11-01 | INSUMO | 20168 | LUVA SIMPLES, PVC SERIE R, 50 MM, PARA ESGOTO PREDIAL | ALTERAÇÃO DE DESCRIÇÃO
2022-11-01 | INSUMO | 20169 | LUVA SIMPLES, PVC SERIE R, 75 MM, PARA ESGOTO PREDIAL | ALTERAÇÃO DE FAMÍLIA/COEFICIENTE
2022-11-01 | INSUMO | 20169 | LUVA SIMPLES, PVC SERIE R, 75 MM, PARA ESGOTO PREDIAL | ALTERAÇÃO DE DESCRIÇÃO
2022-11-01 | INSUMO | 20170 | LUVA SIMPLES, PVC SERIE R, 100 MM, PARA ESGOTO PREDIAL | ALTERAÇÃO DE FAMÍLIA/COEFICIENTE
2022-11-01 | INSUMO | 20170 | LUVA SIMPLES, PVC SERIE R, 100 MM, PARA ESGOTO PREDIAL | ALTERAÇÃO DE DESCRIÇÃO
2022-11-01 | INSUMO | 20171 | LUVA SIMPLES, PVC SERIE R, 150 MM, PARA ESGOTO PREDIAL | ALTERAÇÃO DE FAMÍLIA/COEFICIENTE
2022-11-01 | INSUMO | 20171 | LUVA SIMPLES, PVC SERIE R, 150 MM, PARA ESGOTO PREDIAL | ALTERAÇÃO DE DESCRIÇÃO
2022-11-01 | INSUMO | 20172 | TE, PVC, 90 GRAUS, BBP, JE, DN 100 MM, PARA REDE COLETORA ESGOTO (NBR 10569) | DESATIVAÇÃO
2022-11-01 | INSUMO | 20177 | TE, PVC, SERIE R, 75 X 75 MM, PARA ESGOTO PREDIAL | ALTERAÇÃO DE FAMÍLIA/COEFICIENTE
2022-11-01 | INSUMO | 20177 | TE, PVC, SERIE R, 75 X 75 MM, PARA ESGOTO PREDIAL | ALTERAÇÃO DE DESCRIÇÃO
2022-11-01 | INSUMO | 20178 | TE, PVC, SERIE R, 100 X 75 MM, PARA ESGOTO PREDIAL | ALTERAÇÃO DE FAMÍLIA/COEFICIENTE
2022-11-01 | INSUMO | 20178 | TE, PVC, SERIE R, 100 X 75 MM, PARA ESGOTO PREDIAL | ALTERAÇÃO DE DESCRIÇÃO
2022-11-01 | INSUMO | 20179 | TE, PVC, SERIE R, 100 X 100 MM, PARA ESGOTO PREDIAL | ALTERAÇÃO DE FAMÍLIA/COEFICIENTE
2022-11-01 | INSUMO | 20179 | TE, PVC, SERIE R, 100 X 100 MM, PARA ESGOTO PREDIAL | ALTERAÇÃO DE DESCRIÇÃO
2022-11-01 | INSUMO | 20180 | TE, PVC, SERIE R, 150 X 100 MM, PARA ESGOTO PREDIAL | ALTERAÇÃO DE FAMÍLIA/COEFICIENTE
2022-11-01 | INSUMO | 20180 | TE, PVC, SERIE R, 150 X 100 MM, PARA ESGOTO PREDIAL | ALTERAÇÃO DE DESCRIÇÃO
2022-11-01 | INSUMO | 20181 | TE, PVC, SERIE R, 150 X 150 MM, PARA ESGOTO PREDIAL | ALTERAÇÃO DE FAMÍLIA/COEFICIENTE
2022-11-01 | INSUMO | 20181 | TE, PVC, SERIE R, 150 X 150 MM, PARA ESGOTO PREDIAL | ALTERAÇÃO DE DESCRIÇÃO
2022-11-01 | INSUMO | 20182 | TE DE INSPECAO, PVC, SERIE R, 75 X 75 MM, PARA ESGOTO PREDIAL | ALTERAÇÃO DE FAMÍLIA/COEFICIENTE
2022-11-01 | INSUMO | 20182 | TE DE INSPECAO, PVC, SERIE R, 75 X 75 MM, PARA ESGOTO PREDIAL | ALTERAÇÃO DE DESCRIÇÃO
2022-11-01 | INSUMO | 20183 | TE DE INSPECAO, PVC, SERIE R, 100 X 75 MM, PARA ESGOTO PREDIAL | ALTERAÇÃO DE FAMÍLIA/COEFICIENTE
2022-11-01 | INSUMO | 20183 | TE DE INSPECAO, PVC, SERIE R, 100 X 75 MM, PARA ESGOTO PREDIAL | ALTERAÇÃO DE DESCRIÇÃO
2022-11-01 | INSUMO | 36365 | TUBO COLETOR DE ESGOTO PVC, JEI, DN 100 MM (NBR 7362) | ALTERAÇÃO DE FAMÍLIA/COEFICIENTE
2022-11-01 | INSUMO | 37948 | TE SANITARIO, PVC, DN 40 X 40 MM, SERIE NORMAL, PARA ESGOTO PREDIAL | ALTERAÇÃO DE FAMÍLIA/COEFICIENTE
2022-11-01 | INSUMO | 37949 | JOELHO PVC, SOLDAVEL, PB, 90 GRAUS, DN 40 MM, PARA ESGOTO PREDIAL | ALTERAÇÃO DE FAMÍLIA/COEFICIENTE
2022-11-01 | INSUMO | 37950 | JOELHO PVC, SOLDAVEL, PB, 90 GRAUS, DN 150 MM, PARA ESGOTO PREDIAL | ALTERAÇÃO DE FAMÍLIA/COEFICIENTE
2022-11-01 | INSUMO | 37951 | JOELHO PVC, SOLDAVEL, PB, 45 GRAUS, DN 40 MM, PARA ESGOTO PREDIAL | ALTERAÇÃO DE FAMÍLIA/COEFICIENTE
2022-11-01 | INSUMO | 37952 | JOELHO PVC, SOLDAVEL, PB, 45 GRAUS, DN 150 MM, PARA ESGOTO PREDIAL | ALTERAÇÃO DE FAMÍLIA/COEFICIENTE
2022-11-01 | INSUMO | 38032 | TUBO PVC CORRUGADO, PAREDE DUPLA, JE, DN 150 MM/ DE 160 MM, REDE COLETORA ESGOTO | ALTERAÇÃO DE FAMÍLIA/COEFICIENTE
2022-11-01 | INSUMO | 38032 | TUBO PVC CORRUGADO, PAREDE DUPLA, JE, DN 150 MM/ DE 160 MM, REDE COLETORA ESGOTO | ALTERAÇÃO DE DESCRIÇÃO
2022-11-01 | INSUMO | 38033 | TUBO PVC CORRUGADO, PAREDE DUPLA, JE, DN 200 MM/ DE 200 MM, REDE COLETORA ESGOTO | ALTERAÇÃO DE FAMÍLIA/COEFICIENTE
2022-11-01 | INSUMO | 38033 | TUBO PVC CORRUGADO, PAREDE DUPLA, JE, DN 200 MM/ DE 200 MM, REDE COLETORA ESGOTO | ALTERAÇÃO DE DESCRIÇÃO
2022-11-01 | INSUMO | 38034 | TUBO PVC CORRUGADO, PAREDE DUPLA, JE, DN 250 MM/ DE 250 MM, REDE COLETORA ESGOTO | ALTERAÇÃO DE FAMÍLIA/COEFICIENTE
2022-11-01 | INSUMO | 38034 | TUBO PVC CORRUGADO, PAREDE DUPLA, JE, DN 250 MM/ DE 250 MM, REDE COLETORA ESGOTO | ALTERAÇÃO DE DESCRIÇÃO
2022-11-01 | INSUMO | 38035 | TUBO PVC CORRUGADO, PAREDE DUPLA, JE, DN 300 MM/ DE 315 MM, REDE COLETORA ESGOTO | ALTERAÇÃO DE FAMÍLIA/COEFICIENTE
2022-11-01 | INSUMO | 38035 | TUBO PVC CORRUGADO, PAREDE DUPLA, JE, DN 300 MM/ DE 315 MM, REDE COLETORA ESGOTO | ALTERAÇÃO DE DESCRIÇÃO
2022-11-01 | INSUMO | 38036 | TUBO PVC CORRUGADO, PAREDE DUPLA, JE, DN 350 MM/ DE 355 MM, REDE COLETORA ESGOTO | ALTERAÇÃO DE FAMÍLIA/COEFICIENTE
2022-11-01 | INSUMO | 38036 | TUBO PVC CORRUGADO, PAREDE DUPLA, JE, DN 350 MM/ DE 355 MM, REDE COLETORA ESGOTO | ALTERAÇÃO DE DESCRIÇÃO
2022-11-01 | INSUMO | 38037 | TUBO PVC CORRUGADO, PAREDE DUPLA, JE, DN 400 MM/ DE 400 MM, REDE COLETORA ESGOTO | ALTERAÇÃO DE FAMÍLIA/COEFICIENTE
2022-11-01 | INSUMO | 38037 | TUBO PVC CORRUGADO, PAREDE DUPLA, JE, DN 400 MM/ DE 400 MM, REDE COLETORA ESGOTO | ALTERAÇÃO DE DESCRIÇÃO
2022-11-01 | INSUMO | 38418 | BUCHA DE REDUCAO, PVC, LONGA, SERIE R, DN 50 X 40 MM, PARA ESGOTO PREDIAL | ALTERAÇÃO DE FAMÍLIA/COEFICIENTE
2022-11-01 | INSUMO | 38418 | BUCHA DE REDUCAO, PVC, LONGA, SERIE R, DN 50 X 40 MM, PARA ESGOTO PREDIAL | ALTERAÇÃO DE DESCRIÇÃO
2022-11-01 | INSUMO | 38423 | CURVA DE PVC, 90 GRAUS, SERIE R, DN 100 MM, PARA ESGOTO PREDIAL | ALTERAÇÃO DE FAMÍLIA/COEFICIENTE
2022-11-01 | INSUMO | 38423 | CURVA DE PVC, 90 GRAUS, SERIE R, DN 100 MM, PARA ESGOTO PREDIAL | ALTERAÇÃO DE DESCRIÇÃO
2022-11-01 | INSUMO | 38448 | TE DE INSPECAO, PVC, SERIE R, 150 X 100 MM, PARA ESGOTO PREDIAL | ALTERAÇÃO DE FAMÍLIA/COEFICIENTE
2022-11-01 | INSUMO | 38448 | TE DE INSPECAO, PVC, SERIE R, 150 X 100 MM, PARA ESGOTO PREDIAL | ALTERAÇÃO DE DESCRIÇÃO
2022-11-01 | INSUMO | 38676 | LUVA SIMPLES, PVC, SOLDAVEL, DN 150 MM, SERIE NORMAL, PARA ESGOTO PREDIAL | ALTERAÇÃO DE FAMÍLIA/COEFICIENTE
2022-11-01 | INSUMO | 39319 | TERMINAL DE VENTILACAO, 50 MM, SERIE NORMAL, ESGOTO PREDIAL | ALTERAÇÃO DE FAMÍLIA/COEFICIENTE
2022-11-01 | INSUMO | 39320 | TERMINAL DE VENTILACAO, 75 MM, SERIE NORMAL, ESGOTO PREDIAL | ALTERAÇÃO DE FAMÍLIA/COEFICIENTE
2022-11-01 | INSUMO | 39321 | TERMINAL DE VENTILACAO, 100 MM, SERIE NORMAL, ESGOTO PREDIAL | ALTERAÇÃO DE FAMÍLIA/COEFICIENTE
2022-11-01 | INSUMO | 41930 | TUBO COLETOR DE ESGOTO PVC, JEI, DN 200 MM (NBR 7362) | ALTERAÇÃO DE FAMÍLIA/COEFICIENTE
2022-11-01 | INSUMO | 41931 | TUBO COLETOR DE ESGOTO PVC, JEI, DN 250 MM (NBR 7362) | ALTERAÇÃO DE FAMÍLIA/COEFICIENTE
2022-11-01 | INSUMO | 41932 | TUBO COLETOR DE ESGOTO PVC, JEI, DN 300 MM (NBR 7362) | ALTERAÇÃO DE FAMÍLIA/COEFICIENTE
2022-11-01 | INSUMO | 41933 | TUBO COLETOR DE ESGOTO PVC, JEI, DN 350 MM (NBR 7362) | ALTERAÇÃO DE FAMÍLIA/COEFICIENTE
2022-11-01 | INSUMO | 41934 | TUBO COLETOR DE ESGOTO PVC, JEI, DN 400 MM (NBR 7362) | ALTERAÇÃO DE FAMÍLIA/COEFICIENTE
2022-11-01 | INSUMO | 41936 | TUBO COLETOR DE ESGOTO, PVC, JEI, DN 150 MM (NBR 7362) | ALTERAÇÃO DE FAMÍLIA/COEFICIENTE
2022-11-01 | INSUMO | 42685 | CAP, PVC, JE, OCRE, DN 150 MM (CONEXAO PARA TUBO COLETOR DE ESGOTO) | ALTERAÇÃO DE FAMÍLIA/COEFICIENTE
2022-11-01 | INSUMO | 42686 | CAP, PVC, JE, OCRE, DN 200 MM (CONEXAO PARA TUBO COLETOR DE ESGOTO) | ALTERAÇÃO DE FAMÍLIA/COEFICIENTE
2022-11-01 | INSUMO | 42692 | CURVA PVC, BB, JE, 45 GRAUS, DN 200 MM, PARA TUBO CORRUGADO E/OU LISO, REDE COLETORA ESGOTO (NBR 10569) | DESATIVAÇÃO
2022-11-01 | INSUMO | 42693 | CURVA PVC, BB, JE, 45 GRAUS, DN 250 MM, PARA TUBO CORRUGADO E/OU LISO, REDE COLETORA ESGOTO | ALTERAÇÃO DE FAMÍLIA/COEFICIENTE
2022-11-01 | INSUMO | 42693 | CURVA PVC, BB, JE, 45 GRAUS, DN 250 MM, PARA TUBO CORRUGADO E/OU LISO, REDE COLETORA ESGOTO | ALTERAÇÃO DE DESCRIÇÃO
2022-11-01 | INSUMO | 42694 | CURVA PVC, BB, JE, 90 GRAUS, DN 250 MM, PARA TUBO CORRUGADO E/OU LISO, REDE COLETORA ESGOTO | ALTERAÇÃO DE FAMÍLIA/COEFICIENTE
2022-11-01 | INSUMO | 42694 | CURVA PVC, BB, JE, 90 GRAUS, DN 250 MM, PARA TUBO CORRUGADO E/OU LISO, REDE COLETORA ESGOTO | ALTERAÇÃO DE DESCRIÇÃO
2022-11-01 | INSUMO | 42695 | CURVA PVC, BB, JE, 90 GRAUS, DN 200 MM, PARA TUBO CORRUGADO E/OU LISO, REDE COLETORA ESGOTO | ALTERAÇÃO DE FAMÍLIA/COEFICIENTE
2022-11-01 | INSUMO | 42695 | CURVA PVC, BB, JE, 90 GRAUS, DN 200 MM, PARA TUBO CORRUGADO E/OU LISO, REDE COLETORA ESGOTO | ALTERAÇÃO DE DESCRIÇÃO
2022-11-01 | INSUMO | 42696 | JUNCAO, PVC, 45 GRAUS, JE, BBB, DN 150 MM, PARA TUBO CORRUGADO E/OU LISO, REDE COLETORA DE ESGOTO | ALTERAÇÃO DE FAMÍLIA/COEFICIENTE
2022-11-01 | INSUMO | 42696 | JUNCAO, PVC, 45 GRAUS, JE, BBB, DN 150 MM, PARA TUBO CORRUGADO E/OU LISO, REDE COLETORA DE ESGOTO | ALTERAÇÃO DE DESCRIÇÃO
2022-11-01 | INSUMO | 42697 | JUNCAO, PVC, 45 GRAUS, JE, BBB, DN 200 MM, PARA TUBO CORRUGADO E/OU LISO, REDE COLETORA DE ESGOTO (NBR 10569) | DESATIVAÇÃO
2022-11-01 | INSUMO | 42698 | JUNCAO, PVC, 45 GRAUS, JE, BBB, DN 250 MM, PARA TUBO CORRUGADO E/OU LISO, REDE COLETORA DE ESGOTO (NBR 10569) | DESATIVAÇÃO
2022-11-01 | INSUMO | 42699 | SELIM PVC, COM TRAVA, JE, 90 GRAUS, DN 125 X 100 MM OU 150 X 100 MM, PARA REDE COLETORA ESGOTO | ALTERAÇÃO DE FAMÍLIA/COEFICIENTE
2022-11-01 | INSUMO | 42699 | SELIM PVC, COM TRAVA, JE, 90 GRAUS, DN 125 X 100 MM OU 150 X 100 MM, PARA REDE COLETORA ESGOTO | ALTERAÇÃO DE DESCRIÇÃO
2022-11-01 | INSUMO | 42700 | SELIM PVC, SOLDAVEL, SEM TRAVA, JE, 90 GRAUS, DN 200 X 100 MM, PARA REDE COLETORA ESGOTO (NBR 10569) | DESATIVAÇÃO
2022-11-01 | INSUMO | 42701 | SELIM COMPACTO EM PVC, SEM TRAVA, DN 150 X 100 MM, PARA REDE COLETORA ESGOTO (NBR 10569) | DESATIVAÇÃO
2022-11-01 | INSUMO | 42702 | SELIM COMPACTO EM PVC, SEM TRAVA, DN 200 X 100 MM, PARA REDE COLETORA ESGOTO (NBR 10569) | DESATIVAÇÃO
2022-11-01 | INSUMO | 42703 | TAMPAO COMPLETO PARA TIL, EM PVC, OCRE, DN 100 MM, PARA REDE COLETORA DE ESGOTO | DESATIVAÇÃO
2022-11-01 | INSUMO | 42704 | TAMPAO COMPLETO PARA TIL, EM PVC, OCRE, DN 150 MM, PARA REDE COLETORA DE ESGOTO | DESATIVAÇÃO
2022-11-01 | INSUMO | 42705 | TAMPAO COMPLETO PARA TIL, EM PVC, OCRE, DN 200 MM, PARA REDE COLETORA DE ESGOTO | DESATIVAÇÃO
2022-11-01 | INSUMO | 42706 | TAMPAO COMPLETO PARA TIL, EM PVC, OCRE, DN 250 MM, PARA REDE COLETORA DE ESGOTO | DESATIVAÇÃO
2022-11-01 | INSUMO | 42708 | TE, PVC, 90 GRAUS, BBB, JE, DN 150 MM, PARA TUBO CORRUGADO E/OU LISO, REDE COLETORA ESGOTO (NBR 10569) | DESATIVAÇÃO
2022-11-01 | INSUMO | 42709 | TE, PVC, 90 GRAUS, BBB, JE, DN 200 MM, PARA TUBO CORRUGADO E/OU LISO, REDE COLETORA ESGOTO (NBR 10569) | DESATIVAÇÃO
2022-11-01 | INSUMO | 42710 | TE, PVC, 90 GRAUS, BBB, JE, DN 250 MM, PARA TUBO CORRUGADO E/OU LISO, REDE COLETORA ESGOTO (NBR 10569) | DESATIVAÇÃO
2022-11-01 | INSUMO | 42716 | TE, PVC, 90 GRAUS, BBB, JE, DN 300 MM, PARA TUBO CORRUGADO E/OU LISO, REDE COLETORA ESGOTO (NBR 10569) | DESATIVAÇÃO
2022-11-01 | INSUMO | 42717 | TE DE REDUCAO, PVC, BBB, JE, 90 GRAUS, DN 200 X 150 MM, PARA TUBO CORRUGADO E/OU LISO, REDE COLETORA ESGOTO (NBR 10569) | DESATIVAÇÃO
2022-11-01 | INSUMO | 42718 | TE DE REDUCAO, PVC, BBB, JE, 90 GRAUS, DN 250 X 150 MM, PARA TUBO CORRUGADO E/OU LISO, REDE COLETORA ESGOTO (NBR 10569) | DESATIVAÇÃO
2022-11-01 | INSUMO | 44261 | TIL CONDOMINIAL, PVC, DN 100 X 100 MM, PARA REDE COLETORA DE ESGOTO | ALTERAÇÃO DE FAMÍLIA/COEFICIENTE
2022-11-01 | INSUMO | 44315 | TUBO PVC, RIGIDO, CORRUGADO, PERFURADO DN 100 MM, PARA DRENAGEM, SISTEMA IRRIGACAO | ALTERAÇÃO DE FAMÍLIA/COEFICIENTE
2022-11-01 | INSUMO | 44326 | TIL RADIAL, PVC, JE, BBB, DN 300 X 200 MM, PARA REDE COLETORA DE ESGOTO (NBR 10.569) | ALTERAÇÃO DE FAMÍLIA/COEFICIENTE
2022-11-01 | INSUMO | 44975 | TOMADA POSTO PAREDE, INTERNO OU EXTERNO, PARA REDE GASES HOSPITALARES, COM VALVULA DE IMPACTO P/ESTANQUEIDADE, PRESSAO MAX. TRAB. 8,0 KGF/CM2, CONEXOES, COM CANOPLA PLASTICA COM INDICACAO DO TIPO DE GAS, COMPLETO | CRIAÇÃO DE INSUMO SEM PREÇO
2022-11-01 | INSUMO | 44976 | REGUA DE INALOTERAPIA, DE PAREDE, PARA GAS OXIGENIO, 3 PONTOS DE CONSUMO, EM ALUMINIO ANODIZ., APROX. 40 CM, COM VALVULA DE IMPACTO E CONEXOES EM LATAO, COMPLETO | CRIAÇÃO DE INSUMO SEM PREÇO
2022-11-01 | INSUMO | 44977 | REGUA DE INALOTERAPIA, DE PAREDE, PARA GAS AR COMPRIMIDO, 3 PONTOS DE CONSUMO, EM ALUMINIO ANODIZ., APROX. 40 CM, COM VALVULA DE IMPACTO E CONEXOES EM LATAO, COMPLETO | CRIAÇÃO DE INSUMO SEM PREÇO
2022-11-01 | INSUMO | 44978 | PAINEL MODULAR/REGUA DE GASES MEDICINAIS E REDE ELETRICA, DE PAREDE, EM ALUMINIO PINTADO, 3 SAIDAS DE GASES, 4 TOMADAS 220V, 1 LOGICA RJ45, 1 INTERRUPTOR DE LUZ, 1 ESPACO CHAMADA DE ENFERMAGEM | CRIAÇÃO DE INSUMO SEM PREÇO
2022-11-01 | INSUMO | 44979 | PAINEL SUSPENSO DE GASES MEDICINAIS E ELETRICA, EM ALUMINIO PINTADO, 2 SAIDAS OXIGENIO, 2 DE AR COMPRIMIDO, 2 DE VACUO, 10 TOMADAS 220V, 2 LOGICA RJ45, 1 INTERRUPT DE LUZ, 1 CHAMADA DE ENFERMAGEM | CRIAÇÃO DE INSUMO SEM PREÇO
2022-11-01 | INSUMO | 44980 | MEIO-FIO OU GUIA DE CONCRETO PRE-MOLDADO, TIPO PAVER, PARA ENCAIXE (GUIA DE TRAVAMENTO/FINCADINHA), COMP 45 CM, *19 X 08/08* CM (H X L1/L2) | CRIAÇÃO DE INSUMO SEM PREÇO
2022-11-01 | INSUMO | 44981 | TUBO DE CONCRETO ARMADO PARA ESGOTO SANITARIO, CLASSE EA-2, COM ENCAIXE PONTA E BOLSA, COM JUNTA ELASTICA, DIAMETRO NOMINAL DE 1200 MM | CRIAÇÃO DE INSUMO SEM PREÇO
2022-11-01 | INSUMO | 44982 | TUBO DE CONCRETO ARMADO PARA ESGOTO SANITARIO, CLASSE EA-2, COM ENCAIXE PONTA E BOLSA, COM JUNTA ELASTICA, DIAMETRO NOMINAL DE 1500 MM | CRIAÇÃO DE INSUMO SEM PREÇO
2022-11-01 | INSUMO | 44983 | ANEL DE VEDACAO/JUNTA ELASTICA, H = *21* MM, PARA TUBO DE CONCRETO, DN 1200 MM | CRIAÇÃO DE INSUMO SEM PREÇO
2022-11-01 | INSUMO | 44984 | ANEL DE VEDACAO/JUNTA ELASTICA, H = *23* MM, PARA TUBO DE CONCRETO, DN 1500 MM | CRIAÇÃO DE INSUMO SEM PREÇO
2022-11-01 | INSUMO | 44985 | LIXADEIRA DE PAREDE, COM LED, POTENCIA 750 W, FREQUENCIA 60 HZ, VELOCIDADE 1000 A 2100 RPM, DIAMETRO DA LIXA 225 MM | CRIAÇÃO DE INSUMO SEM PREÇO
2022-11-01 | INSUMO | 44986 | ABRACADEIRA EM ACO, TIPO GOTA, COM 1/2" | CRIAÇÃO DE INSUMO SEM PREÇO
2022-11-01 | INSUMO | 44987 | ABRACADEIRA EM ACO, TIPO GOTA, COM 3/4" | CRIAÇÃO DE INSUMO SEM PREÇO
2022-11-01 | INSUMO | 44988 | ABRACADEIRA EM ACO, TIPO GOTA, COM 1" | CRIAÇÃO DE INSUMO SEM PREÇO
2022-11-01 | INSUMO | 44989 | ABRACADEIRA EM ACO, TIPO GOTA, COM 1 1/4" | CRIAÇÃO DE INSUMO SEM PREÇO
2022-11-01 | INSUMO | 44990 | ABRACADEIRA EM ACO, TIPO GOTA, COM 1 1/2" | CRIAÇÃO DE INSUMO SEM PREÇO
2022-11-01 | INSUMO | 44991 | ABRACADEIRA EM ACO, TIPO GOTA, COM 2" | CRIAÇÃO DE INSUMO SEM PREÇO
2022-11-01 | INSUMO | 44992 | ABRACADEIRA EM ACO, TIPO GOTA, COM 2 1/2" | CRIAÇÃO DE INSUMO SEM PREÇO
2022-11-01 | INSUMO | 44993 | ABRACADEIRA EM ACO, TIPO GOTA, COM 3" | CRIAÇÃO DE INSUMO SEM PREÇO
2022-11-01 | INSUMO | 44994 | ABRACADEIRA EM ACO, TIPO GOTA, COM 4" | CRIAÇÃO DE INSUMO SEM PREÇO
2022-11-01 | INSUMO | 44995 | ABRACADEIRA EM ACO, TIPO U PERFIL, COM 1/2" E PARAFUSO DE FIXACAO | CRIAÇÃO DE INSUMO SEM PREÇO
2022-11-01 | INSUMO | 44996 | ABRACADEIRA EM ACO, TIPO U PERFIL, COM 3/4" E PARAFUSO DE FIXACAO | CRIAÇÃO DE INSUMO SEM PREÇO
2022-11-01 | INSUMO | 44997 | ABRACADEIRA EM ACO, TIPO U PERFIL, COM 1" E PARAFUSO DE FIXACAO | CRIAÇÃO DE INSUMO SEM PREÇO
2022-11-01 | INSUMO | 44998 | ABRACADEIRA EM ACO, TIPO U PERFIL, COM 1 1/4" E PARAFUSO DE FIXACAO | CRIAÇÃO DE INSUMO SEM PREÇO
2022-11-01 | INSUMO | 44999 | ABRACADEIRA EM ACO, TIPO U PERFIL, COM 1 1/2" E PARAFUSO DE FIXACAO | CRIAÇÃO DE INSUMO SEM PREÇO
2022-11-01 | INSUMO | 45000 | ABRACADEIRA EM ACO, TIPO U PERFIL, COM 2" E PARAFUSO DE FIXACAO | CRIAÇÃO DE INSUMO SEM PREÇO
2022-11-01 | INSUMO | 45001 | ABRACADEIRA EM ACO, TIPO U PERFIL, COM 2 1/2" E PARAFUSO DE FIXACAO | CRIAÇÃO DE INSUMO SEM PREÇO
2022-11-01 | INSUMO | 45002 | ABRACADEIRA EM ACO, TIPO U PERFIL, COM 3" E PARAFUSO DE FIXACAO | CRIAÇÃO DE INSUMO SEM PREÇO
2022-11-01 | INSUMO | 45003 | ABRACADEIRA EM ACO, TIPO U PERFIL, COM 4" E PARAFUSO DE FIXACAO | CRIAÇÃO DE INSUMO SEM PREÇO
2022-11-01 | INSUMO | 45004 | ESPUMA DE POLIETILENO EXPANDIDO, BLOCO | CRIAÇÃO DE INSUMO SEM PREÇO
2022-11-01 | INSUMO | 45005 | DISTANCIADOR U SIMPLES METALICO | CRIAÇÃO DE INSUMO SEM PREÇO
2022-11-01 | INSUMO | 45006 | MEIO-FIO OU GUIA DE CONCRETO PRE-MOLDADO, TIPO PAVER, COM ENCAIXE (GUIA DE TRAVAMENTO/FINCADINHA), COMP 45 CM, *19 X 08/08* CM (H X L1/L2) | CRIAÇÃO DE INSUMO SEM PREÇO
2022-11-01 | COMPOSIÇÃO | 89859 | LUVA DE CORRER, PVC, SERIE NORMAL, ESGOTO PREDIAL, DN 150 MM, JUNTA ELÁSTICA, FORNECIDO E INSTALADO EM SUBCOLETOR AÉREO DE ESGOTO SANITÁRIO. AF_08/2022 | DESATIVAÇÃO
2022-11-01 | COMPOSIÇÃO | 93128 | PONTO DE ILUMINAÇÃO RESIDENCIAL INCLUINDO INTERRUPTOR SIMPLES, CAIXA ELÉTRICA, ELETRODUTO, CABO, RASGO, QUEBRA E CHUMBAMENTO (EXCLUINDO LUMINÁRIA E LÂMPADA). AF_01/2016 | DESATIVAÇÃO
2022-11-01 | COMPOSIÇÃO | 93137 | PONTO DE ILUMINAÇÃO RESIDENCIAL INCLUINDO INTERRUPTOR SIMPLES (2 MÓDULOS), CAIXA ELÉTRICA, ELETRODUTO, CABO, RASGO, QUEBRA E CHUMBAMENTO (EXCLUINDO LUMINÁRIA E LÂMPADA). AF_01/2016 | DESATIVAÇÃO
2022-11-01 | COMPOSIÇÃO | 93138 | PONTO DE ILUMINAÇÃO RESIDENCIAL INCLUINDO INTERRUPTOR PARALELO, CAIXA ELÉTRICA, ELETRODUTO, CABO, RASGO, QUEBRA E CHUMBAMENTO (EXCLUINDO LUMINÁRIA E LÂMPADA). AF_01/2016 | DESATIVAÇÃO
2022-11-01 | COMPOSIÇÃO | 93139 | PONTO DE ILUMINAÇÃO RESIDENCIAL INCLUINDO INTERRUPTOR PARALELO (2 MÓDULOS), CAIXA ELÉTRICA, ELETRODUTO, CABO, RASGO, QUEBRA E CHUMBAMENTO (EXCLUINDO LUMINÁRIA E LÂMPADA). AF_01/2016 | DESATIVAÇÃO
2022-11-01 | COMPOSIÇÃO | 93140 | PONTO DE ILUMINAÇÃO RESIDENCIAL INCLUINDO INTERRUPTOR SIMPLES CONJUGADO COM PARALELO, CAIXA ELÉTRICA, ELETRODUTO, CABO, RASGO, QUEBRA E CHUMBAMENTO (EXCLUINDO LUMINÁRIA E LÂMPADA). AF_01/2016 | DESATIVAÇÃO
2022-11-01 | COMPOSIÇÃO | 93141 | PONTO DE TOMADA RESIDENCIAL INCLUINDO TOMADA 10A/250V, CAIXA ELÉTRICA, ELETRODUTO, CABO, RASGO, QUEBRA E CHUMBAMENTO. AF_01/2016 | DESATIVAÇÃO
2022-11-01 | COMPOSIÇÃO | 93142 | PONTO DE TOMADA RESIDENCIAL INCLUINDO TOMADA (2 MÓDULOS) 10A/250V, CAIXA ELÉTRICA, ELETRODUTO, CABO, RASGO, QUEBRA E CHUMBAMENTO. AF_01/2016 | DESATIVAÇÃO
2022-11-01 | COMPOSIÇÃO | 93143 | PONTO DE TOMADA RESIDENCIAL INCLUINDO TOMADA 20A/250V, CAIXA ELÉTRICA, ELETRODUTO, CABO, RASGO, QUEBRA E CHUMBAMENTO. AF_01/2016 | DESATIVAÇÃO
2022-11-01 | COMPOSIÇÃO | 93144 | PONTO DE UTILIZAÇÃO DE EQUIPAMENTOS ELÉTRICOS, RESIDENCIAL, INCLUINDO SUPORTE E PLACA, CAIXA ELÉTRICA, ELETRODUTO, CABO, RASGO, QUEBRA E CHUMBAMENTO. AF_01/2016 | DESATIVAÇÃO
2022-11-01 | COMPOSIÇÃO | 93145 | PONTO DE ILUMINAÇÃO E TOMADA, RESIDENCIAL, INCLUINDO INTERRUPTOR SIMPLES E TOMADA 10A/250V, CAIXA ELÉTRICA, ELETRODUTO, CABO, RASGO, QUEBRA E CHUMBAMENTO (EXCLUINDO LUMINÁRIA E LÂMPADA). AF_01/2016 | DESATIVAÇÃO
2022-11-01 | COMPOSIÇÃO | 93146 | PONTO DE ILUMINAÇÃO E TOMADA, RESIDENCIAL, INCLUINDO INTERRUPTOR PARALELO E TOMADA 10A/250V, CAIXA ELÉTRICA, ELETRODUTO, CABO, RASGO, QUEBRA E CHUMBAMENTO (EXCLUINDO LUMINÁRIA E LÂMPADA). AF_01/2016 | DESATIVAÇÃO
2022-11-01 | COMPOSIÇÃO | 93147 | PONTO DE ILUMINAÇÃO E TOMADA, RESIDENCIAL, INCLUINDO INTERRUPTOR SIMPLES, INTERRUPTOR PARALELO E TOMADA 10A/250V, CAIXA ELÉTRICA, ELETRODUTO, CABO, RASGO, QUEBRA E CHUMBAMENTO (EXCLUINDO LUMINÁRIA E LÂMPADA). AF_01/2016 | DESATIVAÇÃO
2022-11-01 | COMPOSIÇÃO | 95952 | (COMPOSIÇÃO REPRESENTATIVA) EXECUÇÃO DE ESTRUTURAS DE CONCRETO ARMADO CONVENCIONAL, PARA EDIFICAÇÃO HABITACIONAL MULTIFAMILIAR (PRÉDIO), FCK = 25 MPA. AF_01/2017 | DESATIVAÇÃO
2022-11-01 | COMPOSIÇÃO | 95953 | (COMPOSIÇÃO REPRESENTATIVA) EXECUÇÃO DE ESTRUTURAS DE CONCRETO ARMADO, PARA EDIFICAÇÃO HABITACIONAL UNIFAMILIAR COM DOIS PAVIMENTOS (CASA ISOLADA), FCK = 25 MPA. AF_01/2017 | DESATIVAÇÃO
2022-11-01 | COMPOSIÇÃO | 95954 | (COMPOSIÇÃO REPRESENTATIVA) EXECUÇÃO DE ESTRUTURAS DE CONCRETO ARMADO, PARA EDIFICAÇÃO HABITACIONAL UNIFAMILIAR COM DOIS PAVIMENTOS (CASA EM EMPREENDIMENTOS), FCK = 25 MPA. AF_01/2017 | DESATIVAÇÃO
2022-11-01 | COMPOSIÇÃO | 95955 | (COMPOSIÇÃO REPRESENTATIVA) EXECUÇÃO DE ESTRUTURAS DE CONCRETO ARMADO, PARA EDIFICAÇÃO HABITACIONAL UNIFAMILIAR TÉRREA (CASA ISOLADA), FCK = 25 MPA. AF_01/2017 | DESATIVAÇÃO
2022-11-01 | COMPOSIÇÃO | 95956 | (COMPOSIÇÃO REPRESENTATIVA) EXECUÇÃO DE ESTRUTURAS DE CONCRETO ARMADO, PARA EDIFICAÇÃO HABITACIONAL UNIFAMILIAR TÉRREA (CASA EM EMPREENDIMENTOS), FCK = 25 MPA. AF_01/2017 | DESATIVAÇÃO
2022-11-01 | COMPOSIÇÃO | 95957 | (COMPOSIÇÃO REPRESENTATIVA) EXECUÇÃO DE ESTRUTURAS DE CONCRETO ARMADO, PARA EDIFICAÇÃO INSTITUCIONAL TÉRREA, FCK = 25 MPA. AF_01/2017 | DESATIVAÇÃO
2022-11-01 | COMPOSIÇÃO | 95969 | (COMPOSIÇÃO REPRESENTATIVA) EXECUÇÃO DE ESCADA EM CONCRETO ARMADO, MOLDADA IN LOCO, FCK = 25 MPA. AF_02/2017 | DESATIVAÇÃO
2022-11-01 | COMPOSIÇÃO | 104066 | LUVA DE CORRER, PVC OCRE, JUNTA ELÁSTICA, DN 100 MM, PARA COLETOR PREDIAL DE ESGOTO. AF_06/2022 | DESATIVAÇÃO
2022-11-01 | COMPOSIÇÃO | 104067 | LUVA DE CORRER, PVC OCRE, JUNTA ELÁSTICA, DN 150 MM, PARA COLETOR PREDIAL DE ESGOTO. AF_06/2022 | DESATIVAÇÃO
2022-11-01 | COMPOSIÇÃO | 104068 | REDUÇÃO EXCÊNTRICA, PVC OCRE, JUNTA ELÁSTICA, 150 X 100 MM, PARA COLETOR PREDIAL DE ESGOTO. AF_06/2022 | DESATIVAÇÃO
2022-11-01 | COMPOSIÇÃO | 104069 | REDUÇÃO EXCÊNTRICA, PVC OCRE, JUNTA ELÁSTICA, 200 X 150 MM, PARA COLETOR PREDIAL DE ESGOTO. AF_06/2022 | DESATIVAÇÃO
2022-11-01 | COMPOSIÇÃO | 104070 | TÊ, PVC OCRE, JUNTA ELÁSTICA, DN 100 MM, PARA COLETOR PREDIAL DE ESGOTO. AF_06/2022 | DESATIVAÇÃO
2022-11-01 | COMPOSIÇÃO | 104071 | TÊ, PVC OCRE, JUNTA ELÁSTICA, DN 150 MM, PARA COLETOR PREDIAL DE ESGOTO. AF_06/2022 | DESATIVAÇÃO
2022-11-01 | COMPOSIÇÃO | 104077 | SELIM, PVC OCRE, COMPACTO, DN 150 X 100 MM, PARA COLETOR PREDIAL DE ESGOTO.AF_06/2022 | DESATIVAÇÃO
2022-11-01 | COMPOSIÇÃO | 104078 | SELIM, PVC OCRE, COMPACTO, DN 200 X 100 MM, PARA COLETOR PREDIAL DE ESGOTO. AF_06/2022 | DESATIVAÇÃO
2022-11-01 | COMPOSIÇÃO | 104080 | JUNÇÃO 45 GRAUS, PVC OCRE, JUNTA ELÁSTICA, DN 100 MM, PARA COLETOR PREDIAL DE ESGOTO. AF_06/2022 | DESATIVAÇÃO
2022-11-01 | COMPOSIÇÃO | 104127 | (COMPOSIÇÃO REPRESENTATIVA) LIGAÇÃO PREDIAL DE ESGOTO, REDE DN 150 MM, COLETOR PREDIAL DN 150 MM, L = 2,0 M, LARGURA DA VALA = 0,65 M; COM TÊ E CURVA 90 GRAUS; ESCAVAÇÃO MECANIZADA, PREPARO DE FUNDO DE VALA E REATERRO COMPACTADO. AF_06/2022 | DESATIVAÇÃO
2022-11-01 | COMPOSIÇÃO | 104133 | (COMPOSIÇÃO REPRESENTATIVA) LIGAÇÃO PREDIAL DE ESGOTO, REDE DN 150 MM, COLETOR PREDIAL DN 150 MM, L = 4,0 M, LARGURA DA VALA = 0,65 M; COM TÊ E CURVA 90 GRAUS; ESCAVAÇÃO MECANIZADA, PREPARO DE FUNDO DE VALA E REATERRO COMPACTADO. AF_06/2022 | DESATIVAÇÃO
2022-11-01 | COMPOSIÇÃO | 104139 | (COMPOSIÇÃO REPRESENTATIVA) LIGAÇÃO PREDIAL DE ESGOTO, REDE DN 150 MM, COLETOR PREDIAL DN 150 MM, L = 6,0 M, LARGURA DA VALA = 0,65 M; COM TÊ E CURVA 90 GRAUS; ESCAVAÇÃO MECANIZADA, PREPARO DE FUNDO DE VALA E REATERRO COMPACTADO. AF_06/2022 | DESATIVAÇÃO
2022-11-01 | COMPOSIÇÃO | 104145 | (COMPOSIÇÃO REPRESENTATIVA) LIGAÇÃO PREDIAL DE ESGOTO, REDE DN 150 MM, COLETOR PREDIAL DN 150 MM, L = 2,0 M, LARGURA DA VALA = 0,65 M; COM TÊ E CURVA 90 GRAUS; ESCAVAÇÃO MANUAL, PREPARO DE FUNDO DE VALA E REATERRO COMPACTADO. AF_06/2022 | DESATIVAÇÃO
2022-11-01 | COMPOSIÇÃO | 104151 | (COMPOSIÇÃO REPRESENTATIVA) LIGAÇÃO PREDIAL DE ESGOTO, REDE DN 150 MM, COLETOR PREDIAL DN 150 MM, L = 4,0 M, LARGURA DA VALA = 0,65 M; COM TÊ E CURVA 90 GRAUS; ESCAVAÇÃO MANUAL, PREPARO DE FUNDO DE VALA E REATERRO COMPACTADO. AF_06/2022 | DESATIVAÇÃO
2022-11-01 | COMPOSIÇÃO | 104157 | (COMPOSIÇÃO REPRESENTATIVA) LIGAÇÃO PREDIAL DE ESGOTO, REDE DN 150 MM, COLETOR PREDIAL DN 150 MM, L = 6,0 M, LARGURA DA VALA = 0,65 M; COM TÊ E CURVA 90 GRAUS; ESCAVAÇÃO MANUAL, PREPARO DE FUNDO DE VALA E REATERRO COMPACTADO. AF_06/2022 | DESATIVAÇÃO
2022-11-01 | COMPOSIÇÃO | 104466 | COMPOSIÇÃO PARAMÉTRICA PARA FORNECIMENTO E MONTAGEM DE ESTRUTURA METÁLICA PARA ESTRUTURA PRINCIPAL DE EDIFICAÇÕES (PILARES, VIGAS E CONTRAVENTAMENTO). AF_11/2022 | CRIAÇÃO DE COMPOSIÇÃO COM CUSTO
2022-11-01 | COMPOSIÇÃO | 104467 | COMPOSIÇÃO PARAMÉTRICA PARA FORNECIMENTO E MONTAGEM DE ESTRUTURA METÁLICA PARA COBERTURA DE EDIFICAÇÕES COM ESTRUTURA DE APOIO. AF_11/2022 | CRIAÇÃO DE COMPOSIÇÃO COM CUSTO
2022-11-01 | COMPOSIÇÃO | 104468 | COMPOSIÇÃO PARAMÉTRICA PARA FORNECIMENTO E MONTAGEM DE ESTRUTURA METÁLICA PARA GALPÕES SEM PONTE ROLANTE. AF_11/2022 | CRIAÇÃO DE COMPOSIÇÃO COM CUSTO
2022-11-01 | COMPOSIÇÃO | 104469 | COMPOSIÇÃO PARAMÉTRICA PARA FORNECIMENTO E MONTAGEM DE ESTRUTURA METÁLICA PARA GALPÕES COM PONTE ROLANTE. AF_11/2022 | CRIAÇÃO DE COMPOSIÇÃO COM CUSTO
2022-11-01 | COMPOSIÇÃO | 104470 | COMPOSIÇÃO PARAMÉTRICA PARA FORNECIMENTO E MONTAGEM DE ESTRUTURA METÁLICA PARA COBERTURA DE GALPÕES COM ESTRUTURA DE APOIO EM VIGAS. AF_11/2022 | CRIAÇÃO DE COMPOSIÇÃO COM CUSTO
2022-11-01 | COMPOSIÇÃO | 104471 | COMPOSIÇÃO PARAMÉTRICA PARA FORNECIMENTO E MONTAGEM DE ESTRUTURA METÁLICA PARA COBERTURA DE GALPÕES COM ESTRUTURA DE APOIO EM TRELIÇA TIPO FINK. AF_11/2022 | CRIAÇÃO DE COMPOSIÇÃO COM CUSTO
2022-11-01 | COMPOSIÇÃO | 104472 | COMPOSIÇÃO PARAMÉTRICA PARA FORNECIMENTO E MONTAGEM DE ESTRUTURA METÁLICA PARA COBERTURA DE GALPÕES COM ESTRUTURA DE APOIO EM TRELIÇA TIPO ARCO. AF_11/2022 | CRIAÇÃO DE COMPOSIÇÃO COM CUSTO
2022-11-01 | COMPOSIÇÃO | 104473 | COMPOSIÇÃO PARAMÉTRICA DE PONTO ELÉTRICO DE ILUMINAÇÃO, COM INTERRUPTOR SIMPLES, EM EDIFÍCIO RESIDENCIAL COM ELETRODUTO EMBUTIDO EM RASGOS NAS PAREDES, INCLUSO TOMADA, ELETRODUTO, CABO, RASGO E CHUMBAMENTO (SEM LUMINÁRIA E LÂMPADA). AF_11/2022 | CRIAÇÃO DE COMPOSIÇÃO COM CUSTO
2022-11-01 | COMPOSIÇÃO | 104474 | COMPOSIÇÃO PARAMÉTRICA DE PONTO ELÉTRICO DE ILUMINAÇÃO, COM INTERRUPTOR PARALELO, EM EDIFÍCIO RESIDENCIAL COM ELETRODUTO EMBUTIDO EM RASGOS NAS PAREDES, INCLUSO CAIXA ELÉTRICA, MÓDULO DE TOMADA, ELETRODUTO, CABO, RASGO, QUEBRA E CHUMBAMENTO (SEM LUMINÁRIA E LÂMPADA). AF_11/2022 | CRIAÇÃO DE COMPOSIÇÃO COM CUSTO
2022-11-01 | COMPOSIÇÃO | 104475 | COMPOSIÇÃO PARAMÉTRICA DE PONTO ELÉTRICO DE TOMADA DE USO GERAL 2P+T (10A/250V) EM EDIFÍCIO RESIDENCIAL COM ELETRODUTO EMBUTIDO EM RASGOS NAS PAREDES, INCLUSO TOMADA, ELETRODUTO, CABO, RASGO, QUEBRA E CHUMBAMENTO. AF_11/2022 | CRIAÇÃO DE COMPOSIÇÃO COM CUSTO
2022-11-01 | COMPOSIÇÃO | 104476 | COMPOSIÇÃO PARAMÉTRICA DE PONTO ELÉTRICO DE TOMADA DE USO ESPECÍFICO 2P+T (20A/250V) EM EDIFÍCIO RESIDENCIAL COM ELETRODUTO EMBUTIDO EM RASGOS NAS PAREDES, INCLUSO TOMADA, ELETRODUTO, CABO, RASGO, QUEBRA E CHUMBAMENTO (EXCETO CHUVEIRO). AF_11/2022 | CRIAÇÃO DE COMPOSIÇÃO COM CUSTO
2022-11-01 | COMPOSIÇÃO | 104477 | COMPOSIÇÃO PARAMÉTRICA DE PONTO ELÉTRICO DE ILUMINAÇÃO, COM INTERRUPTOR SIMPLES, EM EDIFÍCIO RESIDENCIAL COM ELETRODUTO EMBUTIDO SEM NECESSIDADE DE RASGOS, INCLUSO TOMADA, ELETRODUTO, CABO E QUEBRA (SEM LUMINÁRIA E LÂMPADA). AF_11/2022 | CRIAÇÃO DE COMPOSIÇÃO COM CUSTO
2022-11-01 | COMPOSIÇÃO | 104478 | COMPOSIÇÃO PARAMÉTRICA DE PONTO ELÉTRICO DE ILUMINAÇÃO, COM INTERRUPTOR PARALELO, EM EDIFÍCIO RESIDENCIAL COM ELETRODUTO EMBUTIDO SEM NECESSIDADE DE RASGOS, INCLUSO TOMADA, ELETRODUTO, CABO E QUEBRA (SEM LUMINÁRIA E LÂMPADA). AF_11/2022 | CRIAÇÃO DE COMPOSIÇÃO COM CUSTO
2022-11-01 | COMPOSIÇÃO | 104479 | COMPOSIÇÃO PARAMÉTRICA DE PONTO ELÉTRICO DE TOMADA DE USO GERAL 2P+T (10A/250V) EM EDIFÍCIO RESIDENCIAL COM ELETRODUTO EMBUTIDO SEM NECESSIDADE DE RASGOS, INCLUSO TOMADA, ELETRODUTO, CABO E QUEBRA. AF_11/2022 | CRIAÇÃO DE COMPOSIÇÃO COM CUSTO
2022-11-01 | COMPOSIÇÃO | 104480 | COMPOSIÇÃO PARAMÉTRICA DE PONTO ELÉTRICO DE TOMADA DE USO ESPECÍFICO 2P+T (20A/250V) EM EDIFÍCIO RESIDENCIAL COM ELETRODUTO EMBUTIDO SEM NECESSIDADE DE RASGOS, INCLUSO TOMADA, ELETRODUTO, CABO E QUEBRA (EXCETO CHUVEIRO). AF_11/2022 | CRIAÇÃO DE COMPOSIÇÃO COM CUSTO
2022-11-01 | COMPOSIÇÃO | 104481 | COMPOSIÇÃO PARAMÉTRICA DE PONTO ELÉTRICO DE TOMADA PARA CHUVEIRO (20A/250V) EM EDIFÍCIO RESIDENCIAL COM ELETRODUTO EMBUTIDO EM RASGOS NAS PAREDES, INCLUSO TOMADA, ELETRODUTO, CABO, RASGO, QUEBRA E CHUMBAMENTO. AF_11/2022 | CRIAÇÃO DE COMPOSIÇÃO COM CUSTO
2022-11-01 | COMPOSIÇÃO | 104483 | COMPOSIÇÃO PARAMÉTRICA PARA EXECUÇÃO DE ESTRUTURAS DE CONCRETO ARMADO CONVENCIONAL, PARA EDIFICAÇÃO HABITACIONAL MULTIFAMILIAR (PRÉDIO), ATÉ 4 PAVIMENTOS, FCK = 25 MPA. AF_11/2022 | CRIAÇÃO DE COMPOSIÇÃO COM CUSTO
2022-11-01 | COMPOSIÇÃO | 104484 | COMPOSIÇÃO PARAMÉTRICA PARA EXECUÇÃO DE ESTRUTURAS DE CONCRETO ARMADO, PARA EDIFICAÇÃO HABITACIONAL UNIFAMILIAR COM DOIS PAVIMENTOS (CASA ISOLADA), FCK = 25 MPA. AF_11/2022 | CRIAÇÃO DE COMPOSIÇÃO COM CUSTO
2022-11-01 | COMPOSIÇÃO | 104485 | COMPOSIÇÃO PARAMÉTRICA EXECUÇÃO DE ESTRUTURAS DE CONCRETO ARMADO, PARA EDIFICAÇÃO HABITACIONAL UNIFAMILIAR COM DOIS PAVIMENTOS (CASA EM EMPREENDIMENTOS), FCK = 25 MPA. AF_11/2022 | CRIAÇÃO DE COMPOSIÇÃO COM CUSTO
2022-11-01 | COMPOSIÇÃO | 104486 | COMPOSIÇÃO PARAMÉTRICA PARA EXECUÇÃO DE ESTRUTURAS DE CONCRETO ARMADO, PARA EDIFICAÇÃO HABITACIONAL UNIFAMILIAR TÉRREA (CASA ISOLADA), FCK = 25 MPA. AF_11/2022 | CRIAÇÃO DE COMPOSIÇÃO COM CUSTO
2022-11-01 | COMPOSIÇÃO | 104487 | COMPOSIÇÃO PARAMÉTRICA PARA EXECUÇÃO DE ESTRUTURAS DE CONCRETO ARMADO, PARA EDIFICAÇÃO HABITACIONAL UNIFAMILIAR TÉRREA (CASA EM EMPREENDIMENTOS), FCK = 25 MPA. AF_11/2022 | CRIAÇÃO DE COMPOSIÇÃO COM CUSTO
2022-11-01 | COMPOSIÇÃO | 104488 | COMPOSIÇÃO PARAMÉTRICA PARA EXECUÇÃO DE ESTRUTURAS DE CONCRETO ARMADO, PARA EDIFICAÇÃO INSTITUCIONAL TÉRREA, FCK = 25 MPA. AF_11/2022 | CRIAÇÃO DE COMPOSIÇÃO COM CUSTO
2022-11-01 | COMPOSIÇÃO | 104489 | COMPOSIÇÃO PARAMÉTRICA PARA EXECUÇÃO DE ESCADA EM CONCRETO ARMADO, MOLDADA IN LOCO, FCK = 25 MPA. AF_11/2022 | CRIAÇÃO DE COMPOSIÇÃO COM CUSTO
2022-11-01 | COMPOSIÇÃO | 104490 | COMPOSIÇÃO PARAMÉTRICA PARA EXECUÇÃO DE ESTRUTURAS DE CONCRETO ARMADO CONVENCIONAL, PARA EDIFICAÇÃO HABITACIONAL MULTIFAMILIAR (PRÉDIO), DE 5 A 8 PAVIMENTOS, FCK = 25 MPA. AF_11/2022 | CRIAÇÃO DE COMPOSIÇÃO COM CUSTO
2022-10-01 | INSUMO | 65 | ADAPTADOR PVC SOLDAVEL CURTO COM BOLSA E ROSCA, 25 MM X 3/4", PARA AGUA FRIA | ALTERAÇÃO DE FAMÍLIA/COEFICIENTE
2022-10-01 | INSUMO | 66 | ADAPTADOR PVC SOLDAVEL, COM FLANGES LIVRES, 50 MM X 1 1/2", PARA CAIXA D' AGUA | DESATIVAÇÃO
2022-10-01 | INSUMO | 67 | ADAPTADOR PVC, ROSCAVEL, COM FLANGES E ANEL DE VEDACAO, 1/2", PARA CAIXA D'AGUA | ALTERAÇÃO DE FAMÍLIA/COEFICIENTE
2022-10-01 | INSUMO | 67 | ADAPTADOR PVC, ROSCAVEL, COM FLANGES E ANEL DE VEDACAO, 1/2", PARA CAIXA D'AGUA | ALTERAÇÃO DE DESCRIÇÃO
2022-10-01 | INSUMO | 68 | ADAPTADOR PVC SOLDAVEL, COM FLANGES LIVRES, 32 MM X 1", PARA CAIXA D' AGUA | DESATIVAÇÃO
2022-10-01 | INSUMO | 69 | ADAPTADOR PVC SOLDAVEL, COM FLANGES LIVRES, 60 MM X 2", PARA CAIXA D' AGUA | DESATIVAÇÃO
2022-10-01 | INSUMO | 70 | ADAPTADOR PVC, ROSCAVEL, COM FLANGES E ANEL DE VEDACAO, 1 1/4", PARA CAIXA D' AGUA | DESATIVAÇÃO
2022-10-01 | INSUMO | 71 | ADAPTADOR PVC, ROSCAVEL, COM FLANGES E ANEL DE VEDACAO, 1", PARA CAIXA D'AGUA | ALTERAÇÃO DE FAMÍLIA/COEFICIENTE
2022-10-01 | INSUMO | 71 | ADAPTADOR PVC, ROSCAVEL, COM FLANGES E ANEL DE VEDACAO, 1", PARA CAIXA D'AGUA | ALTERAÇÃO DE DESCRIÇÃO
2022-10-01 | INSUMO | 72 | ADAPTADOR PVC, ROSCAVEL, COM FLANGES E ANEL DE VEDACAO, 1 1/2", PARA CAIXA D'AGUA | ALTERAÇÃO DE FAMÍLIA/COEFICIENTE
2022-10-01 | INSUMO | 73 | ADAPTADOR PVC, ROSCAVEL, COM FLANGES E ANEL DE VEDACAO, 3/4", PARA CAIXA D'AGUA | ALTERAÇÃO DE FAMÍLIA/COEFICIENTE
2022-10-01 | INSUMO | 73 | ADAPTADOR PVC, ROSCAVEL, COM FLANGES E ANEL DE VEDACAO, 3/4", PARA CAIXA D'AGUA | ALTERAÇÃO DE DESCRIÇÃO
2022-10-01 | INSUMO | 74 | ADAPTADOR PVC, SOLDAVEL, COM FLANGES LIVRES, 85 MM X 3", PARA CAIXA D'AGUA | ALTERAÇÃO DE FAMÍLIA/COEFICIENTE
2022-10-01 | INSUMO | 75 | ADAPTADOR PVC, SOLDAVEL, COM FLANGES LIVRES, 110 MM X 4", PARA CAIXA D'AGUA | ALTERAÇÃO DE FAMÍLIA/COEFICIENTE
2022-10-01 | INSUMO | 76 | ADAPTADOR PVC PARA SIFAO, ROSCAVEL, 40 MM X 1 1/4" | DESATIVAÇÃO
2022-10-01 | INSUMO | 77 | ADAPTADOR PVC PARA SIFAO METALICO, SOLDAVEL, COM ANEL BORRACHA (JE), 40 MM X 1 1/2" | DESATIVAÇÃO
2022-10-01 | INSUMO | 81 | ADAPTADOR PVC SOLDAVEL, LONGO, COM FLANGE LIVRE, 60 MM X 2", PARA CAIXA D' AGUA | DESATIVAÇÃO
2022-10-01 | INSUMO | 82 | ADAPTADOR PVC, SOLDAVEL, LONGO, COM FLANGE LIVRE, 75 MM X 2 1/2", PARA CAIXA D'AGUA | ALTERAÇÃO DE FAMÍLIA/COEFICIENTE
2022-10-01 | INSUMO | 83 | ADAPTADOR PVC, SOLDAVEL, COM FLANGES LIVRES, 75 MM X 2 1/2", PARA CAIXA D'AGUA | ALTERAÇÃO DE FAMÍLIA/COEFICIENTE
2022-10-01 | INSUMO | 84 | ADAPTADOR PVC, ROSCAVEL, PARA VALVULA PIA OU LAVATORIO, 40 MM | DESATIVAÇÃO
2022-10-01 | INSUMO | 85 | ADAPTADOR PVC, ROSCAVEL, COM FLANGES E ANEL DE VEDACAO, 2", PARA CAIXA D' AGUA | DESATIVAÇÃO
2022-10-01 | INSUMO | 86 | ADAPTADOR PVC SOLDAVEL, COM FLANGES LIVRES, 40 MM X 1 1/4", PARA CAIXA D' AGUA | DESATIVAÇÃO
2022-10-01 | INSUMO | 87 | ADAPTADOR PVC SOLDAVEL, LONGO, COM FLANGE LIVRE, 25 MM X 3/4", PARA CAIXA D' AGUA | DESATIVAÇÃO
2022-10-01 | INSUMO | 88 | ADAPTADOR PVC, SOLDAVEL, LONGO, COM FLANGE LIVRE, 32 MM X 1", PARA CAIXA D'AGUA | ALTERAÇÃO DE FAMÍLIA/COEFICIENTE
2022-10-01 | INSUMO | 89 | ADAPTADOR PVC SOLDAVEL, LONGO, COM FLANGE LIVRE, 40 MM X 1 1/4", PARA CAIXA D' AGUA | DESATIVAÇÃO
2022-10-01 | INSUMO | 90 | ADAPTADOR PVC SOLDAVEL, LONGO, COM FLANGE LIVRE, 50 MM X 1 1/2", PARA CAIXA D' AGUA | DESATIVAÇÃO
2022-10-01 | INSUMO | 95 | ADAPTADOR PVC SOLDAVEL, COM FLANGE E ANEL DE VEDACAO, 20 MM X 1/2", PARA CAIXA D'AGUA | ALTERAÇÃO DE FAMÍLIA/COEFICIENTE
2022-10-01 | INSUMO | 96 | ADAPTADOR PVC SOLDAVEL, COM FLANGE E ANEL DE VEDACAO, 25 MM X 3/4", PARA CAIXA D'AGUA | ALTERAÇÃO DE FAMÍLIA/COEFICIENTE
2022-10-01 | INSUMO | 97 | ADAPTADOR PVC SOLDAVEL, COM FLANGE E ANEL DE VEDACAO, 32 MM X 1", PARA CAIXA D'AGUA | ALTERAÇÃO DE FAMÍLIA/COEFICIENTE
2022-10-01 | INSUMO | 98 | ADAPTADOR PVC SOLDAVEL, COM FLANGE E ANEL DE VEDACAO, 40 MM X 1 1/4", PARA CAIXA D'AGUA | ALTERAÇÃO DE FAMÍLIA/COEFICIENTE
2022-10-01 | INSUMO | 99 | ADAPTADOR PVC SOLDAVEL, COM FLANGE E ANEL DE VEDACAO, 50 MM X 1 1/2", PARA CAIXA D'AGUA | ALTERAÇÃO DE FAMÍLIA/COEFICIENTE
2022-10-01 | INSUMO | 100 | ADAPTADOR PVC, SOLDAVEL, COM FLANGES E ANEL DE VEDACAO, 60 MM X 2", PARA CAIXA D'AGUA | ALTERAÇÃO DE FAMÍLIA/COEFICIENTE
2022-10-01 | INSUMO | 102 | ADAPTADOR PVC SOLDAVEL CURTO COM BOLSA E ROSCA, 85 MM X 3", PARA AGUA FRIA | ALTERAÇÃO DE FAMÍLIA/COEFICIENTE
2022-10-01 | INSUMO | 103 | ADAPTADOR PVC SOLDAVEL CURTO COM BOLSA E ROSCA, 110 MM X 4", PARA AGUA FRIA | ALTERAÇÃO DE FAMÍLIA/COEFICIENTE
2022-10-01 | INSUMO | 104 | ADAPTADOR PVC SOLDAVEL CURTO COM BOLSA E ROSCA, 75 MM X 2 1/2", PARA AGUA FRIA | ALTERAÇÃO DE FAMÍLIA/COEFICIENTE
2022-10-01 | INSUMO | 105 | ADAPTADOR PVC, SOLDAVEL, LONGO, COM FLANGE LIVRE, 85 MM X 3", PARA CAIXA D'AGUA | ALTERAÇÃO DE FAMÍLIA/COEFICIENTE
2022-10-01 | INSUMO | 106 | ADAPTADOR PVC, SOLDAVEL, LONGO, COM FLANGE LIVRE, 110 MM X 4", PARA CAIXA D'AGUA | ALTERAÇÃO DE FAMÍLIA/COEFICIENTE
2022-10-01 | INSUMO | 107 | ADAPTADOR PVC SOLDAVEL CURTO COM BOLSA E ROSCA, 20 MM X 1/2", PARA AGUA FRIA | ALTERAÇÃO DE FAMÍLIA/COEFICIENTE
2022-10-01 | INSUMO | 108 | ADAPTADOR PVC SOLDAVEL CURTO COM BOLSA E ROSCA, 32 MM X 1", PARA AGUA FRIA | ALTERAÇÃO DE FAMÍLIA/COEFICIENTE
2022-10-01 | INSUMO | 109 | ADAPTADOR PVC SOLDAVEL CURTO COM BOLSA E ROSCA, 40 MM X 1 1/4", PARA AGUA FRIA | ALTERAÇÃO DE FAMÍLIA/COEFICIENTE
2022-10-01 | INSUMO | 110 | ADAPTADOR PVC SOLDAVEL CURTO COM BOLSA E ROSCA, 40 MM X 1 1/2", PARA AGUA FRIA | ALTERAÇÃO DE FAMÍLIA/COEFICIENTE
2022-10-01 | INSUMO | 111 | ADAPTADOR PVC SOLDAVEL CURTO COM BOLSA E ROSCA, 50 MM X 1 1/4", PARA AGUA FRIA | ALTERAÇÃO DE FAMÍLIA/COEFICIENTE
2022-10-01 | INSUMO | 112 | ADAPTADOR PVC SOLDAVEL CURTO COM BOLSA E ROSCA, 50 MM X1 1/2", PARA AGUA FRIA | ALTERAÇÃO DE FAMÍLIA/COEFICIENTE
2022-10-01 | INSUMO | 113 | ADAPTADOR PVC SOLDAVEL CURTO COM BOLSA E ROSCA, 60 MM X 2", PARA AGUA FRIA | ALTERAÇÃO DE FAMÍLIA/COEFICIENTE
2022-10-01 | INSUMO | 114 | ADAPTADOR PVC SOLDAVEL, COM FLANGES LIVRES, 25 MM X 3/4", PARA CAIXA D' AGUA | DESATIVAÇÃO
2022-10-01 | INSUMO | 792 | BUCHA DE REDUCAO PVC, ROSCAVEL, 1" X 3/4" | ALTERAÇÃO DE FAMÍLIA/COEFICIENTE
2022-10-01 | INSUMO | 792 | BUCHA DE REDUCAO PVC, ROSCAVEL, 1" X 3/4" | ALTERAÇÃO DE DESCRIÇÃO
2022-10-01 | INSUMO | 793 | BUCHA DE REDUCAO PVC, ROSCAVEL, 1 1/2" X1 1/4 " | DESATIVAÇÃO
2022-10-01 | INSUMO | 794 | BUCHA DE REDUCAO PVC, ROSCAVEL, 1 1/4" X 1 " | DESATIVAÇÃO
2022-10-01 | INSUMO | 796 | BUCHA DE REDUCAO PVC, ROSCAVEL, 1 1/2" X 3/4" | ALTERAÇÃO DE FAMÍLIA/COEFICIENTE
2022-10-01 | INSUMO | 796 | BUCHA DE REDUCAO PVC, ROSCAVEL, 1 1/2" X 3/4" | ALTERAÇÃO DE DESCRIÇÃO
2022-10-01 | INSUMO | 797 | BUCHA DE REDUCAO PVC, ROSCAVEL 1 1/2" X 1" | ALTERAÇÃO DE FAMÍLIA/COEFICIENTE
2022-10-01 | INSUMO | 797 | BUCHA DE REDUCAO PVC, ROSCAVEL 1 1/2" X 1" | ALTERAÇÃO DE DESCRIÇÃO
2022-10-01 | INSUMO | 798 | BUCHA DE REDUCAO PVC ROSCAVEL 3/4" X 1/2" | ALTERAÇÃO DE FAMÍLIA/COEFICIENTE
2022-10-01 | INSUMO | 799 | BUCHA DE REDUCAO PVC, ROSCAVEL, 1" X 1/2" | ALTERAÇÃO DE FAMÍLIA/COEFICIENTE
2022-10-01 | INSUMO | 799 | BUCHA DE REDUCAO PVC, ROSCAVEL, 1" X 1/2" | ALTERAÇÃO DE DESCRIÇÃO
2022-10-01 | INSUMO | 801 | BUCHA DE REDUCAO PVC, ROSCAVEL, 1 1/4" X 3/4 " | DESATIVAÇÃO
2022-10-01 | INSUMO | 802 | BUCHA DE REDUCAO PVC, ROSCAVEL, 2" X 1 " | DESATIVAÇÃO
2022-10-01 | INSUMO | 803 | BUCHA DE REDUCAO PVC, ROSCAVEL, 2" X 1 1/4 " | DESATIVAÇÃO
2022-10-01 | INSUMO | 804 | BUCHA DE REDUCAO PVC, ROSCAVEL, 2" X 1 1/2 " | DESATIVAÇÃO
2022-10-01 | INSUMO | 812 | BUCHA DE REDUCAO DE PVC, SOLDAVEL, CURTA, COM 40 X 32 MM, PARA AGUA FRIA PREDIAL | ALTERAÇÃO DE FAMÍLIA/COEFICIENTE
2022-10-01 | INSUMO | 813 | BUCHA DE REDUCAO DE PVC, SOLDAVEL, LONGA, COM 50 X 25 MM, PARA AGUA FRIA PREDIAL | ALTERAÇÃO DE FAMÍLIA/COEFICIENTE
2022-10-01 | INSUMO | 814 | BUCHA DE REDUCAO DE PVC, SOLDAVEL, LONGA, COM 60 X 32 MM, PARA AGUA FRIA PREDIAL | ALTERAÇÃO DE FAMÍLIA/COEFICIENTE
2022-10-01 | INSUMO | 815 | BUCHA DE REDUCAO DE PVC, SOLDAVEL, LONGA, COM 60 X 40 MM, PARA AGUA FRIA PREDIAL | DESATIVAÇÃO
2022-10-01 | INSUMO | 816 | BUCHA DE REDUCAO DE PVC, SOLDAVEL, LONGA, COM 60 X 25 MM, PARA AGUA FRIA PREDIAL | ALTERAÇÃO DE FAMÍLIA/COEFICIENTE
2022-10-01 | INSUMO | 817 | BUCHA DE REDUCAO DE PVC, SOLDAVEL, LONGA, COM 85 X 60 MM, PARA AGUA FRIA PREDIAL | DESATIVAÇÃO
2022-10-01 | INSUMO | 818 | BUCHA DE REDUCAO DE PVC, SOLDAVEL, CURTA, COM 60 X 50 MM, PARA AGUA FRIA PREDIAL | ALTERAÇÃO DE FAMÍLIA/COEFICIENTE
2022-10-01 | INSUMO | 819 | BUCHA DE REDUCAO DE PVC, SOLDAVEL, CURTA, COM 50 X 40 MM, PARA AGUA FRIA PREDIAL | ALTERAÇÃO DE FAMÍLIA/COEFICIENTE
2022-10-01 | INSUMO | 820 | BUCHA DE REDUCAO DE PVC, SOLDAVEL, LONGA, COM 50 X 32 MM, PARA AGUA FRIA PREDIAL | ALTERAÇÃO DE FAMÍLIA/COEFICIENTE
2022-10-01 | INSUMO | 821 | BUCHA DE REDUCAO DE PVC, SOLDAVEL, LONGA, COM 75 X 50 MM, PARA AGUA FRIA PREDIAL | ALTERAÇÃO DE FAMÍLIA/COEFICIENTE
2022-10-01 | INSUMO | 822 | BUCHA DE REDUCAO DE PVC, SOLDAVEL, LONGA, COM 60 X 50 MM, PARA AGUA FRIA PREDIAL | ALTERAÇÃO DE FAMÍLIA/COEFICIENTE
2022-10-01 | INSUMO | 823 | BUCHA DE REDUCAO DE PVC, SOLDAVEL, CURTA, COM 75 X 60 MM, PARA AGUA FRIA PREDIAL | DESATIVAÇÃO
2022-10-01 | INSUMO | 825 | BUCHA DE REDUCAO DE PVC, SOLDAVEL, LONGA, COM 50 X 20 MM, PARA AGUA FRIA PREDIAL | DESATIVAÇÃO
2022-10-01 | INSUMO | 826 | BUCHA DE REDUCAO DE PVC, SOLDAVEL, LONGA, COM 110 X 60 MM, PARA AGUA FRIA PREDIAL | DESATIVAÇÃO
2022-10-01 | INSUMO | 827 | BUCHA DE REDUCAO DE PVC, SOLDAVEL, LONGA, COM 110 X 75 MM, PARA AGUA FRIA PREDIAL | DESATIVAÇÃO
2022-10-01 | INSUMO | 828 | BUCHA DE REDUCAO DE PVC, SOLDAVEL, CURTA, COM 25 X 20 MM, PARA AGUA FRIA PREDIAL | ALTERAÇÃO DE FAMÍLIA/COEFICIENTE
2022-10-01 | INSUMO | 829 | BUCHA DE REDUCAO DE PVC, SOLDAVEL, CURTA, COM 32 X 25 MM, PARA AGUA FRIA PREDIAL | ALTERAÇÃO DE FAMÍLIA/COEFICIENTE
2022-10-01 | INSUMO | 830 | BUCHA DE REDUCAO DE PVC, SOLDAVEL, CURTA, COM 85 X 75 MM, PARA AGUA FRIA PREDIAL | DESATIVAÇÃO
2022-10-01 | INSUMO | 831 | BUCHA DE REDUCAO DE PVC, SOLDAVEL, CURTA, COM 110 X 85 MM, PARA AGUA FRIA PREDIAL | DESATIVAÇÃO
2022-10-01 | INSUMO | 832 | BUCHA DE REDUCAO DE PVC, SOLDAVEL, LONGA, COM 32 X 20 MM, PARA AGUA FRIA PREDIAL | ALTERAÇÃO DE FAMÍLIA/COEFICIENTE
2022-10-01 | INSUMO | 833 | BUCHA DE REDUCAO DE PVC, SOLDAVEL, LONGA, COM 40 X 20 MM, PARA AGUA FRIA PREDIAL | DESATIVAÇÃO
2022-10-01 | INSUMO | 834 | BUCHA DE REDUCAO DE PVC, SOLDAVEL, LONGA, COM 40 X 25 MM, PARA AGUA FRIA PREDIAL | ALTERAÇÃO DE FAMÍLIA/COEFICIENTE
2022-10-01 | INSUMO | 1184 | CAP PVC, SOLDAVEL, 110 MM, PARA AGUA FRIA PREDIAL | DESATIVAÇÃO
2022-10-01 | INSUMO | 1185 | CAP PVC, SOLDAVEL, 25 MM, PARA AGUA FRIA PREDIAL | ALTERAÇÃO DE FAMÍLIA/COEFICIENTE
2022-10-01 | INSUMO | 1188 | CAP PVC, ROSCAVEL, 2 1/2", AGUA FRIA PREDIAL | DESATIVAÇÃO
2022-10-01 | INSUMO | 1189 | CAP PVC, SOLDAVEL, 32 MM, PARA AGUA FRIA PREDIAL | ALTERAÇÃO DE FAMÍLIA/COEFICIENTE
2022-10-01 | INSUMO | 1191 | CAP PVC, SOLDAVEL, 20 MM, PARA AGUA FRIA PREDIAL | ALTERAÇÃO DE FAMÍLIA/COEFICIENTE
2022-10-01 | INSUMO | 1193 | CAP PVC, SOLDAVEL, 40 MM, PARA AGUA FRIA PREDIAL | ALTERAÇÃO DE FAMÍLIA/COEFICIENTE
2022-10-01 | INSUMO | 1194 | CAP PVC, SOLDAVEL, 50 MM, PARA AGUA FRIA PREDIAL | ALTERAÇÃO DE FAMÍLIA/COEFICIENTE
2022-10-01 | INSUMO | 1195 | CAP PVC, SOLDAVEL, 60 MM, PARA AGUA FRIA PREDIAL | ALTERAÇÃO DE FAMÍLIA/COEFICIENTE
2022-10-01 | INSUMO | 1197 | CAP PVC, ROSCAVEL, 1/2", PARA AGUA FRIA PREDIAL | ALTERAÇÃO DE FAMÍLIA/COEFICIENTE
2022-10-01 | INSUMO | 1198 | CAP PVC, ROSCAVEL, 3/4", PARA AGUA FRIA PREDIAL | ALTERAÇÃO DE FAMÍLIA/COEFICIENTE
2022-10-01 | INSUMO | 1199 | CAP PVC, ROSCAVEL, 3", AGUA FRIA PREDIAL | DESATIVAÇÃO
2022-10-01 | INSUMO | 1202 | CAP PVC, ROSCAVEL, 1", PARA AGUA FRIA PREDIAL | ALTERAÇÃO DE FAMÍLIA/COEFICIENTE
2022-10-01 | INSUMO | 1203 | CAP PVC, ROSCAVEL, 1 1/4", AGUA FRIA PREDIAL | DESATIVAÇÃO
2022-10-01 | INSUMO | 1204 | CAP PVC, SOLDAVEL, 75 MM, PARA AGUA FRIA PREDIAL | ALTERAÇÃO DE FAMÍLIA/COEFICIENTE
2022-10-01 | INSUMO | 1205 | CAP PVC, SOLDAVEL, 85 MM, PARA AGUA FRIA PREDIAL | DESATIVAÇÃO
2022-10-01 | INSUMO | 1210 | CAP PVC, ROSCAVEL, 1 1/2", AGUA FRIA PREDIAL | DESATIVAÇÃO
2022-10-01 | INSUMO | 1211 | CAP PVC, ROSCAVEL, 2", AGUA FRIA PREDIAL | DESATIVAÇÃO
2022-10-01 | INSUMO | 1922 | CURVA DE PVC 45 GRAUS, SOLDAVEL, 75 MM, COR MARROM, PARA AGUA FRIA PREDIAL | ALTERAÇÃO DE FAMÍLIA/COEFICIENTE
2022-10-01 | INSUMO | 1922 | CURVA DE PVC 45 GRAUS, SOLDAVEL, 75 MM, COR MARROM, PARA AGUA FRIA PREDIAL | ALTERAÇÃO DE DESCRIÇÃO
2022-10-01 | INSUMO | 1923 | CURVA DE PVC 45 GRAUS, SOLDAVEL, 32 MM, COR MARROM, PARA AGUA FRIA PREDIAL | ALTERAÇÃO DE FAMÍLIA/COEFICIENTE
2022-10-01 | INSUMO | 1923 | CURVA DE PVC 45 GRAUS, SOLDAVEL, 32 MM, COR MARROM, PARA AGUA FRIA PREDIAL | ALTERAÇÃO DE DESCRIÇÃO
2022-10-01 | INSUMO | 1924 | CURVA DE PVC 45 GRAUS, SOLDAVEL, 60 MM, COR MARROM, PARA AGUA FRIA PREDIAL | ALTERAÇÃO DE FAMÍLIA/COEFICIENTE
2022-10-01 | INSUMO | 1924 | CURVA DE PVC 45 GRAUS, SOLDAVEL, 60 MM, COR MARROM, PARA AGUA FRIA PREDIAL | ALTERAÇÃO DE DESCRIÇÃO
2022-10-01 | INSUMO | 1925 | CURVA DE PVC 90 GRAUS, SOLDAVEL, 60 MM, COR MARROM, PARA AGUA FRIA PREDIAL | ALTERAÇÃO DE FAMÍLIA/COEFICIENTE
2022-10-01 | INSUMO | 1925 | CURVA DE PVC 90 GRAUS, SOLDAVEL, 60 MM, COR MARROM, PARA AGUA FRIA PREDIAL | ALTERAÇÃO DE DESCRIÇÃO
2022-10-01 | INSUMO | 1926 | CURVA DE PVC 45 GRAUS, SOLDAVEL, 20 MM, COR MARROM, PARA AGUA FRIA PREDIAL | ALTERAÇÃO DE FAMÍLIA/COEFICIENTE
2022-10-01 | INSUMO | 1926 | CURVA DE PVC 45 GRAUS, SOLDAVEL, 20 MM, COR MARROM, PARA AGUA FRIA PREDIAL | ALTERAÇÃO DE DESCRIÇÃO
2022-10-01 | INSUMO | 1927 | CURVA DE PVC 45 GRAUS, SOLDAVEL, 25 MM, COR MARROM, PARA AGUA FRIA PREDIAL | ALTERAÇÃO DE FAMÍLIA/COEFICIENTE
2022-10-01 | INSUMO | 1927 | CURVA DE PVC 45 GRAUS, SOLDAVEL, 25 MM, COR MARROM, PARA AGUA FRIA PREDIAL | ALTERAÇÃO DE DESCRIÇÃO
2022-10-01 | INSUMO | 1929 | CURVA DE PVC 45 GRAUS, SOLDAVEL, 40 MM, COR MARROM, PARA AGUA FRIA PREDIAL | ALTERAÇÃO DE FAMÍLIA/COEFICIENTE
2022-10-01 | INSUMO | 1929 | CURVA DE PVC 45 GRAUS, SOLDAVEL, 40 MM, COR MARROM, PARA AGUA FRIA PREDIAL | ALTERAÇÃO DE DESCRIÇÃO
2022-10-01 | INSUMO | 1930 | CURVA DE PVC 45 GRAUS, SOLDAVEL, 50 MM, COR MARROM, PARA AGUA FRIA PREDIAL | ALTERAÇÃO DE FAMÍLIA/COEFICIENTE
2022-10-01 | INSUMO | 1930 | CURVA DE PVC 45 GRAUS, SOLDAVEL, 50 MM, COR MARROM, PARA AGUA FRIA PREDIAL | ALTERAÇÃO DE DESCRIÇÃO
2022-10-01 | INSUMO | 1937 | CURVA PVC 90 GRAUS, ROSCAVEL, 1/2", COR BRANCA, AGUA FRIA PREDIAL | ALTERAÇÃO DE FAMÍLIA/COEFICIENTE
2022-10-01 | INSUMO | 1937 | CURVA PVC 90 GRAUS, ROSCAVEL, 1/2", COR BRANCA, AGUA FRIA PREDIAL | ALTERAÇÃO DE DESCRIÇÃO
2022-10-01 | INSUMO | 1938 | CURVA PVC 90 GRAUS, ROSCAVEL, 3/4", COR BRANCA, AGUA FRIA PREDIAL | ALTERAÇÃO DE FAMÍLIA/COEFICIENTE
2022-10-01 | INSUMO | 1938 | CURVA PVC 90 GRAUS, ROSCAVEL, 3/4", COR BRANCA, AGUA FRIA PREDIAL | ALTERAÇÃO DE DESCRIÇÃO
2022-10-01 | INSUMO | 1939 | CURVA PVC 90 GRAUS, ROSCAVEL, 1", COR BRANCA, AGUA FRIA PREDIAL | ALTERAÇÃO DE FAMÍLIA/COEFICIENTE
2022-10-01 | INSUMO | 1939 | CURVA PVC 90 GRAUS, ROSCAVEL, 1", COR BRANCA, AGUA FRIA PREDIAL | ALTERAÇÃO DE DESCRIÇÃO
2022-10-01 | INSUMO | 1940 | CURVA PVC 90 GRAUS, ROSCAVEL, 1 1/4", COR BRANCA, AGUA FRIA PREDIAL | ALTERAÇÃO DE FAMÍLIA/COEFICIENTE
2022-10-01 | INSUMO | 1940 | CURVA PVC 90 GRAUS, ROSCAVEL, 1 1/4", COR BRANCA, AGUA FRIA PREDIAL | ALTERAÇÃO DE DESCRIÇÃO
2022-10-01 | INSUMO | 1941 | CURVA PVC 90 GRAUS, ROSCAVEL, 1 1/2", AGUA FRIA PREDIAL | DESATIVAÇÃO
2022-10-01 | INSUMO | 1942 | CURVA PVC 90 GRAUS, ROSCAVEL, 2", AGUA FRIA PREDIAL | DESATIVAÇÃO
2022-10-01 | INSUMO | 1952 | CURVA PVC LEVE, 90 GRAUS, COM PONTA E BOLSA LISA, DN 150 MM | DESATIVAÇÃO
2022-10-01 | INSUMO | 1953 | CURVA DE PVC 45 GRAUS, SOLDAVEL, 85 MM, COR MARROM, PARA AGUA FRIA PREDIAL | ALTERAÇÃO DE FAMÍLIA/COEFICIENTE
2022-10-01 | INSUMO | 1953 | CURVA DE PVC 45 GRAUS, SOLDAVEL, 85 MM, COR MARROM, PARA AGUA FRIA PREDIAL | ALTERAÇÃO DE DESCRIÇÃO
2022-10-01 | INSUMO | 1954 | CURVA DE PVC 45 GRAUS, SOLDAVEL, 110 MM, PARA AGUA FRIA PREDIAL (NBR 5648) | DESATIVAÇÃO
2022-10-01 | INSUMO | 1955 | CURVA DE PVC 90 GRAUS, SOLDAVEL, 20 MM, COR MARROM, PARA AGUA FRIA PREDIAL | ALTERAÇÃO DE FAMÍLIA/COEFICIENTE
2022-10-01 | INSUMO | 1955 | CURVA DE PVC 90 GRAUS, SOLDAVEL, 20 MM, COR MARROM, PARA AGUA FRIA PREDIAL | ALTERAÇÃO DE DESCRIÇÃO
2022-10-01 | INSUMO | 1956 | CURVA DE PVC 90 GRAUS, SOLDAVEL, 25 MM, COR MARROM, PARA AGUA FRIA PREDIAL | ALTERAÇÃO DE FAMÍLIA/COEFICIENTE
2022-10-01 | INSUMO | 1956 | CURVA DE PVC 90 GRAUS, SOLDAVEL, 25 MM, COR MARROM, PARA AGUA FRIA PREDIAL | ALTERAÇÃO DE DESCRIÇÃO
2022-10-01 | INSUMO | 1957 | CURVA DE PVC 90 GRAUS, SOLDAVEL, 32 MM, COR MARROM, PARA AGUA FRIA PREDIAL | ALTERAÇÃO DE FAMÍLIA/COEFICIENTE
2022-10-01 | INSUMO | 1957 | CURVA DE PVC 90 GRAUS, SOLDAVEL, 32 MM, COR MARROM, PARA AGUA FRIA PREDIAL | ALTERAÇÃO DE DESCRIÇÃO
2022-10-01 | INSUMO | 1958 | CURVA DE PVC 90 GRAUS, SOLDAVEL, 40 MM, COR MARROM, PARA AGUA FRIA PREDIAL | ALTERAÇÃO DE FAMÍLIA/COEFICIENTE
2022-10-01 | INSUMO | 1958 | CURVA DE PVC 90 GRAUS, SOLDAVEL, 40 MM, COR MARROM, PARA AGUA FRIA PREDIAL | ALTERAÇÃO DE DESCRIÇÃO
2022-10-01 | INSUMO | 1959 | CURVA DE PVC 90 GRAUS, SOLDAVEL, 50 MM, COR MARROM, PARA AGUA FRIA PREDIAL | ALTERAÇÃO DE FAMÍLIA/COEFICIENTE
2022-10-01 | INSUMO | 1959 | CURVA DE PVC 90 GRAUS, SOLDAVEL, 50 MM, COR MARROM, PARA AGUA FRIA PREDIAL | ALTERAÇÃO DE DESCRIÇÃO
2022-10-01 | INSUMO | 1960 | CURVA DE PVC 90 GRAUS, SOLDAVEL, 75 MM, COR MARROM, PARA AGUA FRIA PREDIAL | ALTERAÇÃO DE FAMÍLIA/COEFICIENTE
2022-10-01 | INSUMO | 1960 | CURVA DE PVC 90 GRAUS, SOLDAVEL, 75 MM, COR MARROM, PARA AGUA FRIA PREDIAL | ALTERAÇÃO DE DESCRIÇÃO
2022-10-01 | INSUMO | 1961 | CURVA DE PVC 90 GRAUS, SOLDAVEL, 85 MM, COR MARROM, PARA AGUA FRIA PREDIAL | ALTERAÇÃO DE FAMÍLIA/COEFICIENTE
2022-10-01 | INSUMO | 1961 | CURVA DE PVC 90 GRAUS, SOLDAVEL, 85 MM, COR MARROM, PARA AGUA FRIA PREDIAL | ALTERAÇÃO DE DESCRIÇÃO
2022-10-01 | INSUMO | 1962 | CURVA DE PVC 90 GRAUS, SOLDAVEL, 110 MM, COR MARROM, PARA AGUA FRIA PREDIAL | ALTERAÇÃO DE FAMÍLIA/COEFICIENTE
2022-10-01 | INSUMO | 1962 | CURVA DE PVC 90 GRAUS, SOLDAVEL, 110 MM, COR MARROM, PARA AGUA FRIA PREDIAL | ALTERAÇÃO DE DESCRIÇÃO
2022-10-01 | INSUMO | 1964 | CURVA PVC, 45 GRAUS, CURTA, PB, DN 100 MM, PARA ESGOTO PREDIAL | DESATIVAÇÃO
2022-10-01 | INSUMO | 1965 | CURVA PVC LONGA 45 GRAUS, 100 MM, PARA ESGOTO PREDIAL | DESATIVAÇÃO
2022-10-01 | INSUMO | 3251 | FLANGE PVC, ROSCAVEL, SEXTAVADO, SEM FUROS, 1/2" | DESATIVAÇÃO
2022-10-01 | INSUMO | 3254 | FLANGE PVC, ROSCAVEL, SEXTAVADO, SEM FUROS 3" | DESATIVAÇÃO
2022-10-01 | INSUMO | 3255 | FLANGE PVC, ROSCAVEL SEXTAVADO SEM FUROS 3/4" | DESATIVAÇÃO
2022-10-01 | INSUMO | 3256 | FLANGE PVC, ROSCAVEL, SEXTAVADO, SEM FUROS, 1" | DESATIVAÇÃO
2022-10-01 | INSUMO | 3258 | FLANGE PVC, ROSCAVEL, SEXTAVADO, SEM FUROS, 1 1/4" | DESATIVAÇÃO
2022-10-01 | INSUMO | 3259 | FLANGE PVC, ROSCAVEL, SEXTAVADO, SEM FUROS, 1 1/2" | DESATIVAÇÃO
2022-10-01 | INSUMO | 3260 | FLANGE PVC, ROSCAVEL, SEXTAVADO, SEM FUROS, 2" | DESATIVAÇÃO
2022-10-01 | INSUMO | 3261 | FLANGE PVC, ROSCAVEL, SEXTAVADO, SEM FUROS, 2 1/2" | DESATIVAÇÃO
2022-10-01 | INSUMO | 3475 | JOELHO PVC, ROSCAVEL, 45 GRAUS, 1/2", COR BRANCA, PARA AGUA FRIA PREDIAL | ALTERAÇÃO DE FAMÍLIA/COEFICIENTE
2022-10-01 | INSUMO | 3475 | JOELHO PVC, ROSCAVEL, 45 GRAUS, 1/2", COR BRANCA, PARA AGUA FRIA PREDIAL | ALTERAÇÃO DE DESCRIÇÃO
2022-10-01 | INSUMO | 3477 | JOELHO, PVC SOLDAVEL, 45 GRAUS, 60 MM, COR MARROM, PARA AGUA FRIA PREDIAL | ALTERAÇÃO DE FAMÍLIA/COEFICIENTE
2022-10-01 | INSUMO | 3477 | JOELHO, PVC SOLDAVEL, 45 GRAUS, 60 MM, COR MARROM, PARA AGUA FRIA PREDIAL | ALTERAÇÃO DE DESCRIÇÃO
2022-10-01 | INSUMO | 3478 | JOELHO, PVC SOLDAVEL, 45 GRAUS, 75 MM, COR MARROM, PARA AGUA FRIA PREDIAL | ALTERAÇÃO DE FAMÍLIA/COEFICIENTE
2022-10-01 | INSUMO | 3478 | JOELHO, PVC SOLDAVEL, 45 GRAUS, 75 MM, COR MARROM, PARA AGUA FRIA PREDIAL | ALTERAÇÃO DE DESCRIÇÃO
2022-10-01 | INSUMO | 3481 | JOELHO PVC, 90 GRAUS, ROSCAVEL, 1 1/2", AGUA FRIA PREDIAL | DESATIVAÇÃO
2022-10-01 | INSUMO | 3482 | JOELHO PVC, ROSCAVEL, 90 GRAUS, 1", COR BRANCA, PARA AGUA FRIA PREDIAL | ALTERAÇÃO DE FAMÍLIA/COEFICIENTE
2022-10-01 | INSUMO | 3482 | JOELHO PVC, ROSCAVEL, 90 GRAUS, 1", COR BRANCA, PARA AGUA FRIA PREDIAL | ALTERAÇÃO DE DESCRIÇÃO
2022-10-01 | INSUMO | 3485 | JOELHO PVC, ROSCAVEL, 45 GRAUS, 1", COR BRANCA, PARA AGUA FRIA PREDIAL | ALTERAÇÃO DE FAMÍLIA/COEFICIENTE
2022-10-01 | INSUMO | 3485 | JOELHO PVC, ROSCAVEL, 45 GRAUS, 1", COR BRANCA, PARA AGUA FRIA PREDIAL | ALTERAÇÃO DE DESCRIÇÃO
2022-10-01 | INSUMO | 3489 | JOELHO, PVC COM ROSCA E BUCHA LATAO, 90 GRAUS, 3/4", PARA AGUA FRIA PREDIAL | DESATIVAÇÃO
2022-10-01 | INSUMO | 3491 | JOELHO PVC, 45 GRAUS, ROSCAVEL, 1 1/4", AGUA FRIA PREDIAL | DESATIVAÇÃO
2022-10-01 | INSUMO | 3492 | JOELHO PVC, 45 GRAUS, ROSCAVEL, 1 1/2", AGUA FRIA PREDIAL | DESATIVAÇÃO
2022-10-01 | INSUMO | 3493 | JOELHO PVC, 45 GRAUS, ROSCAVEL, 2", AGUA FRIA PREDIAL | DESATIVAÇÃO
2022-10-01 | INSUMO | 3496 | JOELHO DE REDUCAO, PVC, ROSCAVEL, 90 GRAUS, 3/4" X 1/2", COR BRANCA, PARA AGUA FRIA PREDIAL | ALTERAÇÃO DE FAMÍLIA/COEFICIENTE
2022-10-01 | INSUMO | 3496 | JOELHO DE REDUCAO, PVC, ROSCAVEL, 90 GRAUS, 3/4" X 1/2", COR BRANCA, PARA AGUA FRIA PREDIAL | ALTERAÇÃO DE DESCRIÇÃO
2022-10-01 | INSUMO | 3497 | JOELHO DE REDUCAO, PVC, ROSCAVEL COM BUCHA DE LATAO, 90 GRAUS, 3/4" X 1/2", PARA AGUA FRIA PREDIAL | DESATIVAÇÃO
2022-10-01 | INSUMO | 3498 | JOELHO DE REDUCAO, PVC, ROSCAVEL, 90 GRAUS, 1" X 3/4", COR BRANCA, PARA AGUA FRIA PREDIAL | ALTERAÇÃO DE FAMÍLIA/COEFICIENTE
2022-10-01 | INSUMO | 3498 | JOELHO DE REDUCAO, PVC, ROSCAVEL, 90 GRAUS, 1" X 3/4", COR BRANCA, PARA AGUA FRIA PREDIAL | ALTERAÇÃO DE DESCRIÇÃO
2022-10-01 | INSUMO | 3499 | JOELHO, PVC SOLDAVEL, 45 GRAUS, 20 MM, COR MARROM, PARA AGUA FRIA PREDIAL | ALTERAÇÃO DE FAMÍLIA/COEFICIENTE
2022-10-01 | INSUMO | 3499 | JOELHO, PVC SOLDAVEL, 45 GRAUS, 20 MM, COR MARROM, PARA AGUA FRIA PREDIAL | ALTERAÇÃO DE DESCRIÇÃO
2022-10-01 | INSUMO | 3500 | JOELHO, PVC SOLDAVEL, 45 GRAUS, 25 MM, COR MARROM, PARA AGUA FRIA PREDIAL | ALTERAÇÃO DE FAMÍLIA/COEFICIENTE
2022-10-01 | INSUMO | 3500 | JOELHO, PVC SOLDAVEL, 45 GRAUS, 25 MM, COR MARROM, PARA AGUA FRIA PREDIAL | ALTERAÇÃO DE DESCRIÇÃO
2022-10-01 | INSUMO | 3501 | JOELHO, PVC SOLDAVEL, 45 GRAUS, 32 MM, COR MARROM, PARA AGUA FRIA PREDIAL | ALTERAÇÃO DE FAMÍLIA/COEFICIENTE
2022-10-01 | INSUMO | 3501 | JOELHO, PVC SOLDAVEL, 45 GRAUS, 32 MM, COR MARROM, PARA AGUA FRIA PREDIAL | ALTERAÇÃO DE DESCRIÇÃO
2022-10-01 | INSUMO | 3502 | JOELHO, PVC SOLDAVEL, 45 GRAUS, 40 MM, COR MARROM, PARA AGUA FRIA PREDIAL | ALTERAÇÃO DE FAMÍLIA/COEFICIENTE
2022-10-01 | INSUMO | 3502 | JOELHO, PVC SOLDAVEL, 45 GRAUS, 40 MM, COR MARROM, PARA AGUA FRIA PREDIAL | ALTERAÇÃO DE DESCRIÇÃO
2022-10-01 | INSUMO | 3503 | JOELHO, PVC SOLDAVEL, 45 GRAUS, 50 MM, COR MARROM, PARA AGUA FRIA PREDIAL | ALTERAÇÃO DE FAMÍLIA/COEFICIENTE
2022-10-01 | INSUMO | 3503 | JOELHO, PVC SOLDAVEL, 45 GRAUS, 50 MM, COR MARROM, PARA AGUA FRIA PREDIAL | ALTERAÇÃO DE DESCRIÇÃO
2022-10-01 | INSUMO | 3505 | JOELHO PVC, ROSCAVEL, 90 GRAUS, 3/4", COR BRANCA, PARA AGUA FRIA PREDIAL | ALTERAÇÃO DE FAMÍLIA/COEFICIENTE
2022-10-01 | INSUMO | 3505 | JOELHO PVC, ROSCAVEL, 90 GRAUS, 3/4", COR BRANCA, PARA AGUA FRIA PREDIAL | ALTERAÇÃO DE DESCRIÇÃO
2022-10-01 | INSUMO | 3508 | JOELHO PVC, 90 GRAUS, ROSCAVEL, 2", AGUA FRIA PREDIAL | DESATIVAÇÃO
2022-10-01 | INSUMO | 3510 | JOELHO PVC, 90 GRAUS, ROSCAVEL, 1 1/4", COR BRANCA, AGUA FRIA PREDIAL | ALTERAÇÃO DE FAMÍLIA/COEFICIENTE
2022-10-01 | INSUMO | 3510 | JOELHO PVC, 90 GRAUS, ROSCAVEL, 1 1/4", COR BRANCA, AGUA FRIA PREDIAL | ALTERAÇÃO DE DESCRIÇÃO
2022-10-01 | INSUMO | 3511 | JOELHO, PVC SOLDAVEL, 90 GRAUS, 75 MM, COR MARROM, PARA AGUA FRIA PREDIAL | ALTERAÇÃO DE FAMÍLIA/COEFICIENTE
2022-10-01 | INSUMO | 3511 | JOELHO, PVC SOLDAVEL, 90 GRAUS, 75 MM, COR MARROM, PARA AGUA FRIA PREDIAL | ALTERAÇÃO DE DESCRIÇÃO
2022-10-01 | INSUMO | 3512 | JOELHO, PVC SOLDAVEL, 45 GRAUS, 110 MM, PARA AGUA FRIA PREDIAL | DESATIVAÇÃO
2022-10-01 | INSUMO | 3513 | JOELHO PVC, SOLDAVEL, 90 GRAUS, 85 MM, COR MARROM, PARA AGUA FRIA PREDIAL | ALTERAÇÃO DE FAMÍLIA/COEFICIENTE
2022-10-01 | INSUMO | 3513 | JOELHO PVC, SOLDAVEL, 90 GRAUS, 85 MM, COR MARROM, PARA AGUA FRIA PREDIAL | ALTERAÇÃO DE DESCRIÇÃO
2022-10-01 | INSUMO | 3515 | JOELHO PVC, SOLDAVEL, COM BUCHA DE LATAO, 90 GRAUS, 20 MM X 1/2", PARA AGUA FRIA PREDIAL | ALTERAÇÃO DE FAMÍLIA/COEFICIENTE
2022-10-01 | INSUMO | 3521 | JOELHO PVC, SOLDAVEL COM ROSCA, 90 GRAUS, 20 MM X 1/2", COR MARROM, PARA AGUA FRIA PREDIAL | ALTERAÇÃO DE FAMÍLIA/COEFICIENTE
2022-10-01 | INSUMO | 3521 | JOELHO PVC, SOLDAVEL COM ROSCA, 90 GRAUS, 20 MM X 1/2", COR MARROM, PARA AGUA FRIA PREDIAL | ALTERAÇÃO DE DESCRIÇÃO
2022-10-01 | INSUMO | 3522 | JOELHO PVC, SOLDAVEL COM ROSCA, 90 GRAUS, 25 MM X 3/4", COR MARROM, PARA AGUA FRIA PREDIAL | ALTERAÇÃO DE FAMÍLIA/COEFICIENTE
2022-10-01 | INSUMO | 3522 | JOELHO PVC, SOLDAVEL COM ROSCA, 90 GRAUS, 25 MM X 3/4", COR MARROM, PARA AGUA FRIA PREDIAL | ALTERAÇÃO DE DESCRIÇÃO
2022-10-01 | INSUMO | 3524 | JOELHO PVC, SOLDAVEL, COM BUCHA DE LATAO, 90 GRAUS, 25 MM X 3/4", PARA AGUA FRIA PREDIAL | ALTERAÇÃO DE FAMÍLIA/COEFICIENTE
2022-10-01 | INSUMO | 3525 | JOELHO, PVC SOLDAVEL, 45 GRAUS, 85 MM, COR MARROM, PARA AGUA FRIA PREDIAL | ALTERAÇÃO DE FAMÍLIA/COEFICIENTE
2022-10-01 | INSUMO | 3525 | JOELHO, PVC SOLDAVEL, 45 GRAUS, 85 MM, COR MARROM, PARA AGUA FRIA PREDIAL | ALTERAÇÃO DE DESCRIÇÃO
2022-10-01 | INSUMO | 3527 | JOELHO PVC, SOLDAVEL COM ROSCA, 90 GRAUS, 32 MM X 3/4", COR MARROM, PARA AGUA FRIA PREDIAL | ALTERAÇÃO DE FAMÍLIA/COEFICIENTE
2022-10-01 | INSUMO | 3527 | JOELHO PVC, SOLDAVEL COM ROSCA, 90 GRAUS, 32 MM X 3/4", COR MARROM, PARA AGUA FRIA PREDIAL | ALTERAÇÃO DE DESCRIÇÃO
2022-10-01 | INSUMO | 3529 | JOELHO PVC, SOLDAVEL, 90 GRAUS, 25 MM, COR MARROM, PARA AGUA FRIA PREDIAL | ALTERAÇÃO DE FAMÍLIA/COEFICIENTE
2022-10-01 | INSUMO | 3529 | JOELHO PVC, SOLDAVEL, 90 GRAUS, 25 MM, COR MARROM, PARA AGUA FRIA PREDIAL | ALTERAÇÃO DE DESCRIÇÃO
2022-10-01 | INSUMO | 3530 | JOELHO PVC, SOLDAVEL, 90 GRAUS, 110 MM, COR MARROM, PARA AGUA FRIA PREDIAL | ALTERAÇÃO DE FAMÍLIA/COEFICIENTE
2022-10-01 | INSUMO | 3530 | JOELHO PVC, SOLDAVEL, 90 GRAUS, 110 MM, COR MARROM, PARA AGUA FRIA PREDIAL | ALTERAÇÃO DE DESCRIÇÃO
2022-10-01 | INSUMO | 3531 | JOELHO PVC, SOLDAVEL COM ROSCA, 90 GRAUS, 25 MM X 1/2", COR MARROM, PARA AGUA FRIA PREDIAL | ALTERAÇÃO DE FAMÍLIA/COEFICIENTE
2022-10-01 | INSUMO | 3531 | JOELHO PVC, SOLDAVEL COM ROSCA, 90 GRAUS, 25 MM X 1/2", COR MARROM, PARA AGUA FRIA PREDIAL | ALTERAÇÃO DE DESCRIÇÃO
2022-10-01 | INSUMO | 3532 | JOELHO PVC, SOLDAVEL, COM BUCHA DE LATAO, 90 GRAUS, 32 MM X 3/4", PARA AGUA FRIA PREDIAL | ALTERAÇÃO DE FAMÍLIA/COEFICIENTE
2022-10-01 | INSUMO | 3533 | JOELHO DE REDUCAO, PVC SOLDAVEL, 90 GRAUS, 25 MM X 20 MM, COR MARROM, PARA AGUA FRIA PREDIAL | ALTERAÇÃO DE FAMÍLIA/COEFICIENTE
2022-10-01 | INSUMO | 3533 | JOELHO DE REDUCAO, PVC SOLDAVEL, 90 GRAUS, 25 MM X 20 MM, COR MARROM, PARA AGUA FRIA PREDIAL | ALTERAÇÃO DE DESCRIÇÃO
2022-10-01 | INSUMO | 3534 | JOELHO PVC, ROSCAVEL, 45 GRAUS, 3/4", COR BRANCA, PARA AGUA FRIA PREDIAL | ALTERAÇÃO DE FAMÍLIA/COEFICIENTE
2022-10-01 | INSUMO | 3534 | JOELHO PVC, ROSCAVEL, 45 GRAUS, 3/4", COR BRANCA, PARA AGUA FRIA PREDIAL | ALTERAÇÃO DE DESCRIÇÃO
2022-10-01 | INSUMO | 3535 | JOELHO PVC, SOLDAVEL, 90 GRAUS, 40 MM, COR MARROM, PARA AGUA FRIA PREDIAL | ALTERAÇÃO DE FAMÍLIA/COEFICIENTE
2022-10-01 | INSUMO | 3535 | JOELHO PVC, SOLDAVEL, 90 GRAUS, 40 MM, COR MARROM, PARA AGUA FRIA PREDIAL | ALTERAÇÃO DE DESCRIÇÃO
2022-10-01 | INSUMO | 3536 | JOELHO PVC, SOLDAVEL, 90 GRAUS, 32 MM, COR MARROM, PARA AGUA FRIA PREDIAL | ALTERAÇÃO DE FAMÍLIA/COEFICIENTE
2022-10-01 | INSUMO | 3536 | JOELHO PVC, SOLDAVEL, 90 GRAUS, 32 MM, COR MARROM, PARA AGUA FRIA PREDIAL | ALTERAÇÃO DE DESCRIÇÃO
2022-10-01 | INSUMO | 3538 | JOELHO DE REDUCAO, PVC SOLDAVEL, 90 GRAUS, 32 MM X 25 MM, COR MARROM, PARA AGUA FRIA PREDIAL | ALTERAÇÃO DE FAMÍLIA/COEFICIENTE
2022-10-01 | INSUMO | 3538 | JOELHO DE REDUCAO, PVC SOLDAVEL, 90 GRAUS, 32 MM X 25 MM, COR MARROM, PARA AGUA FRIA PREDIAL | ALTERAÇÃO DE DESCRIÇÃO
2022-10-01 | INSUMO | 3539 | JOELHO PVC, SOLDAVEL, 90 GRAUS, 60 MM, COR MARROM, PARA AGUA FRIA PREDIAL | ALTERAÇÃO DE FAMÍLIA/COEFICIENTE
2022-10-01 | INSUMO | 3539 | JOELHO PVC, SOLDAVEL, 90 GRAUS, 60 MM, COR MARROM, PARA AGUA FRIA PREDIAL | ALTERAÇÃO DE DESCRIÇÃO
2022-10-01 | INSUMO | 3540 | JOELHO PVC, SOLDAVEL, 90 GRAUS, 50 MM, COR MARROM, PARA AGUA FRIA PREDIAL | ALTERAÇÃO DE FAMÍLIA/COEFICIENTE
2022-10-01 | INSUMO | 3540 | JOELHO PVC, SOLDAVEL, 90 GRAUS, 50 MM, COR MARROM, PARA AGUA FRIA PREDIAL | ALTERAÇÃO DE DESCRIÇÃO
2022-10-01 | INSUMO | 3542 | JOELHO PVC, SOLDAVEL, 90 GRAUS, 20 MM, COR MARROM, PARA AGUA FRIA PREDIAL | ALTERAÇÃO DE FAMÍLIA/COEFICIENTE
2022-10-01 | INSUMO | 3542 | JOELHO PVC, SOLDAVEL, 90 GRAUS, 20 MM, COR MARROM, PARA AGUA FRIA PREDIAL | ALTERAÇÃO DE DESCRIÇÃO
2022-10-01 | INSUMO | 3543 | JOELHO PVC, ROSCAVEL, 90 GRAUS, 1/2", COR BRANCA, PARA AGUA FRIA PREDIAL | ALTERAÇÃO DE FAMÍLIA/COEFICIENTE
2022-10-01 | INSUMO | 3543 | JOELHO PVC, ROSCAVEL, 90 GRAUS, 1/2", COR BRANCA, PARA AGUA FRIA PREDIAL | ALTERAÇÃO DE DESCRIÇÃO
2022-10-01 | INSUMO | 3649 | JUNCAO, PVC, 45 GRAUS, JE, BBB, DN 150 MM, PARA REDE COLETORA DE ESGOTO (NBR 10569) | DESATIVAÇÃO
2022-10-01 | INSUMO | 3654 | JUNCAO PVC ROSCAVEL, 45 GRAUS, 1/2", PARA AGUA FRIA PREDIAL | DESATIVAÇÃO
2022-10-01 | INSUMO | 3656 | JUNCAO DUPLA, PVC SOLDAVEL, DN 75 X 75 X 75 MM , SERIE NORMAL PARA ESGOTO PREDIAL | DESATIVAÇÃO
2022-10-01 | INSUMO | 3657 | JUNCAO PVC, 45 GRAUS, ROSCAVEL, 1 1/4", AGUA FRIA PREDIAL | DESATIVAÇÃO
2022-10-01 | INSUMO | 3661 | JUNCAO SIMPLES, PVC, DN 75 X 50 MM, SERIE NORMAL PARA ESGOTO PREDIAL | DESATIVAÇÃO
2022-10-01 | INSUMO | 3664 | JUNCAO PVC ROSCAVEL, 45 GRAUS, 3/4", PARA AGUA FRIA PREDIAL | DESATIVAÇÃO
2022-10-01 | INSUMO | 3729 | KIT CAVALETE, PVC, COM REGISTRO, PARA HIDROMETRO, BITOLAS 1/2" OU 3/4" - COMPLETO | ALTERAÇÃO DE FAMÍLIA/COEFICIENTE
2022-10-01 | INSUMO | 3846 | LUVA DE CORRER PARA TUBO ROSCAVEL, PVC, 1/2", PARA AGUA FRIA PREDIAL | ALTERAÇÃO DE FAMÍLIA/COEFICIENTE
2022-10-01 | INSUMO | 3847 | LUVA DE CORRER PARA TUBO SOLDAVEL, PVC, 50 MM, PARA AGUA FRIA PREDIAL | ALTERAÇÃO DE FAMÍLIA/COEFICIENTE
2022-10-01 | INSUMO | 3850 | LUVA DE REDUCAO SOLDAVEL, PVC, 60 MM X 50 MM, PARA AGUA FRIA PREDIAL | ALTERAÇÃO DE FAMÍLIA/COEFICIENTE
2022-10-01 | INSUMO | 3854 | LUVA DE CORRER PARA TUBO SOLDAVEL, PVC, 20 MM, PARA AGUA FRIA PREDIAL | ALTERAÇÃO DE FAMÍLIA/COEFICIENTE
2022-10-01 | INSUMO | 3855 | LUVA SOLDAVEL COM BUCHA DE LATAO, PVC, 20 MM X 1/2" | ALTERAÇÃO DE FAMÍLIA/COEFICIENTE
2022-10-01 | INSUMO | 3856 | LUVA SOLDAVEL COM ROSCA, PVC, 25 MM X 1/2", PARA AGUA FRIA PREDIAL | ALTERAÇÃO DE FAMÍLIA/COEFICIENTE
2022-10-01 | INSUMO | 3859 | LUVA SOLDAVEL COM ROSCA, PVC, 20 MM X 1/2", PARA AGUA FRIA PREDIAL | ALTERAÇÃO DE FAMÍLIA/COEFICIENTE
2022-10-01 | INSUMO | 3860 | LUVA SOLDAVEL COM ROSCA, PVC, 32 MM X 1", PARA AGUA FRIA PREDIAL | ALTERAÇÃO DE FAMÍLIA/COEFICIENTE
2022-10-01 | INSUMO | 3861 | LUVA PVC SOLDAVEL, 20 MM, PARA AGUA FRIA PREDIAL | ALTERAÇÃO DE FAMÍLIA/COEFICIENTE
2022-10-01 | INSUMO | 3862 | LUVA PVC SOLDAVEL, 40 MM, PARA AGUA FRIA PREDIAL | ALTERAÇÃO DE FAMÍLIA/COEFICIENTE
2022-10-01 | INSUMO | 3863 | LUVA PVC SOLDAVEL, 50 MM, PARA AGUA FRIA PREDIAL | ALTERAÇÃO DE FAMÍLIA/COEFICIENTE
2022-10-01 | INSUMO | 3864 | LUVA PVC SOLDAVEL, 60 MM, PARA AGUA FRIA PREDIAL | ALTERAÇÃO DE FAMÍLIA/COEFICIENTE
2022-10-01 | INSUMO | 3865 | LUVA PVC SOLDAVEL, 75 MM, PARA AGUA FRIA PREDIAL | ALTERAÇÃO DE FAMÍLIA/COEFICIENTE
2022-10-01 | INSUMO | 3866 | LUVA PVC SOLDAVEL, 85 MM, PARA AGUA FRIA PREDIAL | ALTERAÇÃO DE FAMÍLIA/COEFICIENTE
2022-10-01 | INSUMO | 3867 | LUVA PVC SOLDAVEL, 110 MM, PARA AGUA FRIA PREDIAL | ALTERAÇÃO DE FAMÍLIA/COEFICIENTE
2022-10-01 | INSUMO | 3868 | LUVA DE REDUCAO SOLDAVEL, PVC, 25 MM X 20 MM, PARA AGUA FRIA PREDIAL | ALTERAÇÃO DE FAMÍLIA/COEFICIENTE
2022-10-01 | INSUMO | 3869 | LUVA DE REDUCAO SOLDAVEL, PVC, 32 MM X 25 MM, PARA AGUA FRIA PREDIAL | ALTERAÇÃO DE FAMÍLIA/COEFICIENTE
2022-10-01 | INSUMO | 3870 | LUVA SOLDAVEL COM BUCHA DE LATAO, PVC, 25 MM X 3/4" | ALTERAÇÃO DE FAMÍLIA/COEFICIENTE
2022-10-01 | INSUMO | 3871 | LUVA SOLDAVEL COM ROSCA, PVC, 50 MM X 1 1/2", PARA AGUA FRIA PREDIAL | ALTERAÇÃO DE FAMÍLIA/COEFICIENTE
2022-10-01 | INSUMO | 3872 | LUVA DE REDUCAO SOLDAVEL, PVC, 40 MM X 32 MM, PARA AGUA FRIA PREDIAL | ALTERAÇÃO DE FAMÍLIA/COEFICIENTE
2022-10-01 | INSUMO | 3873 | LUVA DE CORRER PARA TUBO SOLDAVEL, PVC, 25 MM, PARA AGUA FRIA PREDIAL | ALTERAÇÃO DE FAMÍLIA/COEFICIENTE
2022-10-01 | INSUMO | 3874 | LUVA SOLDAVEL COM BUCHA DE LATAO, PVC, 25 MM X 1/2" | ALTERAÇÃO DE FAMÍLIA/COEFICIENTE
2022-10-01 | INSUMO | 3876 | LUVA PVC, ROSCAVEL, 1", AGUA FRIA PREDIAL | ALTERAÇÃO DE FAMÍLIA/COEFICIENTE
2022-10-01 | INSUMO | 3876 | LUVA PVC, ROSCAVEL, 1", AGUA FRIA PREDIAL | ALTERAÇÃO DE DESCRIÇÃO
2022-10-01 | INSUMO | 3877 | LUVA PVC, ROSCAVEL, 1 1/4", AGUA FRIA PREDIAL | DESATIVAÇÃO
2022-10-01 | INSUMO | 3878 | LUVA PVC, ROSCAVEL, 1 1/2", AGUA FRIA PREDIAL | ALTERAÇÃO DE FAMÍLIA/COEFICIENTE
2022-10-01 | INSUMO | 3879 | LUVA PVC, ROSCAVEL, 2", AGUA FRIA PREDIAL | DESATIVAÇÃO
2022-10-01 | INSUMO | 3880 | LUVA PVC, ROSCAVEL, 3", AGUA FRIA PREDIAL | DESATIVAÇÃO
2022-10-01 | INSUMO | 3883 | LUVA PVC, ROSCAVEL, 1/2", AGUA FRIA PREDIAL | ALTERAÇÃO DE FAMÍLIA/COEFICIENTE
2022-10-01 | INSUMO | 3883 | LUVA PVC, ROSCAVEL, 1/2", AGUA FRIA PREDIAL | ALTERAÇÃO DE DESCRIÇÃO
2022-10-01 | INSUMO | 3884 | LUVA PVC, ROSCAVEL, 3/4", AGUA FRIA PREDIAL | ALTERAÇÃO DE FAMÍLIA/COEFICIENTE
2022-10-01 | INSUMO | 3884 | LUVA PVC, ROSCAVEL, 3/4", AGUA FRIA PREDIAL | ALTERAÇÃO DE DESCRIÇÃO
2022-10-01 | INSUMO | 3886 | LUVA DE CORRER PARA TUBO ROSCAVEL, PVC, 3/4", PARA AGUA FRIA PREDIAL | ALTERAÇÃO DE FAMÍLIA/COEFICIENTE
2022-10-01 | INSUMO | 3889 | LUVA DE REDUCAO ROSCAVEL, PVC, 3/4" X 1/2", PARA AGUA FRIA PREDIAL | ALTERAÇÃO DE FAMÍLIA/COEFICIENTE
2022-10-01 | INSUMO | 3900 | LUVA DE CORRER PARA TUBO ROSCAVEL, PVC, 1 1/2", PARA AGUA FRIA PREDIAL | ALTERAÇÃO DE FAMÍLIA/COEFICIENTE
2022-10-01 | INSUMO | 3902 | LUVA PVC, ROSCAVEL, 2 1/2", AGUA FRIA PREDIAL | DESATIVAÇÃO
2022-10-01 | INSUMO | 3903 | LUVA PVC SOLDAVEL, 32 MM, PARA AGUA FRIA PREDIAL | ALTERAÇÃO DE FAMÍLIA/COEFICIENTE
2022-10-01 | INSUMO | 3904 | LUVA PVC SOLDAVEL, 25 MM, PARA AGUA FRIA PREDIAL | ALTERAÇÃO DE FAMÍLIA/COEFICIENTE
2022-10-01 | INSUMO | 3905 | LUVA SOLDAVEL COM ROSCA, PVC, 40 MM X 1 1/4", PARA AGUA FRIA PREDIAL | ALTERAÇÃO DE FAMÍLIA/COEFICIENTE
2022-10-01 | INSUMO | 3906 | LUVA SOLDAVEL COM ROSCA, PVC, 25 MM X 3/4", PARA AGUA FRIA PREDIAL | ALTERAÇÃO DE FAMÍLIA/COEFICIENTE
2022-10-01 | INSUMO | 3907 | LUVA DE REDUCAO ROSCAVEL, PVC, 1" X 3/4", PARA AGUA FRIA PREDIAL | ALTERAÇÃO DE FAMÍLIA/COEFICIENTE
2022-10-01 | INSUMO | 4210 | NIPEL PVC, ROSCAVEL, 1/2", AGUA FRIA PREDIAL | DESATIVAÇÃO
2022-10-01 | INSUMO | 4211 | NIPEL PVC, ROSCAVEL, 3/4", AGUA FRIA PREDIAL | DESATIVAÇÃO
2022-10-01 | INSUMO | 4212 | NIPEL PVC, ROSCAVEL, 1", AGUA FRIA PREDIAL | DESATIVAÇÃO
2022-10-01 | INSUMO | 4213 | NIPEL PVC, ROSCAVEL, 2", AGUA FRIA PREDIAL | DESATIVAÇÃO
2022-10-01 | INSUMO | 4214 | NIPEL PVC, ROSCAVEL, 1 1/2", AGUA FRIA PREDIAL | DESATIVAÇÃO
2022-10-01 | INSUMO | 4215 | NIPEL PVC, ROSCAVEL, 1 1/4", AGUA FRIA PREDIAL | DESATIVAÇÃO
2022-10-01 | INSUMO | 4895 | PLUG PVC ROSCAVEL, 1/2", AGUA FRIA PREDIAL (NBR 5648) | DESATIVAÇÃO
2022-10-01 | INSUMO | 4896 | PLUG PVC, ROSCAVEL 3/4", PARA AGUA FRIA PREDIAL | DESATIVAÇÃO
2022-10-01 | INSUMO | 4897 | PLUG PVC, ROSCAVEL 1", PARA AGUA FRIA PREDIAL | DESATIVAÇÃO
2022-10-01 | INSUMO | 4898 | PLUG PVC, ROSCAVEL, 1 1/4", AGUA FRIA PREDIAL | DESATIVAÇÃO
2022-10-01 | INSUMO | 4899 | PLUG PVC, ROSCAVEL, 2", AGUA FRIA PREDIAL | DESATIVAÇÃO
2022-10-01 | INSUMO | 4900 | PLUG PVC, ROSCAVEL, 1 1/2", AGUA FRIA PREDIAL | DESATIVAÇÃO
2022-10-01 | INSUMO | 6148 | SIFAO PLASTICO FLEXIVEL SAIDA VERTICAL PARA COLUNA LAVATORIO, 1 X 1.1/2 " | DESATIVAÇÃO
2022-10-01 | INSUMO | 7094 | TE PVC ROSCAVEL 90 GRAUS, 1", PARA AGUA FRIA PREDIAL | ALTERAÇÃO DE FAMÍLIA/COEFICIENTE
2022-10-01 | INSUMO | 7098 | TE PVC, ROSCAVEL, 90 GRAUS, 1/2", AGUA FRIA PREDIAL | ALTERAÇÃO DE FAMÍLIA/COEFICIENTE
2022-10-01 | INSUMO | 7103 | TE PVC, SOLDAVEL, COM ROSCA NA BOLSA CENTRAL, 90 GRAUS, 32 MM X 3/4", PARA AGUA FRIA PREDIAL | ALTERAÇÃO DE FAMÍLIA/COEFICIENTE
2022-10-01 | INSUMO | 7104 | TE DE REDUCAO, PVC, SOLDAVEL, 90 GRAUS, 25 MM X 20 MM, PARA AGUA FRIA PREDIAL | ALTERAÇÃO DE FAMÍLIA/COEFICIENTE
2022-10-01 | INSUMO | 7106 | TE DE REDUCAO, PVC, SOLDAVEL, 90 GRAUS, 110 MM X 60 MM, PARA AGUA FRIA PREDIAL | ALTERAÇÃO DE FAMÍLIA/COEFICIENTE
2022-10-01 | INSUMO | 7108 | TE DE REDUCAO, PVC, SOLDAVEL, 90 GRAUS, 50 MM X 20 MM, PARA AGUA FRIA PREDIAL | ALTERAÇÃO DE FAMÍLIA/COEFICIENTE
2022-10-01 | INSUMO | 7109 | TE PVC, SOLDAVEL, COM ROSCA NA BOLSA CENTRAL, 90 GRAUS, 20 MM X 1/2", PARA AGUA FRIA PREDIAL | ALTERAÇÃO DE FAMÍLIA/COEFICIENTE
2022-10-01 | INSUMO | 7110 | TE PVC, ROSCAVEL, 90 GRAUS, 2", AGUA FRIA PREDIAL | ALTERAÇÃO DE FAMÍLIA/COEFICIENTE
2022-10-01 | INSUMO | 7114 | TE PVC, SOLDAVEL, COM BUCHA DE LATAO NA BOLSA CENTRAL, 90 GRAUS, 32 MM X 3/4", PARA AGUA FRIA PREDIAL | ALTERAÇÃO DE FAMÍLIA/COEFICIENTE
2022-10-01 | INSUMO | 7117 | TE PVC, ROSCAVEL, 90 GRAUS, 1 1/4", AGUA FRIA PREDIAL | DESATIVAÇÃO
2022-10-01 | INSUMO | 7118 | TE PVC, ROSCAVEL, 90 GRAUS, 1 1/2", AGUA FRIA PREDIAL | ALTERAÇÃO DE FAMÍLIA/COEFICIENTE
2022-10-01 | INSUMO | 7119 | TE DE REDUCAO COM ROSCA, PVC, 90 GRAUS, 1 X 3/4", PARA AGUA FRIA PREDIAL | ALTERAÇÃO DE FAMÍLIA/COEFICIENTE
2022-10-01 | INSUMO | 7120 | TE DE REDUCAO COM ROSCA, PVC, 90 GRAUS, 3/4 X 1/2", PARA AGUA FRIA PREDIAL | ALTERAÇÃO DE FAMÍLIA/COEFICIENTE
2022-10-01 | INSUMO | 7121 | TE PVC, SOLDAVEL, COM BUCHA DE LATAO NA BOLSA CENTRAL, 90 GRAUS, 20 MM X 1/2", PARA AGUA FRIA PREDIAL | ALTERAÇÃO DE FAMÍLIA/COEFICIENTE
2022-10-01 | INSUMO | 7122 | TE PVC, SOLDAVEL, COM BUCHA DE LATAO NA BOLSA CENTRAL, 90 GRAUS, 25 MM X 3/4", PARA AGUA FRIA PREDIAL | ALTERAÇÃO DE FAMÍLIA/COEFICIENTE
2022-10-01 | INSUMO | 7123 | TE PVC, ROSCAVEL, 90 GRAUS, 3/4", AGUA FRIA PREDIAL | ALTERAÇÃO DE FAMÍLIA/COEFICIENTE
2022-10-01 | INSUMO | 7126 | TE DE REDUCAO COM ROSCA, PVC, 90 GRAUS, 1.1/2" X 3/4", AGUA FRIA PREDIAL | ALTERAÇÃO DE FAMÍLIA/COEFICIENTE
2022-10-01 | INSUMO | 7126 | TE DE REDUCAO COM ROSCA, PVC, 90 GRAUS, 1.1/2" X 3/4", AGUA FRIA PREDIAL | ALTERAÇÃO DE DESCRIÇÃO
2022-10-01 | INSUMO | 7128 | TE DE REDUCAO, PVC, SOLDAVEL, 90 GRAUS, 40 MM X 32 MM, PARA AGUA FRIA PREDIAL | ALTERAÇÃO DE FAMÍLIA/COEFICIENTE
2022-10-01 | INSUMO | 7129 | TE DE REDUCAO, PVC, SOLDAVEL, 90 GRAUS, 50 MM X 25 MM, PARA AGUA FRIA PREDIAL | ALTERAÇÃO DE FAMÍLIA/COEFICIENTE
2022-10-01 | INSUMO | 7130 | TE DE REDUCAO, PVC, SOLDAVEL, 90 GRAUS, 50 MM X 32 MM, PARA AGUA FRIA PREDIAL | ALTERAÇÃO DE FAMÍLIA/COEFICIENTE
2022-10-01 | INSUMO | 7131 | TE DE REDUCAO, PVC, SOLDAVEL, 90 GRAUS, 50 MM X 40 MM, PARA AGUA FRIA PREDIAL | ALTERAÇÃO DE FAMÍLIA/COEFICIENTE
2022-10-01 | INSUMO | 7132 | TE DE REDUCAO, PVC, SOLDAVEL, 90 GRAUS, 75 MM X 50 MM, PARA AGUA FRIA PREDIAL | ALTERAÇÃO DE FAMÍLIA/COEFICIENTE
2022-10-01 | INSUMO | 7133 | TE DE REDUCAO, PVC, SOLDAVEL, 90 GRAUS, 85 MM X 60 MM, PARA AGUA FRIA PREDIAL | ALTERAÇÃO DE FAMÍLIA/COEFICIENTE
2022-10-01 | INSUMO | 7135 | TE PVC, SOLDAVEL, COM ROSCA NA BOLSA CENTRAL, 90 GRAUS, 25 MM X 1/2", PARA AGUA FRIA PREDIAL | ALTERAÇÃO DE FAMÍLIA/COEFICIENTE
2022-10-01 | INSUMO | 7136 | TE DE REDUCAO, PVC, SOLDAVEL, 90 GRAUS, 32 MM X 25 MM, PARA AGUA FRIA PREDIAL | ALTERAÇÃO DE FAMÍLIA/COEFICIENTE
2022-10-01 | INSUMO | 7137 | TE PVC, SOLDAVEL, COM BUCHA DE LATAO NA BOLSA CENTRAL, 90 GRAUS, 25 MM X 1/2", PARA AGUA FRIA PREDIAL | ALTERAÇÃO DE FAMÍLIA/COEFICIENTE
2022-10-01 | INSUMO | 7138 | TE SOLDAVEL, PVC, 90 GRAUS, 20 MM, PARA AGUA FRIA PREDIAL (NBR 5648) | ALTERAÇÃO DE FAMÍLIA/COEFICIENTE
2022-10-01 | INSUMO | 7139 | TE SOLDAVEL, PVC, 90 GRAUS, 25 MM, PARA AGUA FRIA PREDIAL (NBR 5648) | ALTERAÇÃO DE FAMÍLIA/COEFICIENTE
2022-10-01 | INSUMO | 7140 | TE SOLDAVEL, PVC, 90 GRAUS, 32 MM, PARA AGUA FRIA PREDIAL (NBR 5648) | ALTERAÇÃO DE FAMÍLIA/COEFICIENTE
2022-10-01 | INSUMO | 7141 | TE SOLDAVEL, PVC, 90 GRAUS, 40 MM, PARA AGUA FRIA PREDIAL (NBR 5648) | ALTERAÇÃO DE FAMÍLIA/COEFICIENTE
2022-10-01 | INSUMO | 7142 | TE SOLDAVEL, PVC, 90 GRAUS,50 MM, PARA AGUA FRIA PREDIAL (NBR 5648) | ALTERAÇÃO DE FAMÍLIA/COEFICIENTE
2022-10-01 | INSUMO | 7143 | TE SOLDAVEL, PVC, 90 GRAUS, 60 MM, PARA AGUA FRIA PREDIAL (NBR 5648) | ALTERAÇÃO DE FAMÍLIA/COEFICIENTE
2022-10-01 | INSUMO | 7144 | TE SOLDAVEL, PVC, 90 GRAUS, 75 MM, PARA AGUA FRIA PREDIAL (NBR 5648) | ALTERAÇÃO DE FAMÍLIA/COEFICIENTE
2022-10-01 | INSUMO | 7145 | TE SOLDAVEL, PVC, 90 GRAUS, 85 MM, PARA AGUA FRIA PREDIAL (NBR 5648) | ALTERAÇÃO DE FAMÍLIA/COEFICIENTE
2022-10-01 | INSUMO | 7146 | TE SOLDAVEL, PVC, 90 GRAUS, 110 MM, PARA AGUA FRIA PREDIAL (NBR 5648) | ALTERAÇÃO DE FAMÍLIA/COEFICIENTE
2022-10-01 | INSUMO | 9833 | TUBO PVC, FLEXIVEL, CORRUGADO, PERFURADO, DN 110 MM, PARA DRENAGEM, SISTEMA IRRIGACAO | DESATIVAÇÃO
2022-10-01 | INSUMO | 9834 | TUBO PVC, RIGIDO, CORRUGADO, PERFURADO, DN 150 MM, PARA DRENAGEM, SISTEMA IRRIGACAO | DESATIVAÇÃO
2022-10-01 | INSUMO | 9856 | TUBO PVC, ROSCAVEL, 1/2", AGUA FRIA PREDIAL | ALTERAÇÃO DE FAMÍLIA/COEFICIENTE
2022-10-01 | INSUMO | 9857 | TUBO PVC, ROSCAVEL, 3", AGUA FRIA PREDIAL | DESATIVAÇÃO
2022-10-01 | INSUMO | 9858 | TUBO PVC, ROSCAVEL, 6", AGUA FRIA PREDIAL | DESATIVAÇÃO
2022-10-01 | INSUMO | 9859 | TUBO PVC ROSCAVEL, 3/4", AGUA FRIA PREDIAL | ALTERAÇÃO DE FAMÍLIA/COEFICIENTE
2022-10-01 | INSUMO | 9860 | TUBO PVC, ROSCAVEL, 2", PARA AGUA FRIA PREDIAL | ALTERAÇÃO DE FAMÍLIA/COEFICIENTE
2022-10-01 | INSUMO | 9861 | TUBO PVC, ROSCAVEL, 1 1/4", AGUA FRIA PREDIAL | ALTERAÇÃO DE FAMÍLIA/COEFICIENTE
2022-10-01 | INSUMO | 9862 | TUBO PVC, ROSCAVEL, 1 1/2", AGUA FRIA PREDIAL | ALTERAÇÃO DE FAMÍLIA/COEFICIENTE
2022-10-01 | INSUMO | 9863 | TUBO PVC, ROSCAVEL, 2 1/2", AGUA FRIA PREDIAL | ALTERAÇÃO DE FAMÍLIA/COEFICIENTE
2022-10-01 | INSUMO | 9864 | TUBO PVC, ROSCAVEL, 4", AGUA FRIA PREDIAL | DESATIVAÇÃO
2022-10-01 | INSUMO | 9865 | TUBO PVC, ROSCAVEL, 5", AGUA FRIA PREDIAL | DESATIVAÇÃO
2022-10-01 | INSUMO | 9866 | TUBO PVC, ROSCAVEL, 1", AGUA FRIA PREDIAL | ALTERAÇÃO DE FAMÍLIA/COEFICIENTE
2022-10-01 | INSUMO | 9867 | TUBO PVC, SOLDAVEL, DE 20 MM, AGUA FRIA (NBR-5648) | ALTERAÇÃO DE FAMÍLIA/COEFICIENTE
2022-10-01 | INSUMO | 9867 | TUBO PVC, SOLDAVEL, DE 20 MM, AGUA FRIA (NBR-5648) | ALTERAÇÃO DE DESCRIÇÃO
2022-10-01 | INSUMO | 9868 | TUBO PVC, SOLDAVEL, DE 25 MM, AGUA FRIA (NBR-5648) | ALTERAÇÃO DE DESCRIÇÃO
2022-10-01 | INSUMO | 9869 | TUBO PVC, SOLDAVEL, DE 32 MM, AGUA FRIA (NBR-5648) | ALTERAÇÃO DE FAMÍLIA/COEFICIENTE
2022-10-01 | INSUMO | 9869 | TUBO PVC, SOLDAVEL, DE 32 MM, AGUA FRIA (NBR-5648) | ALTERAÇÃO DE DESCRIÇÃO
2022-10-01 | INSUMO | 9870 | TUBO PVC, SOLDAVEL, DE 110 MM, AGUA FRIA (NBR-5648) | ALTERAÇÃO DE FAMÍLIA/COEFICIENTE
2022-10-01 | INSUMO | 9870 | TUBO PVC, SOLDAVEL, DE 110 MM, AGUA FRIA (NBR-5648) | ALTERAÇÃO DE DESCRIÇÃO
2022-10-01 | INSUMO | 9871 | TUBO PVC, SOLDAVEL, DE 75 MM, AGUA FRIA (NBR-5648) | ALTERAÇÃO DE FAMÍLIA/COEFICIENTE
2022-10-01 | INSUMO | 9871 | TUBO PVC, SOLDAVEL, DE 75 MM, AGUA FRIA (NBR-5648) | ALTERAÇÃO DE DESCRIÇÃO
2022-10-01 | INSUMO | 9872 | TUBO PVC, SOLDAVEL, DE 85 MM, AGUA FRIA (NBR-5648) | ALTERAÇÃO DE FAMÍLIA/COEFICIENTE
2022-10-01 | INSUMO | 9872 | TUBO PVC, SOLDAVEL, DE 85 MM, AGUA FRIA (NBR-5648) | ALTERAÇÃO DE DESCRIÇÃO
2022-10-01 | INSUMO | 9873 | TUBO PVC, SOLDAVEL, DE 60 MM, AGUA FRIA (NBR-5648) | ALTERAÇÃO DE FAMÍLIA/COEFICIENTE
2022-10-01 | INSUMO | 9873 | TUBO PVC, SOLDAVEL, DE 60 MM, AGUA FRIA (NBR-5648) | ALTERAÇÃO DE DESCRIÇÃO
2022-10-01 | INSUMO | 9874 | TUBO PVC, SOLDAVEL, DE 40 MM, AGUA FRIA (NBR-5648) | ALTERAÇÃO DE FAMÍLIA/COEFICIENTE
2022-10-01 | INSUMO | 9874 | TUBO PVC, SOLDAVEL, DE 40 MM, AGUA FRIA (NBR-5648) | ALTERAÇÃO DE DESCRIÇÃO
2022-10-01 | INSUMO | 9875 | TUBO PVC, SOLDAVEL, DE 50 MM, AGUA FRIA (NBR-5648) | ALTERAÇÃO DE FAMÍLIA/COEFICIENTE
2022-10-01 | INSUMO | 9875 | TUBO PVC, SOLDAVEL, DE 50 MM, AGUA FRIA (NBR-5648) | ALTERAÇÃO DE DESCRIÇÃO
2022-10-01 | INSUMO | 9876 | TUBO DE PVC, PBL, TIPO LEVE, DN = 125 MM, PARA VENTILACAO | DESATIVAÇÃO
2022-10-01 | INSUMO | 9879 | TUBO DE PVC, PBL, TIPO LEVE, DN = 400 MM, PARA VENTILACAO | DESATIVAÇÃO
2022-10-01 | INSUMO | 9892 | UNIAO PVC, ROSCAVEL 1/2", AGUA FRIA PREDIAL | ALTERAÇÃO DE FAMÍLIA/COEFICIENTE
2022-10-01 | INSUMO | 9893 | UNIAO PVC, ROSCAVEL 2", AGUA FRIA PREDIAL | DESATIVAÇÃO
2022-10-01 | INSUMO | 9894 | UNIAO PVC, SOLDAVEL, 40 MM, PARA AGUA FRIA PREDIAL | ALTERAÇÃO DE FAMÍLIA/COEFICIENTE
2022-10-01 | INSUMO | 9895 | UNIAO PVC, SOLDAVEL, 32 MM, PARA AGUA FRIA PREDIAL | ALTERAÇÃO DE FAMÍLIA/COEFICIENTE
2022-10-01 | INSUMO | 9896 | UNIAO PVC, ROSCAVEL, 1 1/4", AGUA FRIA PREDIAL | DESATIVAÇÃO
2022-10-01 | INSUMO | 9897 | UNIAO PVC, SOLDAVEL, 50 MM, PARA AGUA FRIA PREDIAL | ALTERAÇÃO DE FAMÍLIA/COEFICIENTE
2022-10-01 | INSUMO | 9898 | UNIAO PVC, ROSCAVEL, 2 1/2", AGUA FRIA PREDIAL | DESATIVAÇÃO
2022-10-01 | INSUMO | 9899 | UNIAO PVC, ROSCAVEL, 3/4", AGUA FRIA PREDIAL | ALTERAÇÃO DE FAMÍLIA/COEFICIENTE
2022-10-01 | INSUMO | 9900 | UNIAO PVC, ROSCAVEL, 1", AGUA FRIA PREDIAL | ALTERAÇÃO DE FAMÍLIA/COEFICIENTE
2022-10-01 | INSUMO | 9901 | UNIAO PVC, ROSCAVEL, 1 1/2", AGUA FRIA PREDIAL | ALTERAÇÃO DE FAMÍLIA/COEFICIENTE
2022-10-01 | INSUMO | 9902 | UNIAO PVC, ROSCAVEL, 3", AGUA FRIA PREDIAL | DESATIVAÇÃO
2022-10-01 | INSUMO | 9905 | UNIAO PVC, SOLDAVEL, 20 MM, PARA AGUA FRIA PREDIAL | ALTERAÇÃO DE FAMÍLIA/COEFICIENTE
2022-10-01 | INSUMO | 9906 | UNIAO PVC, SOLDAVEL, 25 MM, PARA AGUA FRIA PREDIAL | ALTERAÇÃO DE FAMÍLIA/COEFICIENTE
2022-10-01 | INSUMO | 9907 | UNIAO PVC, SOLDAVEL, 85 MM, PARA AGUA FRIA PREDIAL | ALTERAÇÃO DE FAMÍLIA/COEFICIENTE
2022-10-01 | INSUMO | 9908 | UNIAO PVC, SOLDAVEL, 110 MM, PARA AGUA FRIA PREDIAL | ALTERAÇÃO DE FAMÍLIA/COEFICIENTE
2022-10-01 | INSUMO | 9909 | UNIAO PVC, SOLDAVEL, 75 MM, PARA AGUA FRIA PREDIAL | ALTERAÇÃO DE FAMÍLIA/COEFICIENTE
2022-10-01 | INSUMO | 9910 | UNIAO PVC, SOLDAVEL, 60 MM, PARA AGUA FRIA PREDIAL | ALTERAÇÃO DE FAMÍLIA/COEFICIENTE
2022-10-01 | INSUMO | 10490 | VIDRO LISO INCOLOR 2 A 3 MM - SEM COLOCACAO | ALTERAÇÃO DE FAMÍLIA/COEFICIENTE
2022-10-01 | INSUMO | 10491 | VIDRO LISO INCOLOR 6 MM - SEM COLOCACAO | ALTERAÇÃO DE FAMÍLIA/COEFICIENTE
2022-10-01 | INSUMO | 10492 | VIDRO LISO INCOLOR 4MM - SEM COLOCACAO | ALTERAÇÃO DE FAMÍLIA/COEFICIENTE
2022-10-01 | INSUMO | 10493 | VIDRO LISO INCOLOR 5MM - SEM COLOCACAO | ALTERAÇÃO DE FAMÍLIA/COEFICIENTE
2022-10-01 | INSUMO | 10496 | VIDRO COMUM LAMINADO, LISO, INCOLOR, DUPLO, ESPESSURA TOTAL 6 MM (CADA CAMADA E= 3 MM) - COLOCADO | ALTERAÇÃO DE FAMÍLIA/COEFICIENTE
2022-10-01 | INSUMO | 10497 | VIDRO COMUM LAMINADO, LISO, INCOLOR, TRIPLO, ESPESSURA TOTAL 12 MM (CADA CAMADA E= 4 MM) - COLOCADO | ALTERAÇÃO DE FAMÍLIA/COEFICIENTE
2022-10-01 | INSUMO | 10498 | MASSA PARA VIDRO | ALTERAÇÃO DE FAMÍLIA/COEFICIENTE
2022-10-01 | INSUMO | 10499 | VIDRO MARTELADO OU CANELADO, 4 MM - SEM COLOCACAO | ALTERAÇÃO DE FAMÍLIA/COEFICIENTE
2022-10-01 | INSUMO | 10504 | VIDRO COMUM LAMINADO, LISO, INCOLOR, TRIPLO, ESPESSURA TOTAL 15 MM (CADA CAMADA E = 5 MM) - COLOCADO | ALTERAÇÃO DE FAMÍLIA/COEFICIENTE
2022-10-01 | INSUMO | 10765 | CURVA PVC LONGA 45G, DN 50 MM, PARA ESGOTO PREDIAL | DESATIVAÇÃO
2022-10-01 | INSUMO | 10767 | CURVA PVC LONGA 45G, DN 75 MM, PARA ESGOTO PREDIAL | DESATIVAÇÃO
2022-10-01 | INSUMO | 11071 | PLUG PVC P/ ESG PREDIAL 100MM | DESATIVAÇÃO
2022-10-01 | INSUMO | 11072 | PLUG PVC P/ ESG PREDIAL 50MM | DESATIVAÇÃO
2022-10-01 | INSUMO | 11073 | PLUG PVC P/ ESG PREDIAL 75MM | DESATIVAÇÃO
2022-10-01 | INSUMO | 11185 | VIDRO PLANO ARAMADO E = 7MM - SEM COLOCACAO | ALTERAÇÃO DE FAMÍLIA/COEFICIENTE
2022-10-01 | INSUMO | 11186 | ESPELHO CRISTAL E = 4 MM | ALTERAÇÃO DE FAMÍLIA/COEFICIENTE
2022-10-01 | INSUMO | 11188 | VIDRO LISO FUME E = 4MM - SEM COLOCACAO | ALTERAÇÃO DE FAMÍLIA/COEFICIENTE
2022-10-01 | INSUMO | 11189 | VIDRO LISO FUME E = 6MM - SEM COLOCACAO | ALTERAÇÃO DE FAMÍLIA/COEFICIENTE
2022-10-01 | INSUMO | 11657 | TE SANITARIO, PVC, DN 75 X 50 MM, SERIE NORMAL PARA ESGOTO PREDIAL | DESATIVAÇÃO
2022-10-01 | INSUMO | 11663 | TIL TUBO QUEDA, EM PVC, JE, BBB, DN 100 X 100 MM, PARA REDE COLETORA DE ESGOTO (NBR 10569) | DESATIVAÇÃO
2022-10-01 | INSUMO | 12625 | JUNCAO PVC, 60 GRAUS, CIRCULAR, DIAMETRO ENTRE 80 E 100 MM, PARA DRENAGEM PLUVIAL PREDIAL | DESATIVAÇÃO
2022-10-01 | INSUMO | 12628 | JOELHO PVC, 60 GRAUS, DIAMETRO ENTRE 80 E 100 MM, PARA DRENAGEM PLUVIAL PREDIAL | DESATIVAÇÃO
2022-10-01 | INSUMO | 12629 | JOELHO PVC, 90 GRAUS, DIAMETRO ENTRE 80 E 100 MM, PARA DRENAGEM PLUVIAL PREDIAL | DESATIVAÇÃO
2022-10-01 | INSUMO | 20032 | REDUCAO PVC PBA, JE, BB, DN 75 X 50 / DE 85 X 60 MM, PARA REDE DE AGUA | DESATIVAÇÃO
2022-10-01 | INSUMO | 20059 | ESQUADRO INTERNO OU EXTERNO PARA CALHA PLUVIAL, PVC, DIAMETRO ENTRE 119 E 170 MM, PARA DRENAGEM PREDIAL | DESATIVAÇÃO
2022-10-01 | INSUMO | 20062 | HASTE METALICA PARA FIXACAO DE CALHA PLUVIAL, ZINCADA, DOBRADA 90 GRAUS | DESATIVAÇÃO
2022-10-01 | INSUMO | 20063 | ACOPLAMENTO DE CONDUTOR PLUVIAL, EM PVC, DIAMETRO ENTRE 80 E 100 MM, PARA DRENAGEM PREDIAL | DESATIVAÇÃO
2022-10-01 | INSUMO | 20104 | CURVA PVC LEVE, 90 GRAUS, COM PONTA E BOLSA LISA, DN 250 MM | DESATIVAÇÃO
2022-10-01 | INSUMO | 20105 | CURVA PVC LEVE, 90 GRAUS, COM PONTA E BOLSA LISA, DN 300 MM | DESATIVAÇÃO
2022-10-01 | INSUMO | 20106 | EXTREMIDADE/TUBETE PARA HIDROMETRO PVC, COM ROSCA, CURTA, SEM BUCHA LATAO, 1/2" | DESATIVAÇÃO
2022-10-01 | INSUMO | 20107 | EXTREMIDADE/TUBETE PARA HIDROMETRO PVC, COM ROSCA, CURTA, SEM BUCHA LATAO, 3/4" | DESATIVAÇÃO
2022-10-01 | INSUMO | 20108 | EXTREMIDADE/TUBETE PARA HIDROMETRO PVC, COM ROSCA, LONGA, SEM BUCHA LATAO, 1/2" | DESATIVAÇÃO
2022-10-01 | INSUMO | 20109 | EXTREMIDADE/TUBETE PARA HIDROMETRO PVC, COM ROSCA, LONGA, SEM BUCHA LATAO, 3/4" | DESATIVAÇÃO
2022-10-01 | INSUMO | 20128 | JOELHO PVC LEVE, 45 GRAUS, DN 150 MM, PARA ESGOTO PREDIAL | DESATIVAÇÃO
2022-10-01 | INSUMO | 20131 | JOELHO PVC LEVE, 90 GRAUS, DN 150 MM, PARA ESGOTO PREDIAL | DESATIVAÇÃO
2022-10-01 | INSUMO | 20136 | JUNCAO SIMPLES, PVC LEVE, 150 MM, PARA ESGOTO PREDIAL | DESATIVAÇÃO
2022-10-01 | INSUMO | 20138 | JUNCAO DE REDUCAO SIMPLES, COM BOLSA PARA ANEL, PVC LEVE, 150 X 100 MM, PARA ESGOTO PREDIAL | DESATIVAÇÃO
2022-10-01 | INSUMO | 20147 | JOELHO PVC, SOLDAVEL, COM BUCHA DE LATAO, 90 GRAUS, 25 MM X 1/2", PARA AGUA FRIA PREDIAL | ALTERAÇÃO DE FAMÍLIA/COEFICIENTE
2022-10-01 | INSUMO | 20159 | JOELHO COM VISITA, PVC SERIE R, 90 GRAUS, 100 X 75 MM, PARA ESGOTO OU AGUAS PLUVIAIS PREDIAIS | DESATIVAÇÃO
2022-10-01 | INSUMO | 20162 | LUVA DUPLA, PVC LEVE, DN 150 MM | DESATIVAÇÃO
2022-10-01 | INSUMO | 20174 | TE, PVC LEVE, CURTO, 90 GRAUS, 150 MM, PARA ESGOTO | DESATIVAÇÃO
2022-10-01 | INSUMO | 20176 | TE DE REDUCAO, PVC LEVE, CURTO, 90 GRAUS, COM BOLSA PARA ANEL, 150 X 100 MM, PARA ESGOTO | DESATIVAÇÃO
2022-10-01 | INSUMO | 21107 | VIDRO LISO FUME, E = 5 MM - SEM COLOCACAO | ALTERAÇÃO DE FAMÍLIA/COEFICIENTE
2022-10-01 | INSUMO | 21118 | JOELHO CPVC, SOLDAVEL, 90 GRAUS, 15 MM, PARA AGUA QUENTE | ALTERAÇÃO DE FAMÍLIA/COEFICIENTE
2022-10-01 | INSUMO | 21119 | LUVA CPVC, SOLDAVEL, 15 MM, PARA AGUA QUENTE PREDIAL | ALTERAÇÃO DE FAMÍLIA/COEFICIENTE
2022-10-01 | INSUMO | 21120 | LUVA DE TRANSICAO, CPVC, 15 MM X 1/2", PARA AGUA QUENTE PREDIAL | ALTERAÇÃO DE FAMÍLIA/COEFICIENTE
2022-10-01 | INSUMO | 21121 | TE CPVC, SOLDAVEL, 90 GRAUS, 15 MM, PARA AGUA QUENTE PREDIAL | ALTERAÇÃO DE FAMÍLIA/COEFICIENTE
2022-10-01 | INSUMO | 21124 | TUBO CPVC, SOLDAVEL, 22 MM, AGUA QUENTE PREDIAL (NBR 15884) | ALTERAÇÃO DE FAMÍLIA/COEFICIENTE
2022-10-01 | INSUMO | 21125 | TUBO CPVC, SOLDAVEL, 28 MM, AGUA QUENTE PREDIAL (NBR 15884) | ALTERAÇÃO DE FAMÍLIA/COEFICIENTE
2022-10-01 | INSUMO | 34384 | VIDRO PLANO ARAMADO E = 6 MM - SEM COLOCACAO | ALTERAÇÃO DE FAMÍLIA/COEFICIENTE
2022-10-01 | INSUMO | 34385 | VIDRO LISO INCOLOR 8MM - SEM COLOCACAO | ALTERAÇÃO DE FAMÍLIA/COEFICIENTE
2022-10-01 | INSUMO | 34386 | VIDRO LISO INCOLOR 10 MM - SEM COLOCACAO | ALTERAÇÃO DE FAMÍLIA/COEFICIENTE
2022-10-01 | INSUMO | 34387 | VIDRO CRISTAL COLORIDO, 8 MM, PINTADO NA COR BRANCA | ALTERAÇÃO DE FAMÍLIA/COEFICIENTE
2022-10-01 | INSUMO | 34388 | VIDRO CRISTAL COLORIDO, 6 MM, PINTADO NA COR BRANCA | ALTERAÇÃO DE FAMÍLIA/COEFICIENTE
2022-10-01 | INSUMO | 34389 | VIDRO CRISTAL COLORIDO, 4 MM, PINTADO NA COR BRANCA | ALTERAÇÃO DE FAMÍLIA/COEFICIENTE
2022-10-01 | INSUMO | 34390 | VIDRO CRISTAL COLORIDO, 10 MM, PINTADO NA COR BRANCA | ALTERAÇÃO DE FAMÍLIA/COEFICIENTE
2022-10-01 | INSUMO | 34391 | VIDRO COMUM LAMINADO LISO INCOLOR DUPLO, ESPESSURA TOTAL 8 MM (CADA CAMADA DE 4 MM) - COLOCADO | ALTERAÇÃO DE FAMÍLIA/COEFICIENTE
2022-10-01 | INSUMO | 36278 | TUBO PPR PN 20, DN 25 MM, PARA AGUA QUENTE PREDIAL | ALTERAÇÃO DE FAMÍLIA/COEFICIENTE
2022-10-01 | INSUMO | 36298 | TE NORMAL, PPR, F/F/F, SOLDAVEL, 90 GRAUS, DN 25 X 25 X 25 MM, PARA AGUA QUENTE PREDIAL | ALTERAÇÃO DE FAMÍLIA/COEFICIENTE
2022-10-01 | INSUMO | 36298 | TE NORMAL, PPR, F/F/F, SOLDAVEL, 90 GRAUS, DN 25 X 25 X 25 MM, PARA AGUA QUENTE PREDIAL | ALTERAÇÃO DE DESCRIÇÃO
2022-10-01 | INSUMO | 36313 | UNIAO DUPLA PPR, DN 20 MM, PARA AGUA QUENTE PREDIAL | ALTERAÇÃO DE FAMÍLIA/COEFICIENTE
2022-10-01 | INSUMO | 36313 | UNIAO DUPLA PPR, DN 20 MM, PARA AGUA QUENTE PREDIAL | ALTERAÇÃO DE DESCRIÇÃO
2022-10-01 | INSUMO | 36316 | UNIAO DUPLA PPR DN 25 MM, PARA AGUA QUENTE PREDIAL | ALTERAÇÃO DE FAMÍLIA/COEFICIENTE
2022-10-01 | INSUMO | 36316 | UNIAO DUPLA PPR DN 25 MM, PARA AGUA QUENTE PREDIAL | ALTERAÇÃO DE DESCRIÇÃO
2022-10-01 | INSUMO | 36320 | LUVA SIMPLES PPR, F/F, SOLDAVEL, DN 20 MM, PARA AGUA QUENTE PREDIAL | ALTERAÇÃO DE FAMÍLIA/COEFICIENTE
2022-10-01 | INSUMO | 36320 | LUVA SIMPLES PPR, F/F, SOLDAVEL, DN 20 MM, PARA AGUA QUENTE PREDIAL | ALTERAÇÃO DE DESCRIÇÃO
2022-10-01 | INSUMO | 36324 | LUVA SIMPLES PPR, F/F, SOLDAVEL, DN 25 MM, PARA AGUA QUENTE PREDIAL | ALTERAÇÃO DE FAMÍLIA/COEFICIENTE
2022-10-01 | INSUMO | 36324 | LUVA SIMPLES PPR, F/F, SOLDAVEL, DN 25 MM, PARA AGUA QUENTE PREDIAL | ALTERAÇÃO DE DESCRIÇÃO
2022-10-01 | INSUMO | 36327 | BUCHA DE REDUCAO, PPR, DN 25 X 20 MM, PARA AGUA QUENTE PREDIAL | ALTERAÇÃO DE FAMÍLIA/COEFICIENTE
2022-10-01 | INSUMO | 36331 | CAP PPR DN 20 MM, PARA AGUA QUENTE PREDIAL | ALTERAÇÃO DE FAMÍLIA/COEFICIENTE
2022-10-01 | INSUMO | 36346 | CAP PPR DN 25 MM, PARA AGUA QUENTE PREDIAL | ALTERAÇÃO DE FAMÍLIA/COEFICIENTE
2022-10-01 | INSUMO | 36348 | JOELHO PPR 45 GRAUS, SOLDAVEL, F/F, DN 20 MM, PARA AGUA QUENTE PREDIAL | ALTERAÇÃO DE FAMÍLIA/COEFICIENTE
2022-10-01 | INSUMO | 36348 | JOELHO PPR 45 GRAUS, SOLDAVEL, F/F, DN 20 MM, PARA AGUA QUENTE PREDIAL | ALTERAÇÃO DE DESCRIÇÃO
2022-10-01 | INSUMO | 36349 | JOELHO PPR 45 GRAUS, SOLDAVEL, F/F, DN 25 MM, PARA AGUA QUENTE PREDIAL | ALTERAÇÃO DE FAMÍLIA/COEFICIENTE
2022-10-01 | INSUMO | 36349 | JOELHO PPR 45 GRAUS, SOLDAVEL, F/F, DN 25 MM, PARA AGUA QUENTE PREDIAL | ALTERAÇÃO DE DESCRIÇÃO
2022-10-01 | INSUMO | 36355 | CURVA PPR 90 GRAUS, F/F, DN 20 MM, PARA AGUA QUENTE PREDIAL | ALTERAÇÃO DE FAMÍLIA/COEFICIENTE
2022-10-01 | INSUMO | 36355 | CURVA PPR 90 GRAUS, F/F, DN 20 MM, PARA AGUA QUENTE PREDIAL | ALTERAÇÃO DE DESCRIÇÃO
2022-10-01 | INSUMO | 36356 | CURVA PPR 90 GRAUS, F/F, DN 25 MM, PARA AGUA QUENTE PREDIAL | ALTERAÇÃO DE FAMÍLIA/COEFICIENTE
2022-10-01 | INSUMO | 36356 | CURVA PPR 90 GRAUS, F/F, DN 25 MM, PARA AGUA QUENTE PREDIAL | ALTERAÇÃO DE DESCRIÇÃO
2022-10-01 | INSUMO | 36357 | UNIAO COM FLANGE PPR, COM PARAFUSOS, DN 40 MM, PARA AGUA QUENTE PREDIAL | ALTERAÇÃO DE FAMÍLIA/COEFICIENTE
2022-10-01 | INSUMO | 36359 | JOELHO PPR, 90 GRAUS, SOLDAVEL, F/F, DN 20 MM, PARA AGUA QUENTE PREDIAL | ALTERAÇÃO DE FAMÍLIA/COEFICIENTE
2022-10-01 | INSUMO | 36359 | JOELHO PPR, 90 GRAUS, SOLDAVEL, F/F, DN 20 MM, PARA AGUA QUENTE PREDIAL | ALTERAÇÃO DE DESCRIÇÃO
2022-10-01 | INSUMO | 36360 | JOELHO PPR, 90 GRAUS, SOLDAVEL, F/F, DN 25 MM, PARA AGUA QUENTE PREDIAL | ALTERAÇÃO DE FAMÍLIA/COEFICIENTE
2022-10-01 | INSUMO | 36360 | JOELHO PPR, 90 GRAUS, SOLDAVEL, F/F, DN 25 MM, PARA AGUA QUENTE PREDIAL | ALTERAÇÃO DE DESCRIÇÃO
2022-10-01 | INSUMO | 36362 | TE NORMAL, PPR, F/F/F, SOLDAVEL, 90 GRAUS, DN 20 X 20 X 20 MM, PARA AGUA QUENTE PREDIAL | ALTERAÇÃO DE FAMÍLIA/COEFICIENTE
2022-10-01 | INSUMO | 36362 | TE NORMAL, PPR, F/F/F, SOLDAVEL, 90 GRAUS, DN 20 X 20 X 20 MM, PARA AGUA QUENTE PREDIAL | ALTERAÇÃO DE DESCRIÇÃO
2022-10-01 | INSUMO | 37370 | ALIMENTACAO - HORISTA (COLETADO CAIXA - ENCARGOS COMPLEMENTARES) | ALTERAÇÃO DE DESCRIÇÃO
2022-10-01 | INSUMO | 37371 | TRANSPORTE - HORISTA (COLETADO CAIXA - ENCARGOS COMPLEMENTARES) | ALTERAÇÃO DE DESCRIÇÃO
2022-10-01 | INSUMO | 37372 | EXAMES - HORISTA (COLETADO CAIXA - ENCARGOS COMPLEMENTARES) | ALTERAÇÃO DE DESCRIÇÃO
2022-10-01 | INSUMO | 37373 | SEGURO - HORISTA (COLETADO CAIXA - ENCARGOS COMPLEMENTARES) | ALTERAÇÃO DE DESCRIÇÃO
2022-10-01 | INSUMO | 37947 | TE PVC, SOLDAVEL, COM ROSCA NA BOLSA CENTRAL, 90 GRAUS, 25 MM X 3/4", PARA AGUA FRIA PREDIAL | ALTERAÇÃO DE FAMÍLIA/COEFICIENTE
2022-10-01 | INSUMO | 37955 | SELIM COMPACTO EM PVC, SEM TRAVAS, DN 300 X 100 MM, PARA REDE COLETORA ESGOTO (NBR 10569) | DESATIVAÇÃO
2022-10-01 | INSUMO | 37956 | JOELHO CPVC, SOLDAVEL, 90 GRAUS, 22 MM, PARA AGUA QUENTE | ALTERAÇÃO DE FAMÍLIA/COEFICIENTE
2022-10-01 | INSUMO | 37957 | JOELHO CPVC, SOLDAVEL, 90 GRAUS, 28 MM, PARA AGUA QUENTE | ALTERAÇÃO DE FAMÍLIA/COEFICIENTE
2022-10-01 | INSUMO | 37958 | JOELHO CPVC, SOLDAVEL, 90 GRAUS, 35 MM, PARA AGUA QUENTE | ALTERAÇÃO DE FAMÍLIA/COEFICIENTE
2022-10-01 | INSUMO | 37959 | JOELHO CPVC, SOLDAVEL, 90 GRAUS, 42 MM, PARA AGUA QUENTE | ALTERAÇÃO DE FAMÍLIA/COEFICIENTE
2022-10-01 | INSUMO | 37960 | JOELHO CPVC, SOLDAVEL, 90 GRAUS, 54 MM, PARA AGUA QUENTE | ALTERAÇÃO DE FAMÍLIA/COEFICIENTE
2022-10-01 | INSUMO | 37961 | JOELHO CPVC, SOLDAVEL, 90 GRAUS, 73 MM, PARA AGUA QUENTE | ALTERAÇÃO DE FAMÍLIA/COEFICIENTE
2022-10-01 | INSUMO | 37962 | JOELHO CPVC, SOLDAVEL, 90 GRAUS, 89 MM, PARA AGUA QUENTE | ALTERAÇÃO DE FAMÍLIA/COEFICIENTE
2022-10-01 | INSUMO | 37963 | JOELHO CPVC, SOLDAVEL, 45 GRAUS, 15 MM, PARA AGUA QUENTE | ALTERAÇÃO DE FAMÍLIA/COEFICIENTE
2022-10-01 | INSUMO | 37964 | JOELHO CPVC, SOLDAVEL, 45 GRAUS, 22 MM, PARA AGUA QUENTE | ALTERAÇÃO DE FAMÍLIA/COEFICIENTE
2022-10-01 | INSUMO | 37965 | JOELHO CPVC, SOLDAVEL, 45 GRAUS, 28 MM, PARA AGUA QUENTE | ALTERAÇÃO DE FAMÍLIA/COEFICIENTE
2022-10-01 | INSUMO | 37966 | JOELHO CPVC, SOLDAVEL, 45 GRAUS, 35 MM, PARA AGUA QUENTE | ALTERAÇÃO DE FAMÍLIA/COEFICIENTE
2022-10-01 | INSUMO | 37967 | JOELHO CPVC, SOLDAVEL, 45 GRAUS, 42 MM, PARA AGUA QUENTE | ALTERAÇÃO DE FAMÍLIA/COEFICIENTE
2022-10-01 | INSUMO | 37968 | JOELHO CPVC, SOLDAVEL, 45 GRAUS, 54 MM, PARA AGUA QUENTE | ALTERAÇÃO DE FAMÍLIA/COEFICIENTE
2022-10-01 | INSUMO | 37969 | JOELHO CPVC, SOLDAVEL, 45 GRAUS, 73 MM, PARA AGUA QUENTE | ALTERAÇÃO DE FAMÍLIA/COEFICIENTE
2022-10-01 | INSUMO | 37970 | JOELHO CPVC, SOLDAVEL, 45 GRAUS, 89 MM, PARA AGUA QUENTE | ALTERAÇÃO DE FAMÍLIA/COEFICIENTE
2022-10-01 | INSUMO | 37971 | CURVA CPVC, 90 GRAUS, SOLDAVEL, 15 MM, PARA AGUA QUENTE | ALTERAÇÃO DE FAMÍLIA/COEFICIENTE
2022-10-01 | INSUMO | 37971 | CURVA CPVC, 90 GRAUS, SOLDAVEL, 15 MM, PARA AGUA QUENTE | ALTERAÇÃO DE DESCRIÇÃO
2022-10-01 | INSUMO | 37972 | CURVA CPVC, 90 GRAUS, SOLDAVEL, 22 MM, PARA AGUA QUENTE | ALTERAÇÃO DE FAMÍLIA/COEFICIENTE
2022-10-01 | INSUMO | 37973 | CURVA CPVC, 90 GRAUS, SOLDAVEL, 28 MM, PARA AGUA QUENTE | ALTERAÇÃO DE FAMÍLIA/COEFICIENTE
2022-10-01 | INSUMO | 37974 | LUVA CPVC, SOLDAVEL, 22 MM, PARA AGUA QUENTE PREDIAL | ALTERAÇÃO DE FAMÍLIA/COEFICIENTE
2022-10-01 | INSUMO | 37975 | LUVA CPVC, SOLDAVEL, 28 MM, PARA AGUA QUENTE PREDIAL | ALTERAÇÃO DE FAMÍLIA/COEFICIENTE
2022-10-01 | INSUMO | 37976 | LUVA CPVC, SOLDAVEL, 35 MM, PARA AGUA QUENTE PREDIAL | ALTERAÇÃO DE FAMÍLIA/COEFICIENTE
2022-10-01 | INSUMO | 37977 | LUVA CPVC, SOLDAVEL, 42 MM, PARA AGUA QUENTE PREDIAL | ALTERAÇÃO DE FAMÍLIA/COEFICIENTE
2022-10-01 | INSUMO | 37978 | LUVA CPVC, SOLDAVEL, 54 MM, PARA AGUA QUENTE PREDIAL | ALTERAÇÃO DE FAMÍLIA/COEFICIENTE
2022-10-01 | INSUMO | 37979 | LUVA CPVC, SOLDAVEL, 73 MM, PARA AGUA QUENTE PREDIAL | ALTERAÇÃO DE FAMÍLIA/COEFICIENTE
2022-10-01 | INSUMO | 37980 | LUVA CPVC, SOLDAVEL, 89 MM, PARA AGUA QUENTE PREDIAL | ALTERAÇÃO DE FAMÍLIA/COEFICIENTE
2022-10-01 | INSUMO | 37981 | LUVA DE CORRER, CPVC, SOLDAVEL, 15 MM, PARA AGUA QUENTE PREDIAL | ALTERAÇÃO DE FAMÍLIA/COEFICIENTE
2022-10-01 | INSUMO | 37982 | LUVA DE CORRER, CPVC, SOLDAVEL, 22 MM, PARA AGUA QUENTE PREDIAL | ALTERAÇÃO DE FAMÍLIA/COEFICIENTE
2022-10-01 | INSUMO | 37983 | LUVA DE CORRER, CPVC, SOLDAVEL, 28 MM, PARA AGUA QUENTE PREDIAL | ALTERAÇÃO DE FAMÍLIA/COEFICIENTE
2022-10-01 | INSUMO | 37984 | LUVA DE CORRER, CPVC, SOLDAVEL, 35 MM, PARA AGUA QUENTE PREDIAL | ALTERAÇÃO DE FAMÍLIA/COEFICIENTE
2022-10-01 | INSUMO | 37985 | LUVA DE CORRER, CPVC, SOLDAVEL, 42 MM, PARA AGUA QUENTE PREDIAL | ALTERAÇÃO DE FAMÍLIA/COEFICIENTE
2022-10-01 | INSUMO | 37986 | LUVA DE TRANSICAO DE CPVC X PVC, SOLDAVEL, 22 X 25 MM, PARA AGUA QUENTE | ALTERAÇÃO DE FAMÍLIA/COEFICIENTE
2022-10-01 | INSUMO | 37987 | LUVA DE TRANSICAO, CPVC, SOLDAVEL, 42 MM X 1 1/2", PARA AGUA QUENTE | ALTERAÇÃO DE FAMÍLIA/COEFICIENTE
2022-10-01 | INSUMO | 37988 | LUVA DE TRANSICAO, CPVC, SOLDAVEL, 54 MM X 2", PARA AGUA QUENTE PREDIAL | ALTERAÇÃO DE FAMÍLIA/COEFICIENTE
2022-10-01 | INSUMO | 37989 | UNIAO, CPVC, SOLDAVEL, 15 MM, PARA AGUA QUENTE PREDIAL | ALTERAÇÃO DE FAMÍLIA/COEFICIENTE
2022-10-01 | INSUMO | 37990 | UNIAO, CPVC, SOLDAVEL, 22 MM, PARA AGUA QUENTE PREDIAL | ALTERAÇÃO DE FAMÍLIA/COEFICIENTE
2022-10-01 | INSUMO | 37991 | UNIAO, CPVC, SOLDAVEL, 28 MM, PARA AGUA QUENTE PREDIAL | ALTERAÇÃO DE FAMÍLIA/COEFICIENTE
2022-10-01 | INSUMO | 37992 | UNIAO, CPVC, SOLDAVEL, 35 MM, PARA AGUA QUENTE PREDIAL | ALTERAÇÃO DE FAMÍLIA/COEFICIENTE
2022-10-01 | INSUMO | 37993 | UNIAO, CPVC, SOLDAVEL, 42 MM, PARA AGUA QUENTE PREDIAL | ALTERAÇÃO DE FAMÍLIA/COEFICIENTE
2022-10-01 | INSUMO | 37994 | UNIAO, CPVC, SOLDAVEL, 54 MM, PARA AGUA QUENTE PREDIAL | ALTERAÇÃO DE FAMÍLIA/COEFICIENTE
2022-10-01 | INSUMO | 37995 | UNIAO, CPVC, SOLDAVEL, 73 MM, PARA AGUA QUENTE PREDIAL | ALTERAÇÃO DE FAMÍLIA/COEFICIENTE
2022-10-01 | INSUMO | 37996 | UNIAO, CPVC, SOLDAVEL, 89 MM, PARA AGUA QUENTE PREDIAL | ALTERAÇÃO DE FAMÍLIA/COEFICIENTE
2022-10-01 | INSUMO | 37997 | ADAPTADOR CPVC, SOLDAVEL, 15 MM, PARA AGUA QUENTE | ALTERAÇÃO DE FAMÍLIA/COEFICIENTE
2022-10-01 | INSUMO | 37998 | ADAPTADOR CPVC, SOLDAVEL, 22 MM, PARA AGUA QUENTE | ALTERAÇÃO DE FAMÍLIA/COEFICIENTE
2022-10-01 | INSUMO | 37999 | CURVA DE TRANSPOSICAO, CPVC, SOLDAVEL, 15 MM | ALTERAÇÃO DE FAMÍLIA/COEFICIENTE
2022-10-01 | INSUMO | 38000 | CURVA DE TRANSPOSICAO, CPVC, SOLDAVEL, 22 MM | ALTERAÇÃO DE FAMÍLIA/COEFICIENTE
2022-10-01 | INSUMO | 38001 | BUCHA DE REDUCAO, CPVC, SOLDAVEL, 22 X 15 MM, PARA AGUA QUENTE | ALTERAÇÃO DE FAMÍLIA/COEFICIENTE
2022-10-01 | INSUMO | 38002 | BUCHA DE REDUCAO, CPVC, SOLDAVEL, 28 X 22 MM, PARA AGUA QUENTE | ALTERAÇÃO DE FAMÍLIA/COEFICIENTE
2022-10-01 | INSUMO | 38003 | BUCHA DE REDUCAO, CPVC, SOLDAVEL, 35 X 28 MM, PARA AGUA QUENTE | ALTERAÇÃO DE FAMÍLIA/COEFICIENTE
2022-10-01 | INSUMO | 38004 | BUCHA DE REDUCAO, CPVC, SOLDAVEL, 42 X 22 MM, PARA AGUA QUENTE | ALTERAÇÃO DE FAMÍLIA/COEFICIENTE
2022-10-01 | INSUMO | 38005 | CONECTOR, CPVC, SOLDAVEL, 15 MM X 1/2", PARA AGUA QUENTE | ALTERAÇÃO DE FAMÍLIA/COEFICIENTE
2022-10-01 | INSUMO | 38006 | CONECTOR, CPVC, SOLDAVEL, 22 MM X 1/2", PARA AGUA QUENTE | ALTERAÇÃO DE FAMÍLIA/COEFICIENTE
2022-10-01 | INSUMO | 38007 | CONECTOR, CPVC, SOLDAVEL, 28 MM X 1", PARA AGUA QUENTE | ALTERAÇÃO DE FAMÍLIA/COEFICIENTE
2022-10-01 | INSUMO | 38008 | CONECTOR, CPVC, SOLDAVEL, 35 MM X 1 1/4", PARA AGUA QUENTE | ALTERAÇÃO DE FAMÍLIA/COEFICIENTE
2022-10-01 | INSUMO | 38009 | CONECTOR, CPVC, SOLDAVEL, 42 MM X 1 1/2", PARA AGUA QUENTE | ALTERAÇÃO DE FAMÍLIA/COEFICIENTE
2022-10-01 | INSUMO | 38010 | TE CPVC, SOLDAVEL, 90 GRAUS, 22 MM, PARA AGUA QUENTE PREDIAL | ALTERAÇÃO DE FAMÍLIA/COEFICIENTE
2022-10-01 | INSUMO | 38011 | TE CPVC, SOLDAVEL, 90 GRAUS, 28 MM, PARA AGUA QUENTE PREDIAL | ALTERAÇÃO DE FAMÍLIA/COEFICIENTE
2022-10-01 | INSUMO | 38012 | TE CPVC, SOLDAVEL, 90 GRAUS, 35 MM, PARA AGUA QUENTE PREDIAL | ALTERAÇÃO DE FAMÍLIA/COEFICIENTE
2022-10-01 | INSUMO | 38013 | TE CPVC, SOLDAVEL, 90 GRAUS, 42 MM, PARA AGUA QUENTE PREDIAL | ALTERAÇÃO DE FAMÍLIA/COEFICIENTE
2022-10-01 | INSUMO | 38014 | TE CPVC, SOLDAVEL, 90 GRAUS, 54 MM, PARA AGUA QUENTE PREDIAL | ALTERAÇÃO DE FAMÍLIA/COEFICIENTE
2022-10-01 | INSUMO | 38015 | TE CPVC, SOLDAVEL, 90 GRAUS, 73 MM, PARA AGUA QUENTE PREDIAL | ALTERAÇÃO DE FAMÍLIA/COEFICIENTE
2022-10-01 | INSUMO | 38016 | TE CPVC, SOLDAVEL, 90 GRAUS, 89 MM, PARA AGUA QUENTE PREDIAL | ALTERAÇÃO DE FAMÍLIA/COEFICIENTE
2022-10-01 | INSUMO | 38017 | TE DE TRANSICAO, CPVC, SOLDAVEL, 15 MM X 1/2", PARA AGUA QUENTE | ALTERAÇÃO DE FAMÍLIA/COEFICIENTE
2022-10-01 | INSUMO | 38018 | TE DE TRANSICAO, CPVC, SOLDAVEL, 22 MM X 1/2", PARA AGUA QUENTE | ALTERAÇÃO DE FAMÍLIA/COEFICIENTE
2022-10-01 | INSUMO | 38019 | TE MISTURADOR, CPVC, SOLDAVEL, 15 MM, PARA AGUA QUENTE | ALTERAÇÃO DE FAMÍLIA/COEFICIENTE
2022-10-01 | INSUMO | 38020 | TE MISTURADOR, CPVC, SOLDAVEL, 22 MM, PARA AGUA QUENTE | ALTERAÇÃO DE FAMÍLIA/COEFICIENTE
2022-10-01 | INSUMO | 38021 | LUVA DE CORRER PARA TUBO SOLDAVEL, PVC, 32 MM, PARA AGUA FRIA PREDIAL | ALTERAÇÃO DE FAMÍLIA/COEFICIENTE
2022-10-01 | INSUMO | 38022 | LUVA DE CORRER PARA TUBO SOLDAVEL, PVC, 60 MM, PARA AGUA FRIA PREDIAL | ALTERAÇÃO DE FAMÍLIA/COEFICIENTE
2022-10-01 | INSUMO | 38023 | LUVA DE REDUCAO, SOLDAVEL, PVC, 50 X 25 MM, PARA AGUA FRIA PREDIAL | ALTERAÇÃO DE FAMÍLIA/COEFICIENTE
2022-10-01 | INSUMO | 38023 | LUVA DE REDUCAO, SOLDAVEL, PVC, 50 X 25 MM, PARA AGUA FRIA PREDIAL | ALTERAÇÃO DE DESCRIÇÃO
2022-10-01 | INSUMO | 38025 | CURVA DE TRANSPOSICAO, PVC, SOLDAVEL, 25 MM, COR MARROM, PARA AGUA FRIA PREDIAL | ALTERAÇÃO DE FAMÍLIA/COEFICIENTE
2022-10-01 | INSUMO | 38025 | CURVA DE TRANSPOSICAO, PVC, SOLDAVEL, 25 MM, COR MARROM, PARA AGUA FRIA PREDIAL | ALTERAÇÃO DE DESCRIÇÃO
2022-10-01 | INSUMO | 38026 | CURVA DE TRANSPOSICAO, PVC, SOLDAVEL, 32 MM, COR MARROM, PARA AGUA FRIA PREDIAL | ALTERAÇÃO DE FAMÍLIA/COEFICIENTE
2022-10-01 | INSUMO | 38026 | CURVA DE TRANSPOSICAO, PVC, SOLDAVEL, 32 MM, COR MARROM, PARA AGUA FRIA PREDIAL | ALTERAÇÃO DE DESCRIÇÃO
2022-10-01 | INSUMO | 38028 | TUBO CPVC, SOLDAVEL, 42 MM, AGUA QUENTE PREDIAL (NBR 15884) | ALTERAÇÃO DE FAMÍLIA/COEFICIENTE
2022-10-01 | INSUMO | 38029 | TUBO CPVC, SOLDAVEL, 54 MM, AGUA QUENTE PREDIAL (NBR 15884) | ALTERAÇÃO DE FAMÍLIA/COEFICIENTE
2022-10-01 | INSUMO | 38030 | TUBO CPVC, SOLDAVEL, 73 MM, AGUA QUENTE PREDIAL (NBR 15884) | ALTERAÇÃO DE FAMÍLIA/COEFICIENTE
2022-10-01 | INSUMO | 38031 | TUBO CPVC, SOLDAVEL, 89 MM, AGUA QUENTE PREDIAL (NBR 15884) | ALTERAÇÃO DE FAMÍLIA/COEFICIENTE
2022-10-01 | INSUMO | 38129 | CURVA DE TRANSPOSICAO, PVC SOLDAVEL, 20 MM, COR MARROM, PARA AGUA FRIA PREDIAL | ALTERAÇÃO DE FAMÍLIA/COEFICIENTE
2022-10-01 | INSUMO | 38129 | CURVA DE TRANSPOSICAO, PVC SOLDAVEL, 20 MM, COR MARROM, PARA AGUA FRIA PREDIAL | ALTERAÇÃO DE DESCRIÇÃO
2022-10-01 | INSUMO | 38130 | TUBO CPVC SOLDAVEL, 35 MM, AGUA QUENTE PREDIAL (NBR 15884) | ALTERAÇÃO DE FAMÍLIA/COEFICIENTE
2022-10-01 | INSUMO | 38421 | CURVA DE PVC, 90 GRAUS, SERIE R, DN 50 MM, PARA ESGOTO OU AGUAS PLUVIAIS PREDIAIS | DESATIVAÇÃO
2022-10-01 | INSUMO | 38422 | CURVA DE PVC, 90 GRAUS, SERIE R, DN 75 MM, PARA ESGOTO OU AGUAS PLUVIAIS PREDIAIS | DESATIVAÇÃO
2022-10-01 | INSUMO | 38426 | CURVA DE PVC, 45 GRAUS, SERIE R, DN 100 MM, PARA ESGOTO OU AGUAS PLUVIAIS PREDIAIS | DESATIVAÇÃO
2022-10-01 | INSUMO | 38428 | CONECTOR, CPVC, SOLDAVEL, 22 MM X 3/4", PARA AGUA QUENTE | ALTERAÇÃO DE FAMÍLIA/COEFICIENTE
2022-10-01 | INSUMO | 38429 | JOELHO DE TRANSICAO, CPVC, SOLDAVEL, 90 GRAUS, 15 MM X 1/2", PARA AGUA QUENTE | ALTERAÇÃO DE FAMÍLIA/COEFICIENTE
2022-10-01 | INSUMO | 38430 | JOELHO DE TRANSICAO, CPVC, SOLDAVEL, 90 GRAUS, 22 MM X 3/4", PARA AGUA QUENTE | ALTERAÇÃO DE FAMÍLIA/COEFICIENTE
2022-10-01 | INSUMO | 38431 | JOELHO DE TRANSICAO, CPVC, SOLDAVEL, 90 GRAUS, 22 MM X 1/2", PARA AGUA QUENTE | ALTERAÇÃO DE FAMÍLIA/COEFICIENTE
2022-10-01 | INSUMO | 38433 | JOELHO PPR, 45 GRAUS, SOLDAVEL, F/F, DN 32 MM, PARA AGUA QUENTE PREDIAL | ALTERAÇÃO DE FAMÍLIA/COEFICIENTE
2022-10-01 | INSUMO | 38433 | JOELHO PPR, 45 GRAUS, SOLDAVEL, F/F, DN 32 MM, PARA AGUA QUENTE PREDIAL | ALTERAÇÃO DE DESCRIÇÃO
2022-10-01 | INSUMO | 38434 | JOELHO PPR, 90 GRAUS, SOLDAVEL, F/F, DN 32 MM, PARA AGUA QUENTE PREDIAL | ALTERAÇÃO DE FAMÍLIA/COEFICIENTE
2022-10-01 | INSUMO | 38434 | JOELHO PPR, 90 GRAUS, SOLDAVEL, F/F, DN 32 MM, PARA AGUA QUENTE PREDIAL | ALTERAÇÃO DE DESCRIÇÃO
2022-10-01 | INSUMO | 38435 | JOELHO PPR, 90 GRAUS, SOLDAVEL, F/F, DN 40 MM, PARA AGUA QUENTE PREDIAL | ALTERAÇÃO DE FAMÍLIA/COEFICIENTE
2022-10-01 | INSUMO | 38435 | JOELHO PPR, 90 GRAUS, SOLDAVEL, F/F, DN 40 MM, PARA AGUA QUENTE PREDIAL | ALTERAÇÃO DE DESCRIÇÃO
2022-10-01 | INSUMO | 38436 | JOELHO PPR, 90 GRAUS, SOLDAVEL, F/F, DN 50 MM, PARA AGUA QUENTE PREDIAL | ALTERAÇÃO DE FAMÍLIA/COEFICIENTE
2022-10-01 | INSUMO | 38436 | JOELHO PPR, 90 GRAUS, SOLDAVEL, F/F, DN 50 MM, PARA AGUA QUENTE PREDIAL | ALTERAÇÃO DE DESCRIÇÃO
2022-10-01 | INSUMO | 38437 | JOELHO PPR, 90 GRAUS, SOLDAVEL, F/F, DN 63 MM, PARA AGUA QUENTE PREDIAL | ALTERAÇÃO DE FAMÍLIA/COEFICIENTE
2022-10-01 | INSUMO | 38437 | JOELHO PPR, 90 GRAUS, SOLDAVEL, F/F, DN 63 MM, PARA AGUA QUENTE PREDIAL | ALTERAÇÃO DE DESCRIÇÃO
2022-10-01 | INSUMO | 38438 | JOELHO PPR, 90 GRAUS, SOLDAVEL, F/F, DN 75 MM, PARA AGUA QUENTE PREDIAL | ALTERAÇÃO DE FAMÍLIA/COEFICIENTE
2022-10-01 | INSUMO | 38438 | JOELHO PPR, 90 GRAUS, SOLDAVEL, F/F, DN 75 MM, PARA AGUA QUENTE PREDIAL | ALTERAÇÃO DE DESCRIÇÃO
2022-10-01 | INSUMO | 38439 | JOELHO PPR, 90 GRAUS, SOLDAVEL, F/F, DN 90 MM, PARA AGUA QUENTE PREDIAL | ALTERAÇÃO DE FAMÍLIA/COEFICIENTE
2022-10-01 | INSUMO | 38439 | JOELHO PPR, 90 GRAUS, SOLDAVEL, F/F, DN 90 MM, PARA AGUA QUENTE PREDIAL | ALTERAÇÃO DE DESCRIÇÃO
2022-10-01 | INSUMO | 38440 | JOELHO PPR, 90 GRAUS, SOLDAVEL, F/F, DN 110 MM, PARA AGUA QUENTE PREDIAL | ALTERAÇÃO DE FAMÍLIA/COEFICIENTE
2022-10-01 | INSUMO | 38440 | JOELHO PPR, 90 GRAUS, SOLDAVEL, F/F, DN 110 MM, PARA AGUA QUENTE PREDIAL | ALTERAÇÃO DE DESCRIÇÃO
2022-10-01 | INSUMO | 38441 | LUVA SIMPLES PPR, F/F, SOLDAVEL, DN 32 MM, PARA AGUA QUENTE PREDIAL | ALTERAÇÃO DE FAMÍLIA/COEFICIENTE
2022-10-01 | INSUMO | 38441 | LUVA SIMPLES PPR, F/F, SOLDAVEL, DN 32 MM, PARA AGUA QUENTE PREDIAL | ALTERAÇÃO DE DESCRIÇÃO
2022-10-01 | INSUMO | 38442 | LUVA SIMPLES PPR, F/F, SOLDAVEL, DN 40 MM, PARA AGUA QUENTE PREDIAL | ALTERAÇÃO DE FAMÍLIA/COEFICIENTE
2022-10-01 | INSUMO | 38442 | LUVA SIMPLES PPR, F/F, SOLDAVEL, DN 40 MM, PARA AGUA QUENTE PREDIAL | ALTERAÇÃO DE DESCRIÇÃO
2022-10-01 | INSUMO | 38443 | LUVA SIMPLES PPR, F/F, SOLDAVEL, DN 50 MM, PARA AGUA QUENTE PREDIAL | ALTERAÇÃO DE FAMÍLIA/COEFICIENTE
2022-10-01 | INSUMO | 38443 | LUVA SIMPLES PPR, F/F, SOLDAVEL, DN 50 MM, PARA AGUA QUENTE PREDIAL | ALTERAÇÃO DE DESCRIÇÃO
2022-10-01 | INSUMO | 38444 | LUVA SIMPLES PPR, F/F, SOLDAVEL, DN 63 MM, PARA AGUA QUENTE PREDIAL | ALTERAÇÃO DE FAMÍLIA/COEFICIENTE
2022-10-01 | INSUMO | 38444 | LUVA SIMPLES PPR, F/F, SOLDAVEL, DN 63 MM, PARA AGUA QUENTE PREDIAL | ALTERAÇÃO DE DESCRIÇÃO
2022-10-01 | INSUMO | 38445 | LUVA SIMPLES PPR, F/F, SOLDAVEL, DN 75 MM, PARA AGUA QUENTE PREDIAL | ALTERAÇÃO DE FAMÍLIA/COEFICIENTE
2022-10-01 | INSUMO | 38445 | LUVA SIMPLES PPR, F/F, SOLDAVEL, DN 75 MM, PARA AGUA QUENTE PREDIAL | ALTERAÇÃO DE DESCRIÇÃO
2022-10-01 | INSUMO | 38446 | LUVA SIMPLES PPR, F/F, SOLDAVEL, DN 90 MM, PARA AGUA QUENTE PREDIAL | ALTERAÇÃO DE FAMÍLIA/COEFICIENTE
2022-10-01 | INSUMO | 38446 | LUVA SIMPLES PPR, F/F, SOLDAVEL, DN 90 MM, PARA AGUA QUENTE PREDIAL | ALTERAÇÃO DE DESCRIÇÃO
2022-10-01 | INSUMO | 38447 | LUVA SIMPLES PPR, F/F, SOLDAVEL, DN 110 MM, PARA AGUA QUENTE PREDIAL | ALTERAÇÃO DE FAMÍLIA/COEFICIENTE
2022-10-01 | INSUMO | 38447 | LUVA SIMPLES PPR, F/F, SOLDAVEL, DN 110 MM, PARA AGUA QUENTE PREDIAL | ALTERAÇÃO DE DESCRIÇÃO
2022-10-01 | INSUMO | 38454 | TE MISTURADOR, PPR, F/M/M, DN 20 X 20 MM, PARA AGUA QUENTE PREDIAL | ALTERAÇÃO DE FAMÍLIA/COEFICIENTE
2022-10-01 | INSUMO | 38454 | TE MISTURADOR, PPR, F/M/M, DN 20 X 20 MM, PARA AGUA QUENTE PREDIAL | ALTERAÇÃO DE DESCRIÇÃO
2022-10-01 | INSUMO | 38455 | TE MISTURADOR, PPR, F/M/M, DN 25 X 25 MM, PARA AGUA QUENTE PREDIAL | ALTERAÇÃO DE FAMÍLIA/COEFICIENTE
2022-10-01 | INSUMO | 38455 | TE MISTURADOR, PPR, F/M/M, DN 25 X 25 MM, PARA AGUA QUENTE PREDIAL | ALTERAÇÃO DE DESCRIÇÃO
2022-10-01 | INSUMO | 38456 | TE NORMAL, PPR, F/F/F, SOLDAVEL, 90 GRAUS, DN 32 X 32 X 32 MM, PARA AGUA QUENTE PREDIAL | ALTERAÇÃO DE FAMÍLIA/COEFICIENTE
2022-10-01 | INSUMO | 38456 | TE NORMAL, PPR, F/F/F, SOLDAVEL, 90 GRAUS, DN 32 X 32 X 32 MM, PARA AGUA QUENTE PREDIAL | ALTERAÇÃO DE DESCRIÇÃO
2022-10-01 | INSUMO | 38457 | TE NORMAL, PPR, F/F/F, SOLDAVEL, 90 GRAUS, DN 40 X 40 X 40 MM, PARA AGUA QUENTE PREDIAL | ALTERAÇÃO DE FAMÍLIA/COEFICIENTE
2022-10-01 | INSUMO | 38457 | TE NORMAL, PPR, F/F/F, SOLDAVEL, 90 GRAUS, DN 40 X 40 X 40 MM, PARA AGUA QUENTE PREDIAL | ALTERAÇÃO DE DESCRIÇÃO
2022-10-01 | INSUMO | 38458 | TE NORMAL, PPR, F/F/F, SOLDAVEL, 90 GRAUS, DN 50 X 50 X 50 MM, PARA AGUA QUENTE PREDIAL | ALTERAÇÃO DE FAMÍLIA/COEFICIENTE
2022-10-01 | INSUMO | 38458 | TE NORMAL, PPR, F/F/F, SOLDAVEL, 90 GRAUS, DN 50 X 50 X 50 MM, PARA AGUA QUENTE PREDIAL | ALTERAÇÃO DE DESCRIÇÃO
2022-10-01 | INSUMO | 38459 | TE NORMAL, PPR, F/F/F, SOLDAVEL, 90 GRAUS, DN 63 X 63 X 63 MM, PARA AGUA QUENTE PREDIAL | ALTERAÇÃO DE FAMÍLIA/COEFICIENTE
2022-10-01 | INSUMO | 38459 | TE NORMAL, PPR, F/F/F, SOLDAVEL, 90 GRAUS, DN 63 X 63 X 63 MM, PARA AGUA QUENTE PREDIAL | ALTERAÇÃO DE DESCRIÇÃO
2022-10-01 | INSUMO | 38460 | TE NORMAL, PPR, F/F/F, SOLDAVEL, 90 GRAUS, DN 75 X 75 X 75 MM, PARA AGUA QUENTE PREDIAL | ALTERAÇÃO DE FAMÍLIA/COEFICIENTE
2022-10-01 | INSUMO | 38460 | TE NORMAL, PPR, F/F/F, SOLDAVEL, 90 GRAUS, DN 75 X 75 X 75 MM, PARA AGUA QUENTE PREDIAL | ALTERAÇÃO DE DESCRIÇÃO
2022-10-01 | INSUMO | 38461 | TE NORMAL, PPR, F/F/F, SOLDAVEL, 90 GRAUS, DN 90 X 90 X 90 MM, PARA AGUA QUENTE PREDIAL | ALTERAÇÃO DE FAMÍLIA/COEFICIENTE
2022-10-01 | INSUMO | 38461 | TE NORMAL, PPR, F/F/F, SOLDAVEL, 90 GRAUS, DN 90 X 90 X 90 MM, PARA AGUA QUENTE PREDIAL | ALTERAÇÃO DE DESCRIÇÃO
2022-10-01 | INSUMO | 38462 | TE NORMAL, PPR, F/F/F, SOLDAVEL, 90 GRAUS, DN 110 X 110 X 110 MM, PARA AGUA QUENTE PREDIAL | ALTERAÇÃO DE FAMÍLIA/COEFICIENTE
2022-10-01 | INSUMO | 38462 | TE NORMAL, PPR, F/F/F, SOLDAVEL, 90 GRAUS, DN 110 X 110 X 110 MM, PARA AGUA QUENTE PREDIAL | ALTERAÇÃO DE DESCRIÇÃO
2022-10-01 | INSUMO | 38674 | TE MISTURADOR DE TRANSICAO, CPVC, COM ROSCA, 22 MM X 3/4", PARA AGUA QUENTE | ALTERAÇÃO DE FAMÍLIA/COEFICIENTE
2022-10-01 | INSUMO | 38678 | LUVA SOLDAVEL COM BUCHA DE LATAO, PVC, 32 MM X 1" | ALTERAÇÃO DE FAMÍLIA/COEFICIENTE
2022-10-01 | INSUMO | 38971 | TUBO PPR, CLASSE PN 12, DN 32 MM | ALTERAÇÃO DE FAMÍLIA/COEFICIENTE
2022-10-01 | INSUMO | 38972 | TUBO PPR, CLASSE PN 12, DN 40 MM | ALTERAÇÃO DE FAMÍLIA/COEFICIENTE
2022-10-01 | INSUMO | 38973 | TUBO PPR, CLASSE PN 12, DN 50 MM | ALTERAÇÃO DE FAMÍLIA/COEFICIENTE
2022-10-01 | INSUMO | 38974 | TUBO PPR, CLASSE PN 12, DN 63 MM | ALTERAÇÃO DE FAMÍLIA/COEFICIENTE
2022-10-01 | INSUMO | 38975 | TUBO PPR, CLASSE PN 12, DN 75 MM | ALTERAÇÃO DE FAMÍLIA/COEFICIENTE
2022-10-01 | INSUMO | 38976 | TUBO PPR, CLASSE PN 12, DN 90 MM | ALTERAÇÃO DE FAMÍLIA/COEFICIENTE
2022-10-01 | INSUMO | 38977 | TUBO PPR, CLASSE PN 12, DN 110 MM | ALTERAÇÃO DE FAMÍLIA/COEFICIENTE
2022-10-01 | INSUMO | 38978 | TUBO PPR, CLASSE PN 25, DN 20 MM, PARA AGUA QUENTE E FRIA PREDIAL | ALTERAÇÃO DE FAMÍLIA/COEFICIENTE
2022-10-01 | INSUMO | 38979 | TUBO PPR, CLASSE PN 25, DN 25 MM, PARA AGUA QUENTE E FRIA PREDIAL | ALTERAÇÃO DE FAMÍLIA/COEFICIENTE
2022-10-01 | INSUMO | 38980 | TUBO PPR, CLASSE PN 25, DN 32 MM, PARA AGUA QUENTE E FRIA PREDIAL | ALTERAÇÃO DE FAMÍLIA/COEFICIENTE
2022-10-01 | INSUMO | 38981 | TUBO PPR, CLASSE PN 25, DN 40 MM, PARA AGUA QUENTE E FRIA PREDIAL | ALTERAÇÃO DE FAMÍLIA/COEFICIENTE
2022-10-01 | INSUMO | 38982 | TUBO PPR, CLASSE PN 25, DN 50 MM, PARA AGUA QUENTE E FRIA PREDIAL | ALTERAÇÃO DE FAMÍLIA/COEFICIENTE
2022-10-01 | INSUMO | 38983 | TUBO PPR, CLASSE PN 25, DN 63 MM, PARA AGUA QUENTE E FRIA PREDIAL | ALTERAÇÃO DE FAMÍLIA/COEFICIENTE
2022-10-01 | INSUMO | 38984 | TUBO PPR, CLASSE PN 25, DN 75 MM, PARA AGUA QUENTE E FRIA PREDIAL | ALTERAÇÃO DE FAMÍLIA/COEFICIENTE
2022-10-01 | INSUMO | 38985 | TUBO PPR, CLASSE PN 25, DN 90 MM, PARA AGUA QUENTE E FRIA PREDIAL | ALTERAÇÃO DE FAMÍLIA/COEFICIENTE
2022-10-01 | INSUMO | 38986 | TUBO PPR, CLASSE PN 25, DN 110 MM, PARA AGUA QUENTE E FRIA PREDIAL | ALTERAÇÃO DE FAMÍLIA/COEFICIENTE
2022-10-01 | INSUMO | 38987 | JOELHO PPR 45 GRAUS, SOLDAVEL, F/F, DN 40 MM, PARA AQUA QUENTE E FRIA PREDIAL | ALTERAÇÃO DE FAMÍLIA/COEFICIENTE
2022-10-01 | INSUMO | 38987 | JOELHO PPR 45 GRAUS, SOLDAVEL, F/F, DN 40 MM, PARA AQUA QUENTE E FRIA PREDIAL | ALTERAÇÃO DE DESCRIÇÃO
2022-10-01 | INSUMO | 38988 | JOELHO PPR 45 GRAUS, SOLDAVEL, F/F, DN 50 MM, PARA AQUA QUENTE E FRIA PREDIAL | ALTERAÇÃO DE FAMÍLIA/COEFICIENTE
2022-10-01 | INSUMO | 38988 | JOELHO PPR 45 GRAUS, SOLDAVEL, F/F, DN 50 MM, PARA AQUA QUENTE E FRIA PREDIAL | ALTERAÇÃO DE DESCRIÇÃO
2022-10-01 | INSUMO | 38989 | JOELHO PPR 45 GRAUS, SOLDAVEL, F/F, DN 63 MM, PARA AQUA QUENTE E FRIA PREDIAL | ALTERAÇÃO DE FAMÍLIA/COEFICIENTE
2022-10-01 | INSUMO | 38989 | JOELHO PPR 45 GRAUS, SOLDAVEL, F/F, DN 63 MM, PARA AQUA QUENTE E FRIA PREDIAL | ALTERAÇÃO DE DESCRIÇÃO
2022-10-01 | INSUMO | 38990 | JOELHO PPR 45 GRAUS, SOLDAVEL, F/F, DN 75 MM, PARA AQUA QUENTE E FRIA PREDIAL | ALTERAÇÃO DE FAMÍLIA/COEFICIENTE
2022-10-01 | INSUMO | 38990 | JOELHO PPR 45 GRAUS, SOLDAVEL, F/F, DN 75 MM, PARA AQUA QUENTE E FRIA PREDIAL | ALTERAÇÃO DE DESCRIÇÃO
2022-10-01 | INSUMO | 38991 | JOELHO PPR 45 GRAUS, SOLDAVEL, F/F, DN 90 MM, PARA AQUA QUENTE E FRIA PREDIAL | ALTERAÇÃO DE FAMÍLIA/COEFICIENTE
2022-10-01 | INSUMO | 38991 | JOELHO PPR 45 GRAUS, SOLDAVEL, F/F, DN 90 MM, PARA AQUA QUENTE E FRIA PREDIAL | ALTERAÇÃO DE DESCRIÇÃO
2022-10-01 | INSUMO | 38992 | BUCHA DE REDUCAO, PPR, DN 32 X 25 MM, PARA AGUA QUENTE E FRIA PREDIAL | ALTERAÇÃO DE FAMÍLIA/COEFICIENTE
2022-10-01 | INSUMO | 38993 | BUCHA DE REDUCAO, PPR, DN 40 X 25 MM, PARA AGUA QUENTE E FRIA PREDIAL | ALTERAÇÃO DE FAMÍLIA/COEFICIENTE
2022-10-01 | INSUMO | 38996 | CONECTOR / ADAPTADOR F/M, COM INSERTO METALICO, PPR, DN 25 MM X 1/2", PARA AGUA QUENTE E FRIA PREDIAL | ALTERAÇÃO DE FAMÍLIA/COEFICIENTE
2022-10-01 | INSUMO | 38996 | CONECTOR / ADAPTADOR F/M, COM INSERTO METALICO, PPR, DN 25 MM X 1/2", PARA AGUA QUENTE E FRIA PREDIAL | ALTERAÇÃO DE DESCRIÇÃO
2022-10-01 | INSUMO | 38997 | CONECTOR / ADAPTADOR F/M, COM INSERTO METALICO, PPR, DN 32 MM X 3/4", PARA AGUA QUENTE E FRIA PREDIAL | ALTERAÇÃO DE FAMÍLIA/COEFICIENTE
2022-10-01 | INSUMO | 38997 | CONECTOR / ADAPTADOR F/M, COM INSERTO METALICO, PPR, DN 32 MM X 3/4", PARA AGUA QUENTE E FRIA PREDIAL | ALTERAÇÃO DE DESCRIÇÃO
2022-10-01 | INSUMO | 38998 | CONECTOR / ADAPTADOR F/F, COM INSERTO METALICO, PPR, DN 25 MM X 1/2", PARA AGUA QUENTE E FRIA PREDIAL | ALTERAÇÃO DE FAMÍLIA/COEFICIENTE
2022-10-01 | INSUMO | 38998 | CONECTOR / ADAPTADOR F/F, COM INSERTO METALICO, PPR, DN 25 MM X 1/2", PARA AGUA QUENTE E FRIA PREDIAL | ALTERAÇÃO DE DESCRIÇÃO
2022-10-01 | INSUMO | 38999 | CONECTOR / ADAPTADOR F/F, COM INSERTO METALICO, PPR, DN 32 MM X 3/4", PARA AGUA QUENTE E FRIA PREDIAL | ALTERAÇÃO DE FAMÍLIA/COEFICIENTE
2022-10-01 | INSUMO | 38999 | CONECTOR / ADAPTADOR F/F, COM INSERTO METALICO, PPR, DN 32 MM X 3/4", PARA AGUA QUENTE E FRIA PREDIAL | ALTERAÇÃO DE DESCRIÇÃO
2022-10-01 | INSUMO | 39000 | TE MISTURADOR COM INSERTO METALICO, FEMEA, PPR, DN 25 MM X 3/4", PARA AGUA QUENTE E FRIA PREDIAL | ALTERAÇÃO DE FAMÍLIA/COEFICIENTE
2022-10-01 | INSUMO | 39318 | LUVA DE TRANSICAO, CPVC, 22 MM X 1/2", PARA AGUA QUENTE | ALTERAÇÃO DE FAMÍLIA/COEFICIENTE
2022-10-01 | INSUMO | 39324 | TE DE REDUCAO, CPVC, 22 X 15 MM, PARA AGUA QUENTE PREDIAL | ALTERAÇÃO DE FAMÍLIA/COEFICIENTE
2022-10-01 | INSUMO | 39325 | TE DE REDUCAO, CPVC, 28 X 22 MM, PARA AGUA QUENTE PREDIAL | ALTERAÇÃO DE FAMÍLIA/COEFICIENTE
2022-10-01 | INSUMO | 39326 | TE DE REDUCAO, CPVC, 35 X 28 MM, PARA AGUA QUENTE PREDIAL | ALTERAÇÃO DE FAMÍLIA/COEFICIENTE
2022-10-01 | INSUMO | 39327 | TE DE REDUCAO, CPVC, 42 X 35 MM, PARA AGUA QUENTE PREDIAL | ALTERAÇÃO DE FAMÍLIA/COEFICIENTE
2022-10-01 | INSUMO | 40861 | TRANSPORTE - MENSALISTA (COLETADO CAIXA - ENCARGOS COMPLEMENTARES) | ALTERAÇÃO DE DESCRIÇÃO
2022-10-01 | INSUMO | 40862 | ALIMENTACAO - MENSALISTA (COLETADO CAIXA - ENCARGOS COMPLEMENTARES) | ALTERAÇÃO DE DESCRIÇÃO
2022-10-01 | INSUMO | 40863 | EXAMES - MENSALISTA (COLETADO CAIXA - ENCARGOS COMPLEMENTARES) | ALTERAÇÃO DE DESCRIÇÃO
2022-10-01 | INSUMO | 40864 | SEGURO - MENSALISTA (COLETADO CAIXA - ENCARGOS COMPLEMENTARES) | ALTERAÇÃO DE DESCRIÇÃO
2022-10-01 | INSUMO | 42707 | TE, PVC, 90 GRAUS, BBB, JE, DN 100 MM, PARA TUBO CORRUGADO E/OU LISO, REDE COLETORA ESGOTO (NBR 10569 | DESATIVAÇÃO
2022-10-01 | INSUMO | 43833 | CABO COAXIAL RG6 95% DE MALHA | ALTERAÇÃO DE FAMÍLIA/COEFICIENTE
2022-10-01 | INSUMO | 43833 | CABO COAXIAL RG6 95% DE MALHA | INÍCIO DIVULGAÇÃO DE PREÇO
2022-10-01 | INSUMO | 43834 | CABO COAXIAL RG11 95% DE MALHA | ALTERAÇÃO DE FAMÍLIA/COEFICIENTE
2022-10-01 | INSUMO | 43834 | CABO COAXIAL RG11 95% DE MALHA | INÍCIO DIVULGAÇÃO DE PREÇO
2022-10-01 | INSUMO | 43835 | CABO COAXIAL RG59 95% DE MALHA | ALTERAÇÃO DE FAMÍLIA/COEFICIENTE
2022-10-01 | INSUMO | 43835 | CABO COAXIAL RG59 95% DE MALHA | INÍCIO DIVULGAÇÃO DE PREÇO
2022-10-01 | INSUMO | 43838 | LUVA DE CORRER PARA TUBO SOLDAVEL, PVC, 40 MM, PARA AGUA FRIA PREDIAL | ALTERAÇÃO DE FAMÍLIA/COEFICIENTE
2022-10-01 | INSUMO | 43838 | LUVA DE CORRER PARA TUBO SOLDAVEL, PVC, 40 MM, PARA AGUA FRIA PREDIAL | INÍCIO DIVULGAÇÃO DE PREÇO
2022-10-01 | INSUMO | 44173 | CONECTOR / ADAPTADOR F/M, COM INSERTO METALICO, PPR, DN 25 MM X 3/4", PARA AGUA QUENTE E FRIA PREDIAL | ALTERAÇÃO DE FAMÍLIA/COEFICIENTE
2022-10-01 | INSUMO | 44173 | CONECTOR / ADAPTADOR F/M, COM INSERTO METALICO, PPR, DN 25 MM X 3/4", PARA AGUA QUENTE E FRIA PREDIAL | INÍCIO DIVULGAÇÃO DE PREÇO
2022-10-01 | INSUMO | 44174 | CONECTOR / ADAPTADOR F/M, COM INSERTO METALICO, PPR, DN 32 MM X 1", PARA AGUA QUENTE E FRIA PREDIAL | ALTERAÇÃO DE FAMÍLIA/COEFICIENTE
2022-10-01 | INSUMO | 44174 | CONECTOR / ADAPTADOR F/M, COM INSERTO METALICO, PPR, DN 32 MM X 1", PARA AGUA QUENTE E FRIA PREDIAL | INÍCIO DIVULGAÇÃO DE PREÇO
2022-10-01 | INSUMO | 44175 | BUCHA DE REDUCAO, PPR, DN 50 X 25 MM, PARA AGUA QUENTE E FRIA PREDIAL | ALTERAÇÃO DE FAMÍLIA/COEFICIENTE
2022-10-01 | INSUMO | 44175 | BUCHA DE REDUCAO, PPR, DN 50 X 25 MM, PARA AGUA QUENTE E FRIA PREDIAL | INÍCIO DIVULGAÇÃO DE PREÇO
2022-10-01 | INSUMO | 44176 | TUBO PPR, CLASSE PN 20, SOLDAVEL, DN 32 MM PARA AGUA FRIA OU QUENTE PREDIAL | ALTERAÇÃO DE FAMÍLIA/COEFICIENTE
2022-10-01 | INSUMO | 44176 | TUBO PPR, CLASSE PN 20, SOLDAVEL, DN 32 MM PARA AGUA FRIA OU QUENTE PREDIAL | INÍCIO DIVULGAÇÃO DE PREÇO
2022-10-01 | INSUMO | 44177 | BUCHA DE REDUCAO, PPR, DN 50 X 32 MM, PARA AGUA QUENTE E FRIA PREDIAL | ALTERAÇÃO DE FAMÍLIA/COEFICIENTE
2022-10-01 | INSUMO | 44177 | BUCHA DE REDUCAO, PPR, DN 50 X 32 MM, PARA AGUA QUENTE E FRIA PREDIAL | INÍCIO DIVULGAÇÃO DE PREÇO
2022-10-01 | INSUMO | 44247 | CONECTOR, CPVC, SOLDAVEL, 114 MM X 4", PARA AGUA QUENTE | ALTERAÇÃO DE FAMÍLIA/COEFICIENTE
2022-10-01 | INSUMO | 44247 | CONECTOR, CPVC, SOLDAVEL, 114 MM X 4", PARA AGUA QUENTE | INÍCIO DIVULGAÇÃO DE PREÇO
2022-10-01 | INSUMO | 44248 | CONECTOR, CPVC, SOLDAVEL, 54 MM X 2", PARA AGUA QUENTE | ALTERAÇÃO DE FAMÍLIA/COEFICIENTE
2022-10-01 | INSUMO | 44248 | CONECTOR, CPVC, SOLDAVEL, 54 MM X 2", PARA AGUA QUENTE | INÍCIO DIVULGAÇÃO DE PREÇO
2022-10-01 | INSUMO | 44249 | CONECTOR, CPVC, SOLDAVEL, 73 MM X 2 1/2", PARA AGUA QUENTE | ALTERAÇÃO DE FAMÍLIA/COEFICIENTE
2022-10-01 | INSUMO | 44249 | CONECTOR, CPVC, SOLDAVEL, 73 MM X 2 1/2", PARA AGUA QUENTE | INÍCIO DIVULGAÇÃO DE PREÇO
2022-10-01 | INSUMO | 44250 | CONECTOR, CPVC, SOLDAVEL, 89 MM X 3", PARA AGUA QUENTE | ALTERAÇÃO DE FAMÍLIA/COEFICIENTE
2022-10-01 | INSUMO | 44250 | CONECTOR, CPVC, SOLDAVEL, 89 MM X 3", PARA AGUA QUENTE | INÍCIO DIVULGAÇÃO DE PREÇO
2022-10-01 | INSUMO | 44251 | JOELHO CPVC, SOLDAVEL, 90 GRAUS, 114 MM, PARA AGUA QUENTE | ALTERAÇÃO DE FAMÍLIA/COEFICIENTE
2022-10-01 | INSUMO | 44251 | JOELHO CPVC, SOLDAVEL, 90 GRAUS, 114 MM, PARA AGUA QUENTE | INÍCIO DIVULGAÇÃO DE PREÇO
2022-10-01 | INSUMO | 44252 | LUVA CPVC, SOLDAVEL, 114 MM, PARA AGUA QUENTE PREDIAL | ALTERAÇÃO DE FAMÍLIA/COEFICIENTE
2022-10-01 | INSUMO | 44252 | LUVA CPVC, SOLDAVEL, 114 MM, PARA AGUA QUENTE PREDIAL | INÍCIO DIVULGAÇÃO DE PREÇO
2022-10-01 | INSUMO | 44253 | TE CPVC, SOLDAVEL, 90 GRAUS, 114 MM, PARA AGUA QUENTE PREDIAL | ALTERAÇÃO DE FAMÍLIA/COEFICIENTE
2022-10-01 | INSUMO | 44253 | TE CPVC, SOLDAVEL, 90 GRAUS, 114 MM, PARA AGUA QUENTE PREDIAL | INÍCIO DIVULGAÇÃO DE PREÇO
2022-10-01 | INSUMO | 44254 | ADAPTADOR CPVC, ROSCAVEL, COM FLANGES E ANEL DE VEDACAO, 15 MM, CAIXA D'AGUA PARA AGUA QUENTE | ALTERAÇÃO DE FAMÍLIA/COEFICIENTE
2022-10-01 | INSUMO | 44254 | ADAPTADOR CPVC, ROSCAVEL, COM FLANGES E ANEL DE VEDACAO, 15 MM, CAIXA D'AGUA PARA AGUA QUENTE | INÍCIO DIVULGAÇÃO DE PREÇO
2022-10-01 | INSUMO | 44255 | ADAPTADOR CPVC, ROSCAVEL, COM FLANGES E ANEL DE VEDACAO, 22 MM, CAIXA D'AGUA PARA AGUA QUENTE | ALTERAÇÃO DE FAMÍLIA/COEFICIENTE
2022-10-01 | INSUMO | 44255 | ADAPTADOR CPVC, ROSCAVEL, COM FLANGES E ANEL DE VEDACAO, 22 MM, CAIXA D'AGUA PARA AGUA QUENTE | INÍCIO DIVULGAÇÃO DE PREÇO
2022-10-01 | INSUMO | 44256 | ADAPTADOR CPVC, ROSCAVEL, COM FLANGES E ANEL DE VEDACAO, 28 MM, CAIXA D'AGUA PARA AGUA QUENTE | ALTERAÇÃO DE FAMÍLIA/COEFICIENTE
2022-10-01 | INSUMO | 44256 | ADAPTADOR CPVC, ROSCAVEL, COM FLANGES E ANEL DE VEDACAO, 28 MM, CAIXA D'AGUA PARA AGUA QUENTE | INÍCIO DIVULGAÇÃO DE PREÇO
2022-10-01 | INSUMO | 44257 | ADAPTADOR CPVC, ROSCAVEL, COM FLANGES E ANEL DE VEDACAO, 35 MM, CAIXA D'AGUA PARA AGUA QUENTE | ALTERAÇÃO DE FAMÍLIA/COEFICIENTE
2022-10-01 | INSUMO | 44257 | ADAPTADOR CPVC, ROSCAVEL, COM FLANGES E ANEL DE VEDACAO, 35 MM, CAIXA D'AGUA PARA AGUA QUENTE | INÍCIO DIVULGAÇÃO DE PREÇO
2022-10-01 | INSUMO | 44258 | ADAPTADOR CPVC, ROSCAVEL, COM FLANGES E ANEL DE VEDACAO, 42 MM, CAIXA D'AGUA PARA AGUA QUENTE | ALTERAÇÃO DE FAMÍLIA/COEFICIENTE
2022-10-01 | INSUMO | 44258 | ADAPTADOR CPVC, ROSCAVEL, COM FLANGES E ANEL DE VEDACAO, 42 MM, CAIXA D'AGUA PARA AGUA QUENTE | INÍCIO DIVULGAÇÃO DE PREÇO
2022-10-01 | INSUMO | 44259 | ADAPTADOR CPVC, ROSCAVEL, COM FLANGES E ANEL DE VEDACAO, 54 MM, CAIXA D'AGUA PARA AGUA QUENTE | ALTERAÇÃO DE FAMÍLIA/COEFICIENTE
2022-10-01 | INSUMO | 44259 | ADAPTADOR CPVC, ROSCAVEL, COM FLANGES E ANEL DE VEDACAO, 54 MM, CAIXA D'AGUA PARA AGUA QUENTE | INÍCIO DIVULGAÇÃO DE PREÇO
2022-10-01 | INSUMO | 44260 | TUBO CPVC, SOLDAVEL, 114 MM, AGUA QUENTE (NBR 15884) | ALTERAÇÃO DE FAMÍLIA/COEFICIENTE
2022-10-01 | INSUMO | 44260 | TUBO CPVC, SOLDAVEL, 114 MM, AGUA QUENTE (NBR 15884) | INÍCIO DIVULGAÇÃO DE PREÇO
2022-10-01 | INSUMO | 44261 | TIL CONDOMINIAL, PVC, DN 100 X 100 MM, PARA REDE COLETORA DE ESGOTO | ALTERAÇÃO DE FAMÍLIA/COEFICIENTE
2022-10-01 | INSUMO | 44261 | TIL CONDOMINIAL, PVC, DN 100 X 100 MM, PARA REDE COLETORA DE ESGOTO | INÍCIO DIVULGAÇÃO DE PREÇO
2022-10-01 | INSUMO | 44263 | BUCHA DE REDUCAO, CPVC, SOLDAVEL, 54 X 35 MM, PARA AGUA QUENTE | ALTERAÇÃO DE FAMÍLIA/COEFICIENTE
2022-10-01 | INSUMO | 44263 | BUCHA DE REDUCAO, CPVC, SOLDAVEL, 54 X 35 MM, PARA AGUA QUENTE | INÍCIO DIVULGAÇÃO DE PREÇO
2022-10-01 | INSUMO | 44315 | TUBO PVC, RIGIDO, CORRUGADO, PERFURADO DN 100 MM, PARA DRENAGEM, SISTEMA IRRIGACAO | ALTERAÇÃO DE FAMÍLIA/COEFICIENTE
2022-10-01 | INSUMO | 44315 | TUBO PVC, RIGIDO, CORRUGADO, PERFURADO DN 100 MM, PARA DRENAGEM, SISTEMA IRRIGACAO | INÍCIO DIVULGAÇÃO DE PREÇO
2022-10-01 | INSUMO | 44326 | TIL RADIAL, PVC, JE, BBB, DN 300 X 200 MM, PARA REDE COLETORA DE ESGOTO (NBR 10.569) | ALTERAÇÃO DE FAMÍLIA/COEFICIENTE
2022-10-01 | INSUMO | 44326 | TIL RADIAL, PVC, JE, BBB, DN 300 X 200 MM, PARA REDE COLETORA DE ESGOTO (NBR 10.569) | INÍCIO DIVULGAÇÃO DE PREÇO
2022-10-01 | INSUMO | 44400 | BUCHA DE REDUCAO CPVC, SOLDAVEL, 54 X 28 MM, PARA AGUA QUENTE | ALTERAÇÃO DE FAMÍLIA/COEFICIENTE
2022-10-01 | INSUMO | 44400 | BUCHA DE REDUCAO CPVC, SOLDAVEL, 54 X 28 MM, PARA AGUA QUENTE | INÍCIO DIVULGAÇÃO DE PREÇO
2022-10-01 | INSUMO | 44477 | MICROESFERAS DE VIDRO PARA SINALIZACAO HORIZONTAL VIARIA, TIPO II-A (DROP-ON) - NBR 16184 | ALTERAÇÃO DE FAMÍLIA/COEFICIENTE
2022-10-01 | INSUMO | 44478 | MICROESFERAS DE VIDRO PARA SINALIZACAO HORIZONTAL VIARIA, TIPO I-B (PREMIX) - NBR 16184 | ALTERAÇÃO DE FAMÍLIA/COEFICIENTE
2022-10-01 | INSUMO | 44962 | JANELA MADEIRA, 2F PANTOGRAFICA VENEZIANA E 2F VIDRO DE CORRER, *140 X 120* CM, BATENTE EM PINUS /EUCALIPTO /TAUARI /VIROLA OU EQUIVALENTE, COM GUARNICAO E FERRAGENS (SEM VIDRO, SEM PINTURA) | CRIAÇÃO DE INSUMO SEM PREÇO
2022-10-01 | INSUMO | 44963 | MEDIDOR DE VAZAO ELETROMAGNETICO EM ACO CARBONO, REVEST. EBONITE, CABECOTE ALUMINIO FUNDIDO, DISPLAY LCD INTEGRADO, 220 VAC, FAIXA DE VAZAO *14 A 280* M3/H, DN = 100 MM, PN 10 | CRIAÇÃO DE INSUMO SEM PREÇO
2022-10-01 | INSUMO | 44964 | MEDIDOR DE VAZAO ELETROMAGNETICO EM ACO CARBONO, REVEST. EBONITE, CABECOTE ALUMINIO FUNDIDO, DISPLAY LCD INTEGRADO, 220 VAC, FAIXA DE VAZAO *34,5 A 1140* M3/H, DN = 200 MM, PN 10 | CRIAÇÃO DE INSUMO SEM PREÇO
2022-10-01 | INSUMO | 44965 | MEDIDOR DE VAZAO ELETROMAGNETICO EM ACO CARBONO, REVEST. EBONITE, CABECOTE ALUMINIO FUNDIDO, DISPLAY LCD INTEGRADO, 220 VAC, FAIXA DE VAZAO *77 A 2540* M3/H, DN = 300 MM, PN 10 | CRIAÇÃO DE INSUMO SEM PREÇO
2022-10-01 | INSUMO | 44966 | MEDIDOR DE VAZAO ELETROMAGNETICO EM ACO CARBONO, REVEST. EBONITE, CABECOTE ALUMINIO FUNDIDO, DISPLAY LCD INTEGRADO, 220 VAC, FAIXA DE VAZAO *150 A 4520* M3/H, DN = 400 MM, PN 10 | CRIAÇÃO DE INSUMO SEM PREÇO
2022-10-01 | INSUMO | 44967 | MEDIDOR DE VAZAO ELETROMAGNETICO EM ACO CARBONO, REVEST. EBONITE, CABECOTE ALUMINIO FUNDIDO, DISPLAY LCD INTEGRADO, 220 VAC, FAIXA DE VAZAO *233 A 7000* M3/H, DN = 500 MM, PN 10 | CRIAÇÃO DE INSUMO SEM PREÇO
2022-10-01 | INSUMO | 44968 | PLACA INDICATIVA EM CHAPA DE ALUMINIO, PELICULA RETRORREFLETIVA DE ALTA INTENSIDADE, TIPO X, FORMATO 4,0 X 2,0 M, INCLUI ELEMENTOS DE FIXACAO NO PORTICO (NAO INCLUI POSTES / PORTICOS) | CRIAÇÃO DE INSUMO SEM PREÇO
2022-10-01 | INSUMO | 44969 | ESTRUTURA SOLAR, ALUMINIO, P/LAJE DE CONCRETO, SUPORTE *4,2* X *1,9* M, 4 PLACAS SOLAR 2 X 1 M, 3 BASES TRIANG. *0,63* X *1,9* M, 2 BARRAS TRAVESSA *0,03* X *2,0* M, 2 TRILHOS/PERFIL H *0,03* X *4,2* M, 10 FIXADORES INOX, 6 PARAFUSOS, PORCAS INOX | CRIAÇÃO DE INSUMO SEM PREÇO
2022-10-01 | INSUMO | 44970 | FACHADA CORTINA VIDRO (STICK), MOD. 1,25 X 3,20, SEM ABERTURA, PERFIS ALUM. ANOD, VIDRO LAM. 8MM, MONTANTES, TRAV. E QUADROS, PLACAS DE VIDROS, ANCORAGENS, CHUMBADORES, PRESILHAS, PARAF. DE FIXACAO, GUARNICOES, TRAT. JUNTAS (SEM INSTALACAO) | CRIAÇÃO DE INSUMO SEM PREÇO
2022-10-01 | INSUMO | 44971 | FACHADA CORTINA VIDRO (STICK), 1,25 X 3,20, C/ ABERTURA, PERFIS ALUM. ANOD, VIDRO LAM. 8MM, MONTANTES, TRAV. E QUADROS, PLACAS VIDROS, MAXIM-AR, ANCORAGENS, CHUMBADORES, PRESILHAS, PARAF. DE FIXACAO, GUARNICOES E TRAT.JUNTAS, SEM INSTALACAO | CRIAÇÃO DE INSUMO SEM PREÇO
2022-10-01 | INSUMO | 44972 | FACHADA VIDRO (PAVTO TIPO), 1,25 X 3,20, SEM ABERTURA, PERFIS ALUM. ANOD. VIDRO LAM. 8MM. INCLUSO QUADROS DE ALUMINIO, PLACAS DE VIDROS, ANCORAGENS, CHUMBADORES, PRESILHAS, PARAFUSOS DE FIXACAO, GUARNICOES E TRAT.JUNTAS, SEM INSTALACAO | CRIAÇÃO DE INSUMO SEM PREÇO
2022-10-01 | INSUMO | 44973 | FACHADA CORTINA VIDRO (PAVTO TIPO), MOD. 1,25 X 3,20, C/ ABERTURA, PERFIS ALUM. ANOD, VIDRO LAM. 8MM, MONTANTES, PLACAS DE VIDROS, MAXIM-AR, ANCORAGENS, CHUMBADORES, PRESILHAS, PARAF. DE FIXACAO, GUARN. E TRAT. DE JUNTAS, SEM INSTALACAO | CRIAÇÃO DE INSUMO SEM PREÇO
2022-10-01 | INSUMO | 44974 | FACHADA VIDRO (SPIDER-GLASS), 2,00 X 2,50 M, SPIDERS EM ACO INOX FIXADOS EM COLUNAS METALICAS, VIDRO TEMPERADO LAMINADO 16 MM. INCLUSO SPIDER, ROTULA, VIDRO, PARAFUSOS DE FIXACAO, GUARNICOES E TRAT. DE JUNTAS, SEM INSTALACAO | CRIAÇÃO DE INSUMO SEM PREÇO
2022-10-01 | COMPOSIÇÃO | 87264 | REVESTIMENTO CERÂMICO PARA PAREDES INTERNAS COM PLACAS TIPO ESMALTADA EXTRA DE DIMENSÕES 20X20 CM APLICADAS EM AMBIENTES DE ÁREA MENOR QUE 5 M² NA ALTURA INTEIRA DAS PAREDES. AF_06/2014 | DESATIVAÇÃO
2022-10-01 | COMPOSIÇÃO | 87266 | REVESTIMENTO CERÂMICO PARA PAREDES INTERNAS COM PLACAS TIPO ESMALTADA EXTRA DE DIMENSÕES 20X20 CM APLICADAS EM AMBIENTES DE ÁREA MENOR QUE 5 M² A MEIA ALTURA DAS PAREDES. AF_06/2014 | DESATIVAÇÃO
2022-10-01 | COMPOSIÇÃO | 87268 | REVESTIMENTO CERÂMICO PARA PAREDES INTERNAS COM PLACAS TIPO ESMALTADA EXTRA DE DIMENSÕES 25X35 CM APLICADAS EM AMBIENTES DE ÁREA MENOR QUE 5 M² NA ALTURA INTEIRA DAS PAREDES. AF_06/2014 | DESATIVAÇÃO
2022-10-01 | COMPOSIÇÃO | 87270 | REVESTIMENTO CERÂMICO PARA PAREDES INTERNAS COM PLACAS TIPO ESMALTADA EXTRA DE DIMENSÕES 25X35 CM APLICADAS EM AMBIENTES DE ÁREA MENOR QUE 5 M² A MEIA ALTURA DAS PAREDES. AF_06/2014 | DESATIVAÇÃO
2022-10-01 | COMPOSIÇÃO | 87272 | REVESTIMENTO CERÂMICO PARA PAREDES INTERNAS COM PLACAS TIPO ESMALTADA EXTRA DE DIMENSÕES 33X45 CM APLICADAS EM AMBIENTES DE ÁREA MENOR QUE 5 M² NA ALTURA INTEIRA DAS PAREDES. AF_06/2014 | DESATIVAÇÃO
2022-10-01 | COMPOSIÇÃO | 87274 | REVESTIMENTO CERÂMICO PARA PAREDES INTERNAS COM PLACAS TIPO ESMALTADA EXTRA DE DIMENSÕES 33X45 CM APLICADAS EM AMBIENTES DE ÁREA MENOR QUE 5 M² A MEIA ALTURA DAS PAREDES. AF_06/2014 | DESATIVAÇÃO
2022-10-01 | COMPOSIÇÃO | 87871 | CHAPISCO APLICADO SOMENTE EM ESTRUTURAS DE CONCRETO EM ALVENARIAS INTERNAS, COM DESEMPENADEIRA DENTADA. ARGAMASSA INDUSTRIALIZADA COM PREPARO MANUAL. AF_06/2014 | DESATIVAÇÃO
2022-10-01 | COMPOSIÇÃO | 87872 | CHAPISCO APLICADO SOMENTE EM ESTRUTURAS DE CONCRETO EM ALVENARIAS INTERNAS, COM DESEMPENADEIRA DENTADA. ARGAMASSA INDUSTRIALIZADA COM PREPARO EM MISTURADOR 300 KG. AF_06/2014 | DESATIVAÇÃO
2022-10-01 | COMPOSIÇÃO | 87873 | CHAPISCO APLICADO EM ALVENARIAS E ESTRUTURAS DE CONCRETO INTERNAS, COM ROLO PARA TEXTURA ACRÍLICA. ARGAMASSA TRAÇO 1:4 E EMULSÃO POLIMÉRICA (ADESIVO) COM PREPARO MANUAL. AF_06/2014 | DESATIVAÇÃO
2022-10-01 | COMPOSIÇÃO | 87874 | CHAPISCO APLICADO EM ALVENARIAS E ESTRUTURAS DE CONCRETO INTERNAS, COM ROLO PARA TEXTURA ACRÍLICA. ARGAMASSA TRAÇO 1:4 E EMULSÃO POLIMÉRICA (ADESIVO) COM PREPARO EM BETONEIRA 400L. AF_06/2014 | DESATIVAÇÃO
2022-10-01 | COMPOSIÇÃO | 87876 | CHAPISCO APLICADO EM ALVENARIAS E ESTRUTURAS DE CONCRETO INTERNAS, COM ROLO PARA TEXTURA ACRÍLICA. ARGAMASSA INDUSTRIALIZADA COM PREPARO MANUAL. AF_06/2014 | DESATIVAÇÃO
2022-10-01 | COMPOSIÇÃO | 87877 | CHAPISCO APLICADO EM ALVENARIAS E ESTRUTURAS DE CONCRETO INTERNAS, COM ROLO PARA TEXTURA ACRÍLICA. ARGAMASSA INDUSTRIALIZADA COM PREPARO EM MISTURADOR 300 KG. AF_06/2014 | DESATIVAÇÃO
2022-10-01 | COMPOSIÇÃO | 89454 | ALVENARIA DE BLOCOS DE CONCRETO ESTRUTURAL 14X19X39 CM, (ESPESSURA 14 CM), FBK = 4,5 MPA, PARA PAREDES COM ÁREA LÍQUIDA MAIOR OU IGUAL A 6M², SEM VÃOS, UTILIZANDO PALHETA. AF_12/2014 | DESATIVAÇÃO
2022-10-01 | COMPOSIÇÃO | 89456 | ALVENARIA DE BLOCOS DE CONCRETO ESTRUTURAL 14X19X39 CM, (ESPESSURA 14 CM) FBK = 14,0 MPA, PARA PAREDES COM ÁREA LÍQUIDA MAIOR OU IGUAL A 6M², SEM VÃOS, UTILIZANDO PALHETA. AF_12/2014 | DESATIVAÇÃO
2022-10-01 | COMPOSIÇÃO | 89457 | ALVENARIA DE BLOCOS DE CONCRETO ESTRUTURAL 14X19X39 CM, (ESPESSURA 14 CM), FBK = 4,5 MPA, PARA PAREDES COM ÁREA LÍQUIDA MENOR QUE 6M², COM VÃOS, UTILIZANDO PALHETA. AF_12/2014 | DESATIVAÇÃO
2022-10-01 | COMPOSIÇÃO | 89458 | ALVENARIA DE BLOCOS DE CONCRETO ESTRUTURAL 14X19X39 CM, (ESPESSURA 14 CM), FBK = 4,5 MPA, PARA PAREDES COM ÁREA LÍQUIDA MAIOR OU IGUAL A 6M², COM VÃOS, UTILIZANDO PALHETA. AF_12/2014 | DESATIVAÇÃO
2022-10-01 | COMPOSIÇÃO | 89459 | ALVENARIA DE BLOCOS DE CONCRETO ESTRUTURAL 14X19X39 CM, (ESPESSURA 14 CM) FBK = 14,0 MPA, PARA PAREDES COM ÁREA LÍQUIDA MENOR QUE 6M², COM VÃOS, UTILIZANDO PALHETA. AF_12/2014 | DESATIVAÇÃO
2022-10-01 | COMPOSIÇÃO | 89460 | ALVENARIA DE BLOCOS DE CONCRETO ESTRUTURAL 14X19X39 CM, (ESPESSURA 14 CM) FBK = 14,0 MPA, PARA PAREDES COM ÁREA LÍQUIDA MAIOR OU IGUAL A 6M², COM VÃOS, UTILIZANDO PALHETA. AF_12/2014 | DESATIVAÇÃO
2022-10-01 | COMPOSIÇÃO | 89463 | ALVENARIA DE BLOCOS DE CONCRETO ESTRUTURAL 14X19X29 CM, (ESPESSURA 14 CM), FBK = 4,5 MPA, PARA PAREDES COM ÁREA LÍQUIDA MAIOR OU IGUAL A 6M², SEM VÃOS, UTILIZANDO PALHETA. AF_12/2014 | DESATIVAÇÃO
2022-10-01 | COMPOSIÇÃO | 89465 | ALVENARIA DE BLOCOS DE CONCRETO ESTRUTURAL 14X19X29 CM, (ESPESSURA 14 CM) FBK = 14,0 MPA, PARA PAREDES COM ÁREA LÍQUIDA MAIOR OU IGUAL A 6M², SEM VÃOS, UTILIZANDO PALHETA. AF_12/2014 | DESATIVAÇÃO
2022-10-01 | COMPOSIÇÃO | 89466 | ALVENARIA DE BLOCOS DE CONCRETO ESTRUTURAL 14X19X29 CM, (ESPESSURA 14 CM), FBK = 4,5 MPA, PARA PAREDES COM ÁREA LÍQUIDA MENOR QUE 6M², COM VÃOS, UTILIZANDO PALHETA. AF_12/2014 | DESATIVAÇÃO
2022-10-01 | COMPOSIÇÃO | 89467 | ALVENARIA DE BLOCOS DE CONCRETO ESTRUTURAL 14X19X29 CM, (ESPESSURA 14 CM), FBK = 4,5 MPA, PARA PAREDES COM ÁREA LÍQUIDA MAIOR OU IGUAL A 6M², COM VÃOS, UTILIZANDO PALHETA. AF_12/2014 | DESATIVAÇÃO
2022-10-01 | COMPOSIÇÃO | 89468 | ALVENARIA DE BLOCOS DE CONCRETO ESTRUTURAL 14X19X29 CM, (ESPESSURA 14 CM) FBK = 14,0 MPA, PARA PAREDES COM ÁREA LÍQUIDA MENOR QUE 6M², COM VÃOS, UTILIZANDO PALHETA. AF_12/2014 | DESATIVAÇÃO
2022-10-01 | COMPOSIÇÃO | 89469 | ALVENARIA DE BLOCOS DE CONCRETO ESTRUTURAL 14X19X29 CM, (ESPESSURA 14 CM) FBK = 14,0 MPA, PARA PAREDES COM ÁREA LÍQUIDA MAIOR OU IGUAL A 6M², COM VÃOS, UTILIZANDO PALHETA. AF_12/2014 | DESATIVAÇÃO
2022-10-01 | COMPOSIÇÃO | 89471 | ALVENARIA DE BLOCOS DE CONCRETO ESTRUTURAL 14X19X39 CM, (ESPESSURA 14 CM), FBK = 4,5 MPA, PARA PAREDES COM ÁREA LÍQUIDA MAIOR OU IGUAL A 6M², SEM VÃOS, UTILIZANDO COLHER DE PEDREIRO. AF_12/2014 | DESATIVAÇÃO
2022-10-01 | COMPOSIÇÃO | 89473 | ALVENARIA DE BLOCOS DE CONCRETO ESTRUTURAL 14X19X39 CM, (ESPESSURA 14 CM) FBK = 14,0 MPA, PARA PAREDES COM ÁREA LÍQUIDA MAIOR OU IGUAL A 6M², SEM VÃOS, UTILIZANDO COLHER DE PEDREIRO. AF_12/2014 | DESATIVAÇÃO
2022-10-01 | COMPOSIÇÃO | 89474 | ALVENARIA DE BLOCOS DE CONCRETO ESTRUTURAL 14X19X39 CM, (ESPESSURA 14 CM), FBK = 4,5 MPA, PARA PAREDES COM ÁREA LÍQUIDA MENOR QUE 6M², COM VÃOS, UTILIZANDO COLHER DE PEDREIRO. AF_12/2014 | DESATIVAÇÃO
2022-10-01 | COMPOSIÇÃO | 89475 | ALVENARIA DE BLOCOS DE CONCRETO ESTRUTURAL 14X19X39 CM, (ESPESSURA 14 CM), FBK = 4,5 MPA, PARA PAREDES COM ÁREA LÍQUIDA MAIOR OU IGUAL A 6M², COM VÃOS, UTILIZANDO COLHER DE PEDREIRO. AF_12/2014 | DESATIVAÇÃO
2022-10-01 | COMPOSIÇÃO | 89476 | ALVENARIA DE BLOCOS DE CONCRETO ESTRUTURAL 14X19X39 CM, (ESPESSURA 14 CM) FBK = 14,0 MPA, PARA PAREDES COM ÁREA LÍQUIDA MENOR QUE 6M², COM VÃOS, UTILIZANDO COLHER DE PEDREIRO. AF_12/2014 | DESATIVAÇÃO
2022-10-01 | COMPOSIÇÃO | 89477 | ALVENARIA DE BLOCOS DE CONCRETO ESTRUTURAL 14X19X39 CM, (ESPESSURA 14 CM) FBK = 14,0 MPA, PARA PAREDES COM ÁREA LÍQUIDA MAIOR OU IGUAL A 6M², COM VÃOS, UTILIZANDO COLHER DE PEDREIRO. AF_12/2014 | DESATIVAÇÃO
2022-10-01 | COMPOSIÇÃO | 89479 | ALVENARIA DE BLOCOS DE CONCRETO ESTRUTURAL 14X19X29 CM, (ESPESSURA 14 CM), FBK = 4,5 MPA, PARA PAREDES COM ÁREA LÍQUIDA MAIOR OU IGUAL A 6M², SEM VÃOS, UTILIZANDO COLHER DE PEDREIRO. AF_12/2014 | DESATIVAÇÃO
2022-10-01 | COMPOSIÇÃO | 89483 | ALVENARIA DE BLOCOS DE CONCRETO ESTRUTURAL 14X19X29 CM, (ESPESSURA 14 CM) FBK = 14,0 MPA, PARA PAREDES COM ÁREA LÍQUIDA MAIOR OU IGUAL A 6M², SEM VÃOS, UTILIZANDO COLHER DE PEDREIRO. AF_12/2014 | DESATIVAÇÃO
2022-10-01 | COMPOSIÇÃO | 89484 | ALVENARIA DE BLOCOS DE CONCRETO ESTRUTURAL 14X19X29 CM, (ESPESSURA 14 CM), FBK = 4,5 MPA, PARA PAREDES COM ÁREA LÍQUIDA MENOR QUE 6M², COM VÃOS, UTILIZANDO COLHER DE PEDREIRO. AF_12/2014 | DESATIVAÇÃO
2022-10-01 | COMPOSIÇÃO | 89486 | ALVENARIA DE BLOCOS DE CONCRETO ESTRUTURAL 14X19X29 CM, (ESPESSURA 14 CM), FBK = 4,5 MPA, PARA PAREDES COM ÁREA LÍQUIDA MAIOR OU IGUAL A 6M², COM VÃOS, UTILIZANDO COLHER DE PEDREIRO. AF_12/2014 | DESATIVAÇÃO
2022-10-01 | COMPOSIÇÃO | 89487 | ALVENARIA DE BLOCOS DE CONCRETO ESTRUTURAL 14X19X29 CM, (ESPESSURA 14 CM) FBK = 14,0 MPA, PARA PAREDES COM ÁREA LÍQUIDA MENOR QUE 6M², COM VÃOS, UTILIZANDO COLHER DE PEDREIRO. AF_12/2014 | DESATIVAÇÃO
2022-10-01 | COMPOSIÇÃO | 89488 | ALVENARIA DE BLOCOS DE CONCRETO ESTRUTURAL 14X19X29 CM, (ESPESSURA 14 CM) FBK = 14,0 MPA, PARA PAREDES COM ÁREA LÍQUIDA MAIOR OU IGUAL A 6M², COM VÃOS, UTILIZANDO COLHER DE PEDREIRO. AF_12/2014 | DESATIVAÇÃO
2022-10-01 | COMPOSIÇÃO | 89539 | CURVAR 45 GRAUS, PVC, SERIE R, ÁGUA PLUVIAL, DN 100 MM, JUNTA ELÁSTICA, FORNECIDO E INSTALADO EM RAMAL DE ENCAMINHAMENTO. AF_06/2022 | DESATIVAÇÃO
2022-10-01 | COMPOSIÇÃO | 89589 | CURVAR 45 GRAUS, PVC, SERIE R, ÁGUA PLUVIAL, DN 100 MM, JUNTA ELÁSTICA, FORNECIDO E INSTALADO EM CONDUTORES VERTICAIS DE ÁGUAS PLUVIAIS. AF_06/2022 | DESATIVAÇÃO
2022-10-01 | COMPOSIÇÃO | 89862 | TE, PVC, SERIE NORMAL, ESGOTO PREDIAL, DN 150 X 150 MM, JUNTA ELÁSTICA, FORNECIDO E INSTALADO EM SUBCOLETOR AÉREO DE ESGOTO SANITÁRIO. AF_08/2022 | DESATIVAÇÃO
2022-10-01 | COMPOSIÇÃO | 89863 | JUNÇÃO SIMPLES, PVC, SERIE NORMAL, ESGOTO PREDIAL, DN 150 X 150 MM, JUNTA ELÁSTICA, FORNECIDO E INSTALADO EM SUBCOLETOR AÉREO DE ESGOTO SANITÁRIO. AF_08/2022 | DESATIVAÇÃO
2022-10-01 | COMPOSIÇÃO | 91514 | ESTUCAMENTO DE PANOS DE FACHADA SEM VÃOS DO SISTEMA DE PAREDES DE CONCRETO EM EDIFICAÇÕES DE MÚLTIPLOS PAVIMENTOS. AF_06/2015 | DESATIVAÇÃO
2022-10-01 | COMPOSIÇÃO | 91516 | ESTUCAMENTO DE SUPERFÍCIE EXTERNA DA SACADA DO SISTEMA DE PAREDES DE CONCRETO EM EDIFICAÇÕES DE MÚLTIPLOS PAVIMENTOS. AF_06/2015 | DESATIVAÇÃO
2022-10-01 | COMPOSIÇÃO | 91517 | ESTUCAMENTO DE PANOS DE FACHADA SEM VÃOS DO SISTEMA DE PAREDES DE CONCRETO EM EDIFICAÇÕES DE PAVIMENTO ÚNICO. AF_06/2015 | DESATIVAÇÃO
2022-10-01 | COMPOSIÇÃO | 92399 | EXECUÇÃO DE VIA EM PISO INTERTRAVADO, COM BLOCO RETANGULAR COR NATURAL DE 20 X 10 CM, ESPESSURA 8 CM. AF_12/2015 | DESATIVAÇÃO
2022-10-01 | COMPOSIÇÃO | 92401 | EXECUÇÃO DE VIA EM PISO INTERTRAVADO, COM BLOCO RETANGULAR DE 20 X 10 CM, ESPESSURA 10 CM. AF_12/2015 | DESATIVAÇÃO
2022-10-01 | COMPOSIÇÃO | 92405 | EXECUÇÃO DE VIA EM PISO INTERTRAVADO, COM BLOCO 16 FACES DE 22 X 11 CM, ESPESSURA 8 CM. AF_12/2015 | DESATIVAÇÃO
2022-10-01 | COMPOSIÇÃO | 92407 | EXECUÇÃO DE VIA EM PISO INTERTRAVADO, COM BLOCO 16 FACES DE 22 X 11 CM, ESPESSURA 10 CM. AF_12/2015 | DESATIVAÇÃO
2022-10-01 | COMPOSIÇÃO | 93392 | REVESTIMENTO CERÂMICO PARA PAREDES INTERNAS COM PLACAS TIPO ESMALTADA PADRÃO POPULAR DE DIMENSÕES 20X20 CM, ARGAMASSA TIPO AC I, APLICADAS EM AMBIENTES DE ÁREA MENOR QUE 5 M2 NA ALTURA INTEIRA DAS PAREDES. AF_06/2014 | DESATIVAÇÃO
2022-10-01 | COMPOSIÇÃO | 93394 | REVESTIMENTO CERÂMICO PARA PAREDES INTERNAS COM PLACAS TIPO ESMALTADA PADRÃO POPULAR DE DIMENSÕES 20X20 CM, ARGAMASSA TIPO AC I, APLICADAS EM AMBIENTES DE ÁREA MENOR QUE 5 M2 A MEIA ALTURA DAS PAREDES. AF_06/2014 | DESATIVAÇÃO
2022-10-01 | COMPOSIÇÃO | 93682 | EXECUÇÃO DE VIA EM PISO INTERTRAVADO, COM BLOCO RETANGULAR COLORIDO DE 20 X 10 CM, ESPESSURA 8 CM. AF_12/2015 | DESATIVAÇÃO
2022-10-01 | COMPOSIÇÃO | 94708 | ADAPTADOR COM FLANGES LIVRES, PVC, SOLDÁVEL, DN 25 MM X 3/4 , INSTALADO EM RESERVAÇÃO DE ÁGUA DE EDIFICAÇÃO QUE POSSUA RESERVATÓRIO DE FIBRA/FIBROCIMENTO FORNECIMENTO E INSTALAÇÃO. AF_06/2016 | DESATIVAÇÃO
2022-10-01 | COMPOSIÇÃO | 94709 | ADAPTADOR COM FLANGES LIVRES, PVC, SOLDÁVEL, DN 32 MM X 1 , INSTALADO EM RESERVAÇÃO DE ÁGUA DE EDIFICAÇÃO QUE POSSUA RESERVATÓRIO DE FIBRA/FIBROCIMENTO FORNECIMENTO E INSTALAÇÃO. AF_06/2016 | DESATIVAÇÃO
2022-10-01 | COMPOSIÇÃO | 94710 | ADAPTADOR COM FLANGES LIVRES, PVC, SOLDÁVEL, DN 40 MM X 1 1/4 , INSTALADO EM RESERVAÇÃO DE ÁGUA DE EDIFICAÇÃO QUE POSSUA RESERVATÓRIO DE FIBRA/FIBROCIMENTO FORNECIMENTO E INSTALAÇÃO. AF_06/2016 | DESATIVAÇÃO
2022-10-01 | COMPOSIÇÃO | 94711 | ADAPTADOR COM FLANGES LIVRES, PVC, SOLDÁVEL, DN 50 MM X 1 1/2 , INSTALADO EM RESERVAÇÃO DE ÁGUA DE EDIFICAÇÃO QUE POSSUA RESERVATÓRIO DE FIBRA/FIBROCIMENTO FORNECIMENTO E INSTALAÇÃO. AF_06/2016 | DESATIVAÇÃO
2022-10-01 | COMPOSIÇÃO | 94712 | ADAPTADOR COM FLANGES LIVRES, PVC, SOLDÁVEL, DN 60 MM X 2 , INSTALADO EM RESERVAÇÃO DE ÁGUA DE EDIFICAÇÃO QUE POSSUA RESERVATÓRIO DE FIBRA/FIBROCIMENTO FORNECIMENTO E INSTALAÇÃO. AF_06/2016 | DESATIVAÇÃO
2022-10-01 | COMPOSIÇÃO | 94786 | ADAPTADOR COM FLANGES LIVRES, PVC, SOLDÁVEL LONGO, DN 40 MM X 1 1/4 , INSTALADO EM RESERVAÇÃO DE ÁGUA DE EDIFICAÇÃO QUE POSSUA RESERVATÓRIO DE FIBRA/FIBROCIMENTO FORNECIMENTO E INSTALAÇÃO. AF_06/2016 | DESATIVAÇÃO
2022-10-01 | COMPOSIÇÃO | 94787 | ADAPTADOR COM FLANGES LIVRES, PVC, SOLDÁVEL LONGO, DN 50 MM X 1 1/2 , INSTALADO EM RESERVAÇÃO DE ÁGUA DE EDIFICAÇÃO QUE POSSUA RESERVATÓRIO DE FIBRA/FIBROCIMENTO FORNECIMENTO E INSTALAÇÃO. AF_06/2016 | DESATIVAÇÃO
2022-10-01 | COMPOSIÇÃO | 94788 | ADAPTADOR COM FLANGES LIVRES, PVC, SOLDÁVEL LONGO, DN 60 MM X 2 , INSTALADO EM RESERVAÇÃO DE ÁGUA DE EDIFICAÇÃO QUE POSSUA RESERVATÓRIO DE FIBRA/FIBROCIMENTO FORNECIMENTO E INSTALAÇÃO. AF_06/2016 | DESATIVAÇÃO
2022-10-01 | COMPOSIÇÃO | 95141 | ADAPTADOR COM FLANGES LIVRES, PVC, SOLDÁVEL LONGO, DN 25 MM X 3/4 , INSTALADO EM RESERVAÇÃO DE ÁGUA DE EDIFICAÇÃO QUE POSSUA RESERVATÓRIO DE FIBRA/FIBROCIMENTO FORNECIMENTO E INSTALAÇÃO. AF_06/2016 | DESATIVAÇÃO
2022-10-01 | COMPOSIÇÃO | 95729 | ELETRODUTO RÍGIDO SOLDÁVEL, PVC, DN 20 MM (½"), APARENTE, INSTALADO EM PAREDE - FORNECIMENTO E INSTALAÇÃO. AF_11/2016 | DESATIVAÇÃO
2022-10-01 | COMPOSIÇÃO | 95730 | ELETRODUTO RÍGIDO SOLDÁVEL, PVC, DN 25 MM (3/4"), APARENTE, INSTALADO EM PAREDE - FORNECIMENTO E INSTALAÇÃO. AF_11/2016 | DESATIVAÇÃO
2022-10-01 | COMPOSIÇÃO | 95731 | ELETRODUTO RÍGIDO SOLDÁVEL, PVC, DN 32 MM (1"), APARENTE, INSTALADO EM PAREDE - FORNECIMENTO E INSTALAÇÃO. AF_11/2016 | DESATIVAÇÃO
2022-10-01 | COMPOSIÇÃO | 95742 | CURVA 90 GRAUS PARA ELETRODUTO, PVC, SOLDÁVEL, DN 20 MM (1/2''), APARENTE, INSTALADA EM PAREDE - FORNECIMENTO E INSTALAÇÃO. AF_11/2016 | DESATIVAÇÃO
2022-10-01 | COMPOSIÇÃO | 95743 | CURVA 90 GRAUS PARA ELETRODUTO, PVC, SOLDÁVEL, DN 25 MM (3/4''), APARENTE, INSTALADA EM PAREDE - FORNECIMENTO E INSTALAÇÃO. AF_11/2016 | DESATIVAÇÃO
2022-10-01 | COMPOSIÇÃO | 95744 | CURVA 90 GRAUS PARA ELETRODUTO, PVC, SOLDÁVEL, DN 32 MM (1''), APARENTE, INSTALADA EM PAREDE - FORNECIMENTO E INSTALAÇÃO. AF_11/2016 | DESATIVAÇÃO
2022-10-01 | COMPOSIÇÃO | 95769 | CURVA 45 GRAUS PARA ELETRODUTO, AÇO GALVANIZADO, DN 20 MM (3/4''), APARENTE, INSTALADA EM PAREDE - FORNECIMENTO E INSTALAÇÃO. AF_11/2016 | DESATIVAÇÃO
2022-10-01 | COMPOSIÇÃO | 95770 | CURVA 90 GRAUS PARA ELETRODUTO, AÇO GALVANIZADO, DN 20 MM (3/4''), APARENTE, INSTALADA EM PAREDE - FORNECIMENTO E INSTALAÇÃO. AF_11/2016 | DESATIVAÇÃO
2022-10-01 | COMPOSIÇÃO | 95771 | CURVA 45 GRAUS PARA ELETRODUTO, AÇO GALVANIZADO, DN 25 MM (1''), APARENTE, INSTALADA EM PAREDE - FORNECIMENTO E INSTALAÇÃO. AF_11/2016 | DESATIVAÇÃO
2022-10-01 | COMPOSIÇÃO | 95772 | CURVA 90 GRAUS PARA ELETRODUTO, AÇO GALVANIZADO, DN 25 MM (1''), APARENTE, INSTALADA EM PAREDE - FORNECIMENTO E INSTALAÇÃO. AF_11/2016 | DESATIVAÇÃO
2022-10-01 | COMPOSIÇÃO | 95773 | CURVA 45 GRAUS PARA ELETRODUTO, AÇO GALVANIZADO, DN 32 MM (1 1/4''), APARENTE, INSTALADA EM PAREDE - FORNECIMENTO E INSTALAÇÃO. AF_11/2016 | DESATIVAÇÃO
2022-10-01 | COMPOSIÇÃO | 95774 | CURVA 90 GRAUS PARA ELETRODUTO, AÇO GALVANIZADO, DN 32 MM (1 1/4''), APARENTE, INSTALADA EM PAREDE - FORNECIMENTO E INSTALAÇÃO. AF_11/2016 | DESATIVAÇÃO
2022-10-01 | COMPOSIÇÃO | 95775 | CURVA 45 GRAUS PARA ELETRODUTO, AÇO GALVANIZADO, DN 40 MM (1 1/2''), APARENTE, INSTALADA EM PAREDE - FORNECIMENTO E INSTALAÇÃO. AF_11/2016 | DESATIVAÇÃO
2022-10-01 | COMPOSIÇÃO | 95776 | CURVA 90 GRAUS PARA ELETRODUTO, AÇO GALVANIZADO, DN 40 MM (1 1/2''), APARENTE, INSTALADA EM PAREDE - FORNECIMENTO E INSTALAÇÃO. AF_11/2016 | DESATIVAÇÃO
2022-10-01 | COMPOSIÇÃO | 96794 | TUBO, PEX, MONOCAMADA, DN 16, INSTALADO EM RAMAL OU SUB-RAMAL DE ÁGUA ? FORNECIMENTO E INSTALAÇÃO. AF_06/2015 | DESATIVAÇÃO
2022-10-01 | COMPOSIÇÃO | 96795 | TUBO, PEX, MONOCAMADA, DN 20, INSTALADO EM RAMAL OU SUB-RAMAL DE ÁGUA ? FORNECIMENTO E INSTALAÇÃO. AF_06/2015 | DESATIVAÇÃO
2022-10-01 | COMPOSIÇÃO | 96796 | TUBO, PEX, MONOCAMADA, DN 25, INSTALADO EM RAMAL OU SUB-RAMAL DE ÁGUA ? FORNECIMENTO E INSTALAÇÃO. AF_06/2015 | DESATIVAÇÃO
2022-10-01 | COMPOSIÇÃO | 96797 | TUBO, PEX, MONOCAMADA, DN 32, INSTALADO EM RAMAL OU SUB-RAMAL DE ÁGUA ? FORNECIMENTO E INSTALAÇÃO. AF_06/2015 | DESATIVAÇÃO
2022-10-01 | COMPOSIÇÃO | 99194 | REVESTIMENTO CERÂMICO PARA PAREDES INTERNAS COM PLACAS TIPO ESMALTADA PADRÃO POPULAR DE DIMENSÕES 20X20 CM, ARGAMASSA TIPO AC III, APLICADAS EM AMBIENTES DE ÁREA MENOR QUE 5 M2 NA ALTURA INTEIRA DAS PAREDES. AF_06/2014 | DESATIVAÇÃO
2022-10-01 | COMPOSIÇÃO | 99196 | REVESTIMENTO CERÂMICO PARA PAREDES INTERNAS COM PLACAS TIPO ESMALTADA PADRÃO POPULAR DE DIMENSÕES 20X20 CM, ARGAMASSA TIPO AC III, APLICADAS EM AMBIENTES DE ÁREA MENOR QUE 5 M2 A MEIA ALTURA DAS PAREDES. AF_06/2014 | DESATIVAÇÃO
2022-10-01 | COMPOSIÇÃO | 102706 | TUBO DE PVC CORRUGADO FLEXÍVEL PERFURADO, DN 100 MM, PARA DRENO - FORNECIMENTO E ASSENTAMENTO. AF_07/2021 | DESATIVAÇÃO
2022-10-01 | COMPOSIÇÃO | 103665 | BATE ESTACA PARA INSTALAÇÃO DE DEFENSAS METÁLICAS (GUARD RAIL) FIXO, INCLUSIVE CAMINHÃO TOCO PBT 9.700 KG, POTÊNCIA DE 160 CV - MANUTENÇÃO. AF_02/2022 | DESATIVAÇÃO
2022-10-01 | COMPOSIÇÃO | 103960 | BUCHA DE REDUÇÃO, CURTA, PVC, SOLDÁVEL, DN 75 X 60 MM, INSTALADO EM PRUMADA DE ÁGUA - FORNECIMENTO E INSTALAÇÃO. AF_06/2022 | DESATIVAÇÃO
2022-10-01 | COMPOSIÇÃO | 103961 | BUCHA DE REDUÇÃO, CURTA, PVC, SOLDÁVEL, DN 85 X 75 MM, INSTALADO EM PRUMADA DE ÁGUA - FORNECIMENTO E INSTALAÇÃO. AF_06/2022 | DESATIVAÇÃO
2022-10-01 | COMPOSIÇÃO | 103963 | BUCHA DE REDUÇÃO, LONGA, PVC, SOLDÁVEL, DN 40 X 20 MM, INSTALADO EM PRUMADA DE ÁGUA - FORNECIMENTO E INSTALAÇÃO. AF_06/2022 | DESATIVAÇÃO
2022-10-01 | COMPOSIÇÃO | 103965 | BUCHA DE REDUÇÃO, LONGA, PVC, SOLDÁVEL, DN 50 X 20 MM, INSTALADO EM PRUMADA DE ÁGUA - FORNECIMENTO E INSTALAÇÃO. AF_06/2022 | DESATIVAÇÃO
2022-10-01 | COMPOSIÇÃO | 103970 | BUCHA DE REDUÇÃO, LONGA, PVC, SOLDÁVEL, DN 60 X 40 MM, INSTALADO EM PRUMADA DE ÁGUA - FORNECIMENTO E INSTALAÇÃO. AF_06/2022 | DESATIVAÇÃO
2022-10-01 | COMPOSIÇÃO | 103973 | BUCHA DE REDUÇÃO, LONGA, PVC, SOLDÁVEL, DN 85 X 60 MM, INSTALADO EM PRUMADA DE ÁGUA - FORNECIMENTO E INSTALAÇÃO. AF_06/2022 | DESATIVAÇÃO
2022-10-01 | COMPOSIÇÃO | 104010 | BUCHA DE REDUÇÃO, LONGA, PVC, SOLDÁVEL, DN 50 X 20 MM, INSTALADO EM RAMAL DE DISTRIBUIÇÃO DE ÁGUA - FORNECIMENTO E INSTALAÇÃO. AF_06/2022 | DESATIVAÇÃO
2022-10-01 | COMPOSIÇÃO | 104013 | BUCHA DE REDUÇÃO, LONGA, PVC, SOLDÁVEL, DN 40 X 20 MM, INSTALADO EM RAMAL DE DISTRIBUIÇÃO DE ÁGUA - FORNECIMENTO E INSTALAÇÃO. AF_06/2022 | DESATIVAÇÃO
2022-10-01 | COMPOSIÇÃO | 104079 | SELIM, PVC OCRE, COMPACTO, DN 300 X 100 MM, PARA COLETOR PREDIAL DE ESGOTO. AF_06/2022 | DESATIVAÇÃO
2022-10-01 | COMPOSIÇÃO | 104081 | JUNÇÃO 45 GRAUS, PVC OCRE, JUNTA ELÁSTICA, DN 150 MM, PARA COLETOR PREDIAL DE ESGOTO. AF_06/2022 | DESATIVAÇÃO
2022-10-01 | COMPOSIÇÃO | 104125 | (COMPOSIÇÃO REPRESENTATIVA) LIGAÇÃO PREDIAL DE ESGOTO, REDE DN 300 MM, COLETOR PREDIAL DN 100 MM, L = 2,0 M, LARGURA DA VALA = 0,65 M;COM SELIM E CURVA 90 GRAUS; ESCAVAÇÃO MECANIZADA, PREPARO DE FUNDO DE VALA E REATERRO COMPACTADO. AF_06/2022 | DESATIVAÇÃO
2022-10-01 | COMPOSIÇÃO | 104131 | (COMPOSIÇÃO REPRESENTATIVA) LIGAÇÃO PREDIAL DE ESGOTO, REDE DN 300 MM, COLETOR PREDIAL DN 100 MM, L = 4,0 M, LARGURA DA VALA = 0,65 M; COM SELIM E CURVA 90 GRAUS; ESCAVAÇÃO MECANIZADA, PREPARO DE FUNDO DE VALA E REATERRO COMPACTADO. AF_06/2022 | DESATIVAÇÃO
2022-10-01 | COMPOSIÇÃO | 104137 | (COMPOSIÇÃO REPRESENTATIVA) LIGAÇÃO PREDIAL DE ESGOTO, REDE DN 300 MM, COLETOR PREDIAL DN 100 MM, L = 6,0 M, LARGURA DA VALA = 0,65 M; COM SELIM E CURVA 90 GRAUS; ESCAVAÇÃO MECANIZADA, PREPARO DE FUNDO DE VALA E REATERRO COMPACTADO. AF_06/2022 | DESATIVAÇÃO
2022-10-01 | COMPOSIÇÃO | 104143 | (COMPOSIÇÃO REPRESENTATIVA) LIGAÇÃO PREDIAL DE ESGOTO, REDE DN 300 MM, COLETOR PREDIAL DN 100 MM, L = 2,0 M, LARGURA DA VALA = 0,65 M; COM SELIM E CURVA 90 GRAUS; ESCAVAÇÃO MANUAL, PREPARO DE FUNDO DE VALA E REATERRO COMPACTADO. AF_06/2022 | DESATIVAÇÃO
2022-10-01 | COMPOSIÇÃO | 104149 | (COMPOSIÇÃO REPRESENTATIVA) LIGAÇÃO PREDIAL DE ESGOTO, REDE DN 300 MM, COLETOR PREDIAL DN 100 MM, L = 4,0 M, LARGURA DA VALA = 0,65 M; COM SELIM E CURVA 90 GRAUS; ESCAVAÇÃO MANUAL, PREPARO DE FUNDO DE VALA E REATERRO COMPACTADO. AF_06/2022 | DESATIVAÇÃO
2022-10-01 | COMPOSIÇÃO | 104155 | (COMPOSIÇÃO REPRESENTATIVA) LIGAÇÃO PREDIAL DE ESGOTO, REDE DN 300 MM, COLETOR PREDIAL DN 100 MM, L = 6,0 M, LARGURA DA VALA = 0,65 M; COM SELIM E CURVA 90 GRAUS; ESCAVAÇÃO MANUAL, PREPARO DE FUNDO DE VALA E REATERRO COMPACTADO. AF_06/2022 | DESATIVAÇÃO
2022-10-01 | COMPOSIÇÃO | 104163 | CURVA 90 GRAUS, PVC, SERIE R, ÁGUA PLUVIAL, DN 50 MM, JUNTA ELÁSTICA, FORNECIDO E INSTALADO EM RAMAL DE ENCAMINHAMENTO. AF_06/2022 | DESATIVAÇÃO
2022-10-01 | COMPOSIÇÃO | 104164 | CURVA 90 GRAUS, PVC, SERIE R, ÁGUA PLUVIAL, DN 75 MM, JUNTA ELÁSTICA, FORNECIDO E INSTALADO EM RAMAL DE ENCAMINHAMENTO. AF_06/2022 | DESATIVAÇÃO
2022-10-01 | COMPOSIÇÃO | 104165 | JOELHO COM VISITA 90 GRAUS, PVC SERIE R, ÁGUA PLUVIAL, DN 100 X 75 MM, JUNTA ELÁSTICA, FORNECIDO E INSTALADO EM RAMAL DE ENCAMINHAMENTO. AF_06/2022 | DESATIVAÇÃO
2022-10-01 | COMPOSIÇÃO | 104331 | CURVA PVC LONGA 45G, PVC, SÉRIE NORMAL, ESGOTO PREDIAL, DN 50 MM, JUNTA ELÁSTICA, FORNECIDO E INSTALADO EM RAMAL DE DESCARGA OU RAMAL DE ESGOTO SANITÁRIO. AF_08/2022 | DESATIVAÇÃO
2022-10-01 | COMPOSIÇÃO | 104332 | CURVA PVC LONGA 45G, PVC, SÉRIE NORMAL, ESGOTO PREDIAL, DN 75 MM, JUNTA ELÁSTICA, FORNECIDO E INSTALADO EM RAMAL DE DESCARGA OU RAMAL DE ESGOTO SANITÁRIO. AF_08/2022 | DESATIVAÇÃO
2022-10-01 | COMPOSIÇÃO | 104333 | CURVA LONGA 45 GRAUS, PVC, SÉRIE NORMAL, ESGOTO PREDIAL, DN 100 MM, JUNTA ELÁSTICA, FORNECIDO E INSTALADO EM RAMAL DE DESCARGA OU RAMAL DE ESGOTO SANITÁRIO. AF_08/2022 | DESATIVAÇÃO
2022-10-01 | COMPOSIÇÃO | 104334 | CURVA PVC, 45 GRAUS, CURTA, PVC, SÉRIE NORMAL, ESGOTO PREDIAL, DN 100 MM, JUNTA ELÁSTICA, FORNECIDO E INSTALADO EM RAMAL DE DESCARGA OU RAMAL DE ESGOTO SANITÁRIO. AF_08/2022 | DESATIVAÇÃO
2022-10-01 | COMPOSIÇÃO | 104335 | CURVA PVC LONGA 45G, PVC, SÉRIE NORMAL, ESGOTO PREDIAL, DN 50 MM, JUNTA ELÁSTICA, FORNECIDO E INSTALADO EM PRUMADA DE ESGOTO SANITÁRIO OU VENTILAÇÃO. AF_08/2022 | DESATIVAÇÃO
2022-10-01 | COMPOSIÇÃO | 104336 | CURVA PVC LONGA 45G, PVC, SÉRIE NORMAL, ESGOTO PREDIAL, DN 75 MM, JUNTA ELÁSTICA, FORNECIDO E INSTALADO EM PRUMADA DE ESGOTO SANITÁRIO OU VENTILAÇÃO. AF_08/2022 | DESATIVAÇÃO
2022-10-01 | COMPOSIÇÃO | 104337 | CURVA LONGA 45 GRAUS, PVC, SÉRIE NORMAL, ESGOTO PREDIAL, DN 100 MM, JUNTA ELÁSTICA, FORNECIDO E INSTALADO EM PRUMADA DE ESGOTO SANITÁRIO OU VENTILAÇÃO. AF_08/2022 | DESATIVAÇÃO
2022-10-01 | COMPOSIÇÃO | 104338 | CURVA PVC, 45 GRAUS, CURTA, PVC, SÉRIE NORMAL, ESGOTO PREDIAL, DN 100 MM, JUNTA ELÁSTICA, FORNECIDO E INSTALADO EM PRUMADA DE ESGOTO SANITÁRIO OU VENTILAÇÃO. AF_08/2022 | DESATIVAÇÃO
2022-10-01 | COMPOSIÇÃO | 104339 | CURVA LONGA 45 GRAUS, PVC, SÉRIE NORMAL, ESGOTO PREDIAL, DN 100 MM, JUNTA ELÁSTICA, FORNECIDO E INSTALADO EM SUBCOLETOR AÉREO DE ESGOTO SANITÁRIO. AF_08/2022 | DESATIVAÇÃO
2022-10-01 | COMPOSIÇÃO | 104340 | CURVA PVC, 45 GRAUS, CURTA, PVC, SÉRIE NORMAL, ESGOTO PREDIAL, DN 100 MM, JUNTA ELÁSTICA, FORNECIDO E INSTALADO EM SUBCOLETOR AÉREO DE ESGOTO SANITÁRIO. AF_08/2022 | DESATIVAÇÃO
2022-10-01 | COMPOSIÇÃO | 104342 | TE, PVC, SÉRIE NORMAL, ESGOTO PREDIAL, DN 75 X 50 MM, JUNTA ELÁSTICA, FORNECIDO E INSTALADO EM RAMAL DE DESCARGA OU RAMAL DE ESGOTO SANITÁRIO. AF_08/2022 | DESATIVAÇÃO
2022-10-01 | COMPOSIÇÃO | 104349 | TE, PVC, SÉRIE NORMAL, ESGOTO PREDIAL, DN 75 X 50 MM, JUNTA ELÁSTICA, FORNECIDO E INSTALADO EM PRUMADA DE ESGOTO SANITÁRIO OU VENTILAÇÃO. AF_08/2022 | DESATIVAÇÃO
2022-10-01 | COMPOSIÇÃO | 104395 | CONDULETE DE PVC, TIPO E, PARA ELETRODUTO DE PVC SOLDÁVEL DN 20 MM (1/2''), APARENTE - FORNECIMENTO E INSTALAÇÃO. AF_10/2022 | CRIAÇÃO DE COMPOSIÇÃO COM CUSTO
2022-10-01 | COMPOSIÇÃO | 104396 | CONDULETE DE PVC, TIPO E, PARA ELETRODUTO DE PVC SOLDÁVEL DN 25 MM (3/4''), APARENTE - FORNECIMENTO E INSTALAÇÃO. AF_10/2022 | CRIAÇÃO DE COMPOSIÇÃO COM CUSTO
2022-10-01 | COMPOSIÇÃO | 104397 | CONDULETE DE PVC, TIPO E, PARA ELETRODUTO DE PVC SOLDÁVEL DN 32 MM (1''), APARENTE - FORNECIMENTO E INSTALAÇÃO. AF_10/2022 | CRIAÇÃO DE COMPOSIÇÃO COM CUSTO
2022-10-01 | COMPOSIÇÃO | 104398 | CONDULETE DE PVC, TIPO LR, PARA ELETRODUTO DE PVC SOLDÁVEL DN 20 MM (1/2''), APARENTE - FORNECIMENTO E INSTALAÇÃO. AF_10/2022 | CRIAÇÃO DE COMPOSIÇÃO COM CUSTO
2022-10-01 | COMPOSIÇÃO | 104399 | CONDULETE DE PVC, TIPO LR, PARA ELETRODUTO DE PVC SOLDÁVEL DN 25 MM (3/4''), APARENTE - FORNECIMENTO E INSTALAÇÃO. AF_10/2022 | CRIAÇÃO DE COMPOSIÇÃO COM CUSTO
2022-10-01 | COMPOSIÇÃO | 104400 | CONDULETE DE PVC, TIPO LR, PARA ELETRODUTO DE PVC SOLDÁVEL DN 32 MM (1''), APARENTE - FORNECIMENTO E INSTALAÇÃO. AF_10/2022 | CRIAÇÃO DE COMPOSIÇÃO COM CUSTO
2022-10-01 | COMPOSIÇÃO | 104401 | CONDULETE DE PVC, TIPO C, PARA ELETRODUTO DE PVC SOLDÁVEL DN 20 MM (1/2''), APARENTE - FORNECIMENTO E INSTALAÇÃO. AF_10/2022 | CRIAÇÃO DE COMPOSIÇÃO COM CUSTO
2022-10-01 | COMPOSIÇÃO | 104402 | CONDULETE DE PVC, TIPO C, PARA ELETRODUTO DE PVC SOLDÁVEL DN 25 MM (3/4''), APARENTE - FORNECIMENTO E INSTALAÇÃO. AF_10/2022 | CRIAÇÃO DE COMPOSIÇÃO COM CUSTO
2022-10-01 | COMPOSIÇÃO | 104403 | CONDULETE DE PVC, TIPO C, PARA ELETRODUTO DE PVC SOLDÁVEL DN 32 MM (1''), APARENTE - FORNECIMENTO E INSTALAÇÃO. AF_10/2022 | CRIAÇÃO DE COMPOSIÇÃO COM CUSTO
2022-10-01 | COMPOSIÇÃO | 104404 | CONDULETE DE PVC, TIPO T, PARA ELETRODUTO DE PVC SOLDÁVEL DN 25 MM (3/4''), APARENTE - FORNECIMENTO E INSTALAÇÃO. AF_10/2022 | CRIAÇÃO DE COMPOSIÇÃO COM CUSTO
2022-10-01 | COMPOSIÇÃO | 104405 | CONDULETE DE PVC, TIPO T, PARA ELETRODUTO DE PVC SOLDÁVEL DN 32 MM (1''), APARENTE - FORNECIMENTO E INSTALAÇÃO. AF_10/2022 | CRIAÇÃO DE COMPOSIÇÃO COM CUSTO
2022-10-01 | COMPOSIÇÃO | 104410 | CHAPISCO APLICADO EM ALVENARIA E ESTRUTURAS DE CONCRETO INTERNAS, COM EQUIPAMENTO DE PROJEÇÃO. ARGAMASSA TRAÇO 1:3 COM PREPARO MANUAL. AF_10/2022 | CRIAÇÃO DE COMPOSIÇÃO COM CUSTO
2022-10-01 | COMPOSIÇÃO | 104411 | CHAPISCO APLICADO EM ALVENARIA E ESTRUTURAS DE CONCRETO INTERNAS, COM EQUIPAMENTO DE PROJEÇÃO. ARGAMASSA TRAÇO 1:3 COM PREPARO EM BETONEIRA 400 L. AF_10/2022 | CRIAÇÃO DE COMPOSIÇÃO COM CUSTO
2022-10-01 | COMPOSIÇÃO | 104412 | ESTUCAMENTO PARA QUALQUER REVESTIMENTO, EM TETO DO SISTEMA DE PAREDES DE CONCRETO, EM AMBIENTES COM ÁREA MAIOR QUE 10 M², UTILIZAÇÃO DE ARGAMASSA COLANTE. AF_10/2022 | CRIAÇÃO DE COMPOSIÇÃO COM CUSTO
2022-10-01 | COMPOSIÇÃO | 104413 | ESTUCAMENTO PARA QUALQUER REVESTIMENTO, EM TETO DO SISTEMA DE PAREDES DE CONCRETO, EM AMBIENTES COM ÁREA MENOR QUE 5 M², UTILIZAÇÃO DE ARGAMASSA COLANTE. AF_10/2022 | CRIAÇÃO DE COMPOSIÇÃO COM CUSTO
2022-10-01 | COMPOSIÇÃO | 104414 | ESTUCAMENTO DE DENSIDADE ALTA NAS FACES INTERNAS DE PAREDES DO SISTEMA DE PAREDES DE CONCRETO, EM AMBIENTES COM ÁREA MAIOR QUE 10 M², UTILIZAÇÃO DE ARGAMASSA COLANTE. AF_10/2022 | CRIAÇÃO DE COMPOSIÇÃO COM CUSTO
2022-10-01 | COMPOSIÇÃO | 104415 | ESTUCAMENTO DE DENSIDADE ALTA NAS FACES INTERNAS DE PAREDES DO SISTEMA DE PAREDES DE CONCRETO, EM AMBIENTES COM ÁREA MENOR QUE 5 M², UTILIZAÇÃO DE ARGAMASSA COLANTE. AF_10/2022 | CRIAÇÃO DE COMPOSIÇÃO COM CUSTO
2022-10-01 | COMPOSIÇÃO | 104416 | ESTUCAMENTO DE DENSIDADE BAIXA NAS FACES INTERNAS DE PAREDES DO SISTEMA DE PAREDES DE CONCRETO, EM AMBIENTES COM ÁREA MAIOR QUE 10 M², UTILIZAÇÃO DE ARGAMASSA COLANTE. AF_10/2022 | CRIAÇÃO DE COMPOSIÇÃO COM CUSTO
2022-10-01 | COMPOSIÇÃO | 104417 | ESTUCAMENTO DE DENSIDADE BAIXA NAS FACES INTERNAS DE PAREDES DO SISTEMA DE PAREDES DE CONCRETO, EM AMBIENTES COM ÁREA MENOR QUE 5 M², UTILIZAÇÃO DE ARGAMASSA COLANTE. AF_10/2022 | CRIAÇÃO DE COMPOSIÇÃO COM CUSTO
2022-10-01 | COMPOSIÇÃO | 104418 | ESTUCAMENTO DE DENSIDADE BAIXA DE PANOS DE FACHADA DO SISTEMA DE PAREDES DE CONCRETO EM EDIFICAÇÕES DE MÚLTIPLOS PAVIMENTOS, ACESSO COM BALANCIM, UTILIZAÇÃO DE ARGAMASSA COLANTE. AF_10/2022 | CRIAÇÃO DE COMPOSIÇÃO COM CUSTO
2022-10-01 | COMPOSIÇÃO | 104419 | ESTUCAMENTO DE DENSIDADE BAIXA DE PANOS DE FACHADA DO SISTEMA DE PAREDES DE CONCRETO EM UNIDADES HABITACIONAIS DE DOIS PAVIMENTOS (SOBRADO), ACESSO COM ANDAIME FACHADEIRO, UTILIZAÇÃO DE ARGAMASSA COLANTE. AF_10/2022 | CRIAÇÃO DE COMPOSIÇÃO COM CUSTO
2022-10-01 | COMPOSIÇÃO | 104420 | ESTUCAMENTO DE DENSIDADE BAIXA DE PANOS DE FACHADA DO SISTEMA DE PAREDES DE CONCRETO EM UNIDADES HABITACIONAIS DE DOIS PAVIMENTOS (SOBRADO), ACESSO COM PLATAFORMA, UTILIZAÇÃO DE ARGAMASSA COLANTE. AF_10/2022 | CRIAÇÃO DE COMPOSIÇÃO COM CUSTO
2022-10-01 | COMPOSIÇÃO | 104421 | ESTUCAMENTO DE DENSIDADE ALTA DE PANOS DE FACHADA DO SISTEMA DE PAREDES DE CONCRETO EM EDIFICAÇÕES DE MÚLTIPLOS PAVIMENTOS, ACESSO COM PLATAFORMA OU CADEIRINHA, UTILIZAÇÃO DE ARGAMASSA COLANTE. AF_10/2022 | CRIAÇÃO DE COMPOSIÇÃO COM CUSTO
2022-10-01 | COMPOSIÇÃO | 104422 | ESTUCAMENTO DE DENSIDADE ALTA DE PANOS DE FACHADA DO SISTEMA DE PAREDES DE CONCRETO EM EDIFICAÇÕES DE MÚLTIPLOS PAVIMENTOS, ACESSO COM BALANCIM, UTILIZAÇÃO DE ARGAMASSA COLANTE. AF_10/2022 | CRIAÇÃO DE COMPOSIÇÃO COM CUSTO
2022-10-01 | COMPOSIÇÃO | 104423 | ESTUCAMENTO DE DENSIDADE ALTA DE PANOS DE FACHADA DO SISTEMA DE PAREDES DE CONCRETO EM UNIDADES HABITACIONAIS DE DOIS PAVIMENTOS (SOBRADO), ACESSO COM ANDAIME FACHADEIRO, UTILIZAÇÃO DE ARGAMASSA COLANTE. AF_10/2022 | CRIAÇÃO DE COMPOSIÇÃO COM CUSTO
2022-10-01 | COMPOSIÇÃO | 104424 | ESTUCAMENTO DE DENSIDADE ALTA DE PANOS DE FACHADA DO SISTEMA DE PAREDES DE CONCRETO EM UNIDADES HABITACIONAIS DE DOIS PAVIMENTOS (SOBRADO), ACESSO COM PLATAFORMA, UTILIZAÇÃO DE ARGAMASSA COLANTE. AF_10/2022 | CRIAÇÃO DE COMPOSIÇÃO COM CUSTO
2022-10-01 | COMPOSIÇÃO | 104425 | ESTUCAMENTO DE DENSIDADE ALTA DE PANOS DE FACHADA DO SISTEMA DE PAREDES DE CONCRETO EM UNIDADES HABITACIONAIS DE PAVIMENTO ÚNICO, UTILIZAÇÃO DE ARGAMASSA COLANTE. AF_10/2022 | CRIAÇÃO DE COMPOSIÇÃO COM CUSTO
2022-10-01 | COMPOSIÇÃO | 104432 | EXECUÇÃO DE PASSEIO EM PISO INTERTRAVADO, COM BLOCO RAQUETE 22 X 13,5 CM, ESPESSURA 6 CM. AF_10/2022 | CRIAÇÃO DE COMPOSIÇÃO COM CUSTO
2022-10-01 | COMPOSIÇÃO | 104433 | EXECUÇÃO DE PAVIMENTO EM PISO INTERTRAVADO, COM BLOCO RAQUETE 22 X 13,5 CM, ESPESSURA 6 CM. AF_10/2022 | CRIAÇÃO DE COMPOSIÇÃO COM CUSTO
2022-10-01 | COMPOSIÇÃO | 104453 | REVESTIMENTO CERÂMICO PARA PAREDES INTERNAS COM PLACAS TIPO ESMALTADA EXTRA DE DIMENSÕES 20X20 CM APLICADAS EM AMBIENTES DE ÁREA MENOR QUE 5 M² NA ALTURA INTEIRA DAS PAREDES. AF_06/2014 | CRIAÇÃO DE COMPOSIÇÃO COM CUSTO
2022-10-01 | COMPOSIÇÃO | 104454 | REVESTIMENTO CERÂMICO PARA PAREDES INTERNAS COM PLACAS TIPO ESMALTADA EXTRA DE DIMENSÕES 20X20 CM APLICADAS EM AMBIENTES DE ÁREA MENOR QUE 5 M² A MEIA ALTURA DAS PAREDES. AF_06/2014 | CRIAÇÃO DE COMPOSIÇÃO COM CUSTO
2022-10-01 | COMPOSIÇÃO | 104455 | REVESTIMENTO CERÂMICO PARA PAREDES INTERNAS COM PLACAS TIPO ESMALTADA EXTRA DE DIMENSÕES 25X35 CM APLICADAS EM AMBIENTES DE ÁREA MENOR QUE 5 M² NA ALTURA INTEIRA DAS PAREDES. AF_06/2014 | CRIAÇÃO DE COMPOSIÇÃO COM CUSTO
2022-10-01 | COMPOSIÇÃO | 104456 | REVESTIMENTO CERÂMICO PARA PAREDES INTERNAS COM PLACAS TIPO ESMALTADA EXTRA DE DIMENSÕES 25X35 CM APLICADAS EM AMBIENTES DE ÁREA MENOR QUE 5 M² A MEIA ALTURA DAS PAREDES. AF_06/2014 | CRIAÇÃO DE COMPOSIÇÃO COM CUSTO
2022-10-01 | COMPOSIÇÃO | 104457 | REVESTIMENTO CERÂMICO PARA PAREDES INTERNAS COM PLACAS TIPO ESMALTADA EXTRA DE DIMENSÕES 33X45 CM APLICADAS EM AMBIENTES DE ÁREA MENOR QUE 5 M² NA ALTURA INTEIRA DAS PAREDES. AF_06/2014 | CRIAÇÃO DE COMPOSIÇÃO COM CUSTO
2022-10-01 | COMPOSIÇÃO | 104458 | REVESTIMENTO CERÂMICO PARA PAREDES INTERNAS COM PLACAS TIPO ESMALTADA EXTRA DE DIMENSÕES 33X45 CM APLICADAS EM AMBIENTES DE ÁREA MENOR QUE 5 M² A MEIA ALTURA DAS PAREDES. AF_06/2014 | CRIAÇÃO DE COMPOSIÇÃO COM CUSTO
2022-10-01 | COMPOSIÇÃO | 104459 | REVESTIMENTO CERÂMICO PARA PAREDES INTERNAS COM PLACAS TIPO ESMALTADA PADRÃO POPULAR DE DIMENSÕES 20X20 CM, ARGAMASSA TIPO AC I, APLICADAS EM AMBIENTES DE ÁREA MENOR QUE 5 M2 NA ALTURA INTEIRA DAS PAREDES. AF_06/2014 | CRIAÇÃO DE COMPOSIÇÃO COM CUSTO
2022-10-01 | COMPOSIÇÃO | 104460 | REVESTIMENTO CERÂMICO PARA PAREDES INTERNAS COM PLACAS TIPO ESMALTADA PADRÃO POPULAR DE DIMENSÕES 20X20 CM, ARGAMASSA TIPO AC I, APLICADAS EM AMBIENTES DE ÁREA MENOR QUE 5 M2 A MEIA ALTURA DAS PAREDES. AF_06/2014 | CRIAÇÃO DE COMPOSIÇÃO COM CUSTO
2022-10-01 | COMPOSIÇÃO | 104461 | REVESTIMENTO CERÂMICO PARA PAREDES INTERNAS COM PLACAS TIPO ESMALTADA PADRÃO POPULAR DE DIMENSÕES 20X20 CM, ARGAMASSA TIPO AC III, APLICADAS EM AMBIENTES DE ÁREA MENOR QUE 5 M2 NA ALTURA INTEIRA DAS PAREDES. AF_06/2014 | CRIAÇÃO DE COMPOSIÇÃO COM CUSTO
2022-10-01 | COMPOSIÇÃO | 104462 | REVESTIMENTO CERÂMICO PARA PAREDES INTERNAS COM PLACAS TIPO ESMALTADA PADRÃO POPULAR DE DIMENSÕES 20X20 CM, ARGAMASSA TIPO AC III, APLICADAS EM AMBIENTES DE ÁREA MENOR QUE 5 M2 A MEIA ALTURA DAS PAREDES. AF_06/2014 | CRIAÇÃO DE COMPOSIÇÃO COM CUSTO
2022-09-01 | INSUMO | 841 | CABO DE ALUMINIO NU COM ALMA DE ACO, BITOLA 4 AWG | ALTERAÇÃO DE FAMÍLIA/COEFICIENTE
2022-09-01 | INSUMO | 842 | CABO DE ALUMINIO NU SEM ALMA DE ACO, BITOLA 4 AWG | ALTERAÇÃO DE FAMÍLIA/COEFICIENTE
2022-09-01 | INSUMO | 857 | CABO DE COBRE NU 16 MM2 MEIO-DURO | ALTERAÇÃO DE FAMÍLIA/COEFICIENTE
2022-09-01 | INSUMO | 862 | CABO DE COBRE NU 10 MM2 MEIO-DURO | ALTERAÇÃO DE FAMÍLIA/COEFICIENTE
2022-09-01 | INSUMO | 863 | CABO DE COBRE NU 35 MM2 MEIO-DURO | ALTERAÇÃO DE FAMÍLIA/COEFICIENTE
2022-09-01 | INSUMO | 864 | CABO DE COBRE NU 70 MM2 MEIO-DURO | ALTERAÇÃO DE FAMÍLIA/COEFICIENTE
2022-09-01 | INSUMO | 865 | CABO DE COBRE NU 95 MM2 MEIO-DURO | ALTERAÇÃO DE FAMÍLIA/COEFICIENTE
2022-09-01 | INSUMO | 866 | CABO DE COBRE NU 120 MM2 MEIO-DURO | ALTERAÇÃO DE FAMÍLIA/COEFICIENTE
2022-09-01 | INSUMO | 867 | CABO DE COBRE NU 50 MM2 MEIO-DURO | ALTERAÇÃO DE FAMÍLIA/COEFICIENTE
2022-09-01 | INSUMO | 868 | CABO DE COBRE NU 25 MM2 MEIO-DURO | ALTERAÇÃO DE FAMÍLIA/COEFICIENTE
2022-09-01 | INSUMO | 870 | CABO DE COBRE NU 300 MM2 MEIO-DURO | DESATIVAÇÃO
2022-09-01 | INSUMO | 873 | CABO DE COBRE, RIGIDO, CLASSE 2, COMPACTADO, BLINDADO, ISOLACAO EM EPR OU XLPE, COBERTURA ANTICHAMA EM PVC, PEAD OU HFFR, 1 CONDUTOR, 20/35 KV, SECAO NOMINAL 50 MM2 | DESATIVAÇÃO
2022-09-01 | INSUMO | 874 | CABO DE COBRE, RIGIDO, CLASSE 2, COMPACTADO, BLINDADO, ISOLACAO EM EPR OU XLPE, COBERTURA ANTICHAMA EM PVC, PEAD OU HFFR, 1 CONDUTOR, 20/35 KV, SECAO NOMINAL 70 MM2 | DESATIVAÇÃO
2022-09-01 | INSUMO | 875 | CABO DE COBRE, RIGIDO, CLASSE 2, COMPACTADO, BLINDADO, ISOLACAO EM EPR OU XLPE, COBERTURA ANTICHAMA EM PVC, PEAD OU HFFR, 1 CONDUTOR, 20/35 KV, SECAO NOMINAL 95 MM2 | DESATIVAÇÃO
2022-09-01 | INSUMO | 876 | CABO DE COBRE, RIGIDO, CLASSE 2, COMPACTADO, BLINDADO, ISOLACAO EM EPR OU XLPE, COBERTURA ANTICHAMA EM PVC, PEAD OU HFFR, 1 CONDUTOR, 20/35 KV, SECAO NOMINAL 120 MM2 | DESATIVAÇÃO
2022-09-01 | INSUMO | 877 | CABO DE COBRE, RIGIDO, CLASSE 2, COMPACTADO, BLINDADO, ISOLACAO EM EPR OU XLPE, COBERTURA ANTICHAMA EM PVC, PEAD OU HFFR, 1 CONDUTOR, 20/35 KV, SECAO NOMINAL 150 MM2 | DESATIVAÇÃO
2022-09-01 | INSUMO | 878 | CABO DE COBRE, RIGIDO, CLASSE 2, COMPACTADO, BLINDADO, ISOLACAO EM EPR OU XLPE, COBERTURA ANTICHAMA EM PVC, PEAD OU HFFR, 1 CONDUTOR, 20/35 KV, SECAO NOMINAL 240 MM2 | DESATIVAÇÃO
2022-09-01 | INSUMO | 879 | CABO DE COBRE, RIGIDO, CLASSE 2, COMPACTADO, BLINDADO, ISOLACAO EM EPR OU XLPE, COBERTURA ANTICHAMA EM PVC, PEAD OU HFFR, 1 CONDUTOR, 20/35 KV, SECAO NOMINAL 300 MM2 | DESATIVAÇÃO
2022-09-01 | INSUMO | 880 | CABO DE COBRE, RIGIDO, CLASSE 2, COMPACTADO, BLINDADO, ISOLACAO EM EPR OU XLPE, COBERTURA ANTICHAMA EM PVC, PEAD OU HFFR, 1 CONDUTOR, 20/35 KV, SECAO NOMINAL 400 MM2 | DESATIVAÇÃO
2022-09-01 | INSUMO | 881 | CABO DE COBRE, RIGIDO, CLASSE 2, COMPACTADO, BLINDADO, ISOLACAO EM EPR OU XLPE, COBERTURA ANTICHAMA EM PVC, PEAD OU HFFR, 1 CONDUTOR, 20/35 KV, SECAO NOMINAL 500 MM2 | DESATIVAÇÃO
2022-09-01 | INSUMO | 882 | CABO DE COBRE, RIGIDO, CLASSE 2, COMPACTADO, BLINDADO, ISOLACAO EM EPR OU XLPE, COBERTURA ANTICHAMA EM PVC, PEAD OU HFFR, 1 CONDUTOR, 20/35 KV, SECAO NOMINAL 185 MM2 | DESATIVAÇÃO
2022-09-01 | INSUMO | 891 | CABO DE COBRE NU 500 MM2 MEIO-DURO | DESATIVAÇÃO
2022-09-01 | INSUMO | 892 | CABO DE COBRE NU 150 MM2 MEIO-DURO | ALTERAÇÃO DE FAMÍLIA/COEFICIENTE
2022-09-01 | INSUMO | 901 | CABO DE COBRE UNIPOLAR 35 MM2, BLINDADO, ISOLACAO 12/20 KV EPR, COBERTURA EM PVC | DESATIVAÇÃO
2022-09-01 | INSUMO | 902 | CABO DE COBRE UNIPOLAR 70 MM2, BLINDADO, ISOLACAO 12/20 KV EPR, COBERTURA EM PVC | DESATIVAÇÃO
2022-09-01 | INSUMO | 903 | CABO DE COBRE UNIPOLAR 95 MM2, BLINDADO, ISOLACAO 12/20 KV EPR, COBERTURA EM PVC | DESATIVAÇÃO
2022-09-01 | INSUMO | 911 | CABO DE COBRE UNIPOLAR 16 MM2, BLINDADO, ISOLACAO 6/10 KV EPR, COBERTURA EM PVC | DESATIVAÇÃO
2022-09-01 | INSUMO | 912 | CABO DE COBRE UNIPOLAR 35 MM2, BLINDADO, ISOLACAO 6/10 KV EPR, COBERTURA EM PVC | DESATIVAÇÃO
2022-09-01 | INSUMO | 913 | CABO DE COBRE UNIPOLAR 70 MM2, BLINDADO, ISOLACAO 6/10 KV EPR, COBERTURA EM PVC | DESATIVAÇÃO
2022-09-01 | INSUMO | 914 | CABO DE COBRE UNIPOLAR 95 MM2, BLINDADO, ISOLACAO 6/10 KV EPR, COBERTURA EM PVC | DESATIVAÇÃO
2022-09-01 | INSUMO | 925 | CABO DE COBRE UNIPOLAR 25 MM2, BLINDADO, ISOLACAO 3,6/6 KV EPR, COBERTURA EM PVC | DESATIVAÇÃO
2022-09-01 | INSUMO | 926 | CABO DE COBRE UNIPOLAR 35 MM2, BLINDADO, ISOLACAO 3,6/6 KV EPR, COBERTURA EM PVC | DESATIVAÇÃO
2022-09-01 | INSUMO | 927 | CABO DE COBRE UNIPOLAR 70 MM2, BLINDADO, ISOLACAO 3,6/6 KV EPR, COBERTURA EM PVC | DESATIVAÇÃO
2022-09-01 | INSUMO | 937 | FIO DE COBRE, SOLIDO, CLASSE 1, ISOLACAO EM PVC/A, ANTICHAMA BWF-B, 450/750V, SECAO NOMINAL 10 MM2 | ALTERAÇÃO DE FAMÍLIA/COEFICIENTE
2022-09-01 | INSUMO | 938 | FIO DE COBRE, SOLIDO, CLASSE 1, ISOLACAO EM PVC/A, ANTICHAMA BWF-B, 450/750V, SECAO NOMINAL 1,5 MM2 | ALTERAÇÃO DE FAMÍLIA/COEFICIENTE
2022-09-01 | INSUMO | 939 | FIO DE COBRE, SOLIDO, CLASSE 1, ISOLACAO EM PVC/A, ANTICHAMA BWF-B, 450/750V, SECAO NOMINAL 2,5 MM2 | ALTERAÇÃO DE FAMÍLIA/COEFICIENTE
2022-09-01 | INSUMO | 940 | FIO DE COBRE, SOLIDO, CLASSE 1, ISOLACAO EM PVC/A, ANTICHAMA BWF-B, 450/750V, SECAO NOMINAL 6 MM2 | ALTERAÇÃO DE FAMÍLIA/COEFICIENTE
2022-09-01 | INSUMO | 944 | FIO DE COBRE, SOLIDO, CLASSE 1, ISOLACAO EM PVC/A, ANTICHAMA BWF-B, 450/750V, SECAO NOMINAL 4 MM2 | ALTERAÇÃO DE FAMÍLIA/COEFICIENTE
2022-09-01 | INSUMO | 945 | CABO DE COBRE UNIPOLAR 95 MM2, BLINDADO, ISOLACAO 3,6/6 KV EPR, COBERTURA EM PVC | DESATIVAÇÃO
2022-09-01 | INSUMO | 946 | CABO DE COBRE UNIPOLAR 50 MM2, BLINDADO, ISOLACAO 3,6/6 KV EPR, COBERTURA EM PVC | DESATIVAÇÃO
2022-09-01 | INSUMO | 947 | CABO DE COBRE UNIPOLAR 16 MM2, BLINDADO, ISOLACAO 3,6/6 KV EPR, COBERTURA EM PVC | DESATIVAÇÃO
2022-09-01 | INSUMO | 948 | CABO DE COBRE UNIPOLAR 10 MM2, BLINDADO, ISOLACAO 3,6/6 KV EPR, COBERTURA EM PVC | DESATIVAÇÃO
2022-09-01 | INSUMO | 953 | CABO DE COBRE UNIPOLAR 50 MM2, BLINDADO, ISOLACAO 6/10 KV EPR, COBERTURA EM PVC | DESATIVAÇÃO
2022-09-01 | INSUMO | 954 | CABO DE COBRE UNIPOLAR 25MM2, BLINDADO, ISOLACAO 6/10 KV EPR, COBERTURA EM PVC | DESATIVAÇÃO
2022-09-01 | INSUMO | 955 | CABO DE COBRE UNIPOLAR 50 MM2, BLINDADO, ISOLACAO 12/20 KV EPR, COBERTURA EM PVC | DESATIVAÇÃO
2022-09-01 | INSUMO | 977 | CABO DE COBRE, FLEXIVEL, CLASSE 4 OU 5, ISOLACAO EM PVC/A, ANTICHAMA BWF-B, COBERTURA PVC-ST1, ANTICHAMA BWF-B, 1 CONDUTOR, 0,6/1 KV, SECAO NOMINAL 70 MM2 | ALTERAÇÃO DE FAMÍLIA/COEFICIENTE
2022-09-01 | INSUMO | 979 | CABO DE COBRE, FLEXIVEL, CLASSE 4 OU 5, ISOLACAO EM PVC/A, ANTICHAMA BWF-B, 1 CONDUTOR, 450/750 V, SECAO NOMINAL 16 MM2 | ALTERAÇÃO DE FAMÍLIA/COEFICIENTE
2022-09-01 | INSUMO | 980 | CABO DE COBRE, FLEXIVEL, CLASSE 4 OU 5, ISOLACAO EM PVC/A, ANTICHAMA BWF-B, 1 CONDUTOR, 450/750 V, SECAO NOMINAL 10 MM2 | ALTERAÇÃO DE FAMÍLIA/COEFICIENTE
2022-09-01 | INSUMO | 982 | CABO DE COBRE, FLEXIVEL, CLASSE 4 OU 5, ISOLACAO EM PVC/A, ANTICHAMA BWF-B, 1 CONDUTOR, 450/750 V, SECAO NOMINAL 6 MM2 | ALTERAÇÃO DE FAMÍLIA/COEFICIENTE
2022-09-01 | INSUMO | 983 | CABO DE COBRE, RIGIDO, CLASSE 2, ISOLACAO EM PVC/A, ANTICHAMA BWF-B, 1 CONDUTOR, 450/750 V, SECAO NOMINAL 1,5 MM2 | DESATIVAÇÃO
2022-09-01 | INSUMO | 984 | CABO DE COBRE, RIGIDO, CLASSE 2, ISOLACAO EM PVC/A, ANTICHAMA BWF-B, 1 CONDUTOR, 450/750 V, SECAO NOMINAL 2,5 MM2 | DESATIVAÇÃO
2022-09-01 | INSUMO | 985 | CABO DE COBRE, RIGIDO, CLASSE 2, ISOLACAO EM PVC/A, ANTICHAMA BWF-B, 1 CONDUTOR, 450/750 V, SECAO NOMINAL 10 MM2 | DESATIVAÇÃO
2022-09-01 | INSUMO | 986 | CABO DE COBRE, RIGIDO, CLASSE 2, ISOLACAO EM PVC/A, ANTICHAMA BWF-B, 1 CONDUTOR, 450/750 V, SECAO NOMINAL 25 MM2 | ALTERAÇÃO DE FAMÍLIA/COEFICIENTE
2022-09-01 | INSUMO | 987 | CABO DE COBRE, RIGIDO, CLASSE 2, ISOLACAO EM PVC/A, ANTICHAMA BWF-B, 1 CONDUTOR, 450/750 V, SECAO NOMINAL 35 MM2 | ALTERAÇÃO DE FAMÍLIA/COEFICIENTE
2022-09-01 | INSUMO | 988 | CABO DE COBRE, RIGIDO, CLASSE 2, ISOLACAO EM PVC/A, ANTICHAMA BWF-B, 1 CONDUTOR, 450/750 V, SECAO NOMINAL 70 MM2 | ALTERAÇÃO DE FAMÍLIA/COEFICIENTE
2022-09-01 | INSUMO | 989 | CABO DE COBRE, RIGIDO, CLASSE 2, ISOLACAO EM PVC/A, ANTICHAMA BWF-B, 1 CONDUTOR, 450/750 V, SECAO NOMINAL 95 MM2 | ALTERAÇÃO DE FAMÍLIA/COEFICIENTE
2022-09-01 | INSUMO | 990 | CABO DE COBRE, RIGIDO, CLASSE 2, ISOLACAO EM PVC/A, ANTICHAMA BWF-B, 1 CONDUTOR, 450/750 V, SECAO NOMINAL 150 MM2 | ALTERAÇÃO DE FAMÍLIA/COEFICIENTE
2022-09-01 | INSUMO | 991 | CABO DE COBRE, RIGIDO, CLASSE 2, ISOLACAO EM PVC/A, ANTICHAMA BWF-B, 1 CONDUTOR, 450/750 V, SECAO NOMINAL 240 MM2 | ALTERAÇÃO DE FAMÍLIA/COEFICIENTE
2022-09-01 | INSUMO | 992 | CABO DE COBRE, RIGIDO, CLASSE 2, ISOLACAO EM PVC/A, ANTICHAMA BWF-B, 1 CONDUTOR, 450/750 V, SECAO NOMINAL 400 MM2 | DESATIVAÇÃO
2022-09-01 | INSUMO | 993 | CABO DE COBRE, FLEXIVEL, CLASSE 4 OU 5, ISOLACAO EM PVC/A, ANTICHAMA BWF-B, COBERTURA PVC-ST1, ANTICHAMA BWF-B, 1 CONDUTOR, 0,6/1 KV, SECAO NOMINAL 1,5 MM2 | ALTERAÇÃO DE FAMÍLIA/COEFICIENTE
2022-09-01 | INSUMO | 994 | CABO DE COBRE, FLEXIVEL, CLASSE 4 OU 5, ISOLACAO EM PVC/A, ANTICHAMA BWF-B, COBERTURA PVC-ST1, ANTICHAMA BWF-B, 1 CONDUTOR, 0,6/1 KV, SECAO NOMINAL 6 MM2 | ALTERAÇÃO DE FAMÍLIA/COEFICIENTE
2022-09-01 | INSUMO | 995 | CABO DE COBRE, FLEXIVEL, CLASSE 4 OU 5, ISOLACAO EM PVC/A, ANTICHAMA BWF-B, COBERTURA PVC-ST1, ANTICHAMA BWF-B, 1 CONDUTOR, 0,6/1 KV, SECAO NOMINAL 16 MM2 | ALTERAÇÃO DE FAMÍLIA/COEFICIENTE
2022-09-01 | INSUMO | 996 | CABO DE COBRE, FLEXIVEL, CLASSE 4 OU 5, ISOLACAO EM PVC/A, ANTICHAMA BWF-B, COBERTURA PVC-ST1, ANTICHAMA BWF-B, 1 CONDUTOR, 0,6/1 KV, SECAO NOMINAL 25 MM2 | ALTERAÇÃO DE FAMÍLIA/COEFICIENTE
2022-09-01 | INSUMO | 998 | CABO DE COBRE, FLEXIVEL, CLASSE 4 OU 5, ISOLACAO EM PVC/A, ANTICHAMA BWF-B, COBERTURA PVC-ST1, ANTICHAMA BWF-B, 1 CONDUTOR, 0,6/1 KV, SECAO NOMINAL 95 MM2 | ALTERAÇÃO DE FAMÍLIA/COEFICIENTE
2022-09-01 | INSUMO | 999 | CABO DE COBRE, FLEXIVEL, CLASSE 4 OU 5, ISOLACAO EM PVC/A, ANTICHAMA BWF-B, COBERTURA PVC-ST1, ANTICHAMA BWF-B, 1 CONDUTOR, 0,6/1 KV, SECAO NOMINAL 150 MM2 | ALTERAÇÃO DE FAMÍLIA/COEFICIENTE
2022-09-01 | INSUMO | 1000 | CABO DE COBRE, FLEXIVEL, CLASSE 4 OU 5, ISOLACAO EM PVC/A, ANTICHAMA BWF-B, COBERTURA PVC-ST1, ANTICHAMA BWF-B, 1 CONDUTOR, 0,6/1 KV, SECAO NOMINAL 185 MM2 | ALTERAÇÃO DE FAMÍLIA/COEFICIENTE
2022-09-01 | INSUMO | 1001 | CABO DE COBRE, FLEXIVEL, CLASSE 4 OU 5, ISOLACAO EM PVC/A, ANTICHAMA BWF-B, COBERTURA PVC-ST1, ANTICHAMA BWF-B, 1 CONDUTOR, 0,6/1 KV, SECAO NOMINAL 300 MM2 | ALTERAÇÃO DE FAMÍLIA/COEFICIENTE
2022-09-01 | INSUMO | 1003 | CABO DE COBRE, RIGIDO, CLASSE 2, ISOLACAO EM PVC/A, ANTICHAMA BWF-B, 1 CONDUTOR, 450/750 V, SECAO NOMINAL 4 MM2 | DESATIVAÇÃO
2022-09-01 | INSUMO | 1005 | CABO DE COBRE, RIGIDO, CLASSE 2, ISOLACAO EM PVC/A, ANTICHAMA BWF-B, 1 CONDUTOR, 450/750 V, SECAO NOMINAL 185 MM2 | ALTERAÇÃO DE FAMÍLIA/COEFICIENTE
2022-09-01 | INSUMO | 1006 | CABO DE COBRE, RIGIDO, CLASSE 2, ISOLACAO EM PVC, ANTI-CHAMA BWF-B, 1 CONDUTOR, 450/750 V, DIAMETRO 120 MM2 | ALTERAÇÃO DE FAMÍLIA/COEFICIENTE
2022-09-01 | INSUMO | 1006 | CABO DE COBRE, RIGIDO, CLASSE 2, ISOLACAO EM PVC, ANTI-CHAMA BWF-B, 1 CONDUTOR, 450/750 V, DIAMETRO 120 MM2 | ALTERAÇÃO DE DESCRIÇÃO
2022-09-01 | INSUMO | 1007 | CABO DE COBRE, RIGIDO, CLASSE 2, ISOLACAO EM PVC/A, ANTICHAMA BWF-B, 1 CONDUTOR, 450/750 V, SECAO NOMINAL 50 MM2 | ALTERAÇÃO DE FAMÍLIA/COEFICIENTE
2022-09-01 | INSUMO | 1008 | CABO DE COBRE, RIGIDO, CLASSE 2, ISOLACAO EM PVC/A, ANTICHAMA BWF-B, 1 CONDUTOR, 450/750 V, SECAO NOMINAL 6 MM2 | ALTERAÇÃO DE FAMÍLIA/COEFICIENTE
2022-09-01 | INSUMO | 1011 | CABO DE COBRE, FLEXIVEL, CLASSE 4 OU 5, ISOLACAO EM PVC/A, ANTICHAMA BWF-B, 1 CONDUTOR, 450/750 V, SECAO NOMINAL 0,75 MM2 | ALTERAÇÃO DE FAMÍLIA/COEFICIENTE
2022-09-01 | INSUMO | 1013 | CABO DE COBRE, FLEXIVEL, CLASSE 4 OU 5, ISOLACAO EM PVC/A, ANTICHAMA BWF-B, 1 CONDUTOR, 450/750 V, SECAO NOMINAL 1,5 MM2 | ALTERAÇÃO DE FAMÍLIA/COEFICIENTE
2022-09-01 | INSUMO | 1014 | CABO DE COBRE, FLEXIVEL, CLASSE 4 OU 5, ISOLACAO EM PVC/A, ANTICHAMA BWF-B, 1 CONDUTOR, 450/750 V, SECAO NOMINAL 2,5 MM2 | ALTERAÇÃO DE FAMÍLIA/COEFICIENTE
2022-09-01 | INSUMO | 1015 | CABO DE COBRE, FLEXIVEL, CLASSE 4 OU 5, ISOLACAO EM PVC/A, ANTICHAMA BWF-B, COBERTURA PVC-ST1, ANTICHAMA BWF-B, 1 CONDUTOR, 0,6/1 KV, SECAO NOMINAL 240 MM2 | ALTERAÇÃO DE FAMÍLIA/COEFICIENTE
2022-09-01 | INSUMO | 1017 | CABO DE COBRE, FLEXIVEL, CLASSE 4 OU 5, ISOLACAO EM PVC/A, ANTICHAMA BWF-B, COBERTURA PVC-ST1, ANTICHAMA BWF-B, 1 CONDUTOR, 0,6/1 KV, SECAO NOMINAL 120 MM2 | ALTERAÇÃO DE FAMÍLIA/COEFICIENTE
2022-09-01 | INSUMO | 1018 | CABO DE COBRE, FLEXIVEL, CLASSE 4 OU 5, ISOLACAO EM PVC/A, ANTICHAMA BWF-B, COBERTURA PVC-ST1, ANTICHAMA BWF-B, 1 CONDUTOR, 0,6/1 KV, SECAO NOMINAL 50 MM2 | ALTERAÇÃO DE FAMÍLIA/COEFICIENTE
2022-09-01 | INSUMO | 1019 | CABO DE COBRE, FLEXIVEL, CLASSE 4 OU 5, ISOLACAO EM PVC/A, ANTICHAMA BWF-B, COBERTURA PVC-ST1, ANTICHAMA BWF-B, 1 CONDUTOR, 0,6/1 KV, SECAO NOMINAL 35 MM2 | ALTERAÇÃO DE FAMÍLIA/COEFICIENTE
2022-09-01 | INSUMO | 1020 | CABO DE COBRE, FLEXIVEL, CLASSE 4 OU 5, ISOLACAO EM PVC/A, ANTICHAMA BWF-B, COBERTURA PVC-ST1, ANTICHAMA BWF-B, 1 CONDUTOR, 0,6/1 KV, SECAO NOMINAL 10 MM2 | ALTERAÇÃO DE FAMÍLIA/COEFICIENTE
2022-09-01 | INSUMO | 1021 | CABO DE COBRE, FLEXIVEL, CLASSE 4 OU 5, ISOLACAO EM PVC/A, ANTICHAMA BWF-B, COBERTURA PVC-ST1, ANTICHAMA BWF-B, 1 CONDUTOR, 0,6/1 KV, SECAO NOMINAL 4 MM2 | ALTERAÇÃO DE FAMÍLIA/COEFICIENTE
2022-09-01 | INSUMO | 1022 | CABO DE COBRE, FLEXIVEL, CLASSE 4 OU 5, ISOLACAO EM PVC/A, ANTICHAMA BWF-B, COBERTURA PVC-ST1, ANTICHAMA BWF-B, 1 CONDUTOR, 0,6/1 KV, SECAO NOMINAL 2,5 MM2 | ALTERAÇÃO DE FAMÍLIA/COEFICIENTE
2022-09-01 | INSUMO | 1024 | CABO DE COBRE, RIGIDO, CLASSE 2, ISOLACAO EM PVC/A, ANTICHAMA BWF-B, 1 CONDUTOR, 450/750 V, SECAO NOMINAL 300 MM2 | DESATIVAÇÃO
2022-09-01 | INSUMO | 6152 | VALVULA EM PLASTICO BRANCO COM SAIDA LISA PARA TANQUE 1.1/4 " X 1.1/2 " | DESATIVAÇÃO
2022-09-01 | INSUMO | 11889 | CORDAO DE COBRE, FLEXIVEL, TORCIDO, CLASSE 4 OU 5, ISOLACAO EM PVC/D, 300 V, 2 CONDUTORES DE 0,75 MM2 | ALTERAÇÃO DE FAMÍLIA/COEFICIENTE
2022-09-01 | INSUMO | 11890 | CORDAO DE COBRE, FLEXIVEL, TORCIDO, CLASSE 4 OU 5, ISOLACAO EM PVC/D, 300 V, 2 CONDUTORES DE 1,5 MM2 | ALTERAÇÃO DE FAMÍLIA/COEFICIENTE
2022-09-01 | INSUMO | 11891 | CORDAO DE COBRE, FLEXIVEL, TORCIDO, CLASSE 4 OU 5, ISOLACAO EM PVC/D, 300 V, 2 CONDUTORES DE 2,5 MM2 | ALTERAÇÃO DE FAMÍLIA/COEFICIENTE
2022-09-01 | INSUMO | 11892 | CORDAO DE COBRE, FLEXIVEL, TORCIDO, CLASSE 4 OU 5, ISOLACAO EM PVC/D, 300 V, 2 CONDUTORES DE 4 MM2 | ALTERAÇÃO DE FAMÍLIA/COEFICIENTE
2022-09-01 | INSUMO | 12329 | COBRE ELETROLITICO EM BARRA OU CHAPA | ALTERAÇÃO DE FAMÍLIA/COEFICIENTE
2022-09-01 | INSUMO | 21040 | SPRINKLER TIPO PENDENTE, BULBO VERMELHO RESPOSTA RAPIDA, 68 GRAUS CELSIUS, ACABAMENTO NATURAL, D = 15 MM (1/2") | ALTERAÇÃO DE DESCRIÇÃO
2022-09-01 | INSUMO | 21041 | SPRINKLER TIPO PENDENTE, BULBO VERMELHO DE RESPOSTA RAPIDA, 68 GRAUS CELSIUS, ACABAMENTO NATURAL, D = 20 MM (3/4") | ALTERAÇÃO DE DESCRIÇÃO
2022-09-01 | INSUMO | 21042 | SPRINKLER TIPO PENDENTE, BULBO AMARELO DE RESPOSTA RAPIDA, 79 GRAUS CELSIUS, ACABAMENTO NATURAL OU CROMADO, D = 15 MM (1/2") | ALTERAÇÃO DE DESCRIÇÃO
2022-09-01 | INSUMO | 21043 | SPRINKLER TIPO PENDENTE, BULBO AMARELO DE RESPOSTA RAPIDA, 79 GRAUS CELSIUS, ACABAMENTO NATURAL, D = 20 MM (3/4") | ALTERAÇÃO DE DESCRIÇÃO
2022-09-01 | INSUMO | 21044 | SPRINKLER TIPO PENDENTE, BULBO VERMELHO DE RESPOSTA RAPIDA, 68 GRAUS CELSIUS, ACABAMENTO CROMADO, D = 15 MM (1/2") | ALTERAÇÃO DE DESCRIÇÃO
2022-09-01 | INSUMO | 21045 | SPRINKLER TIPO PENDENTE, BULBO VERMELHO DE RESPOSTA RAPIDA, 68 GRAUS CELSIUS, ACABAMENTO CROMADO, D = 20 MM (3/4") | ALTERAÇÃO DE DESCRIÇÃO
2022-09-01 | INSUMO | 21047 | SPRINKLER TIPO PENDENTE, BULBO AMARELO DE RESPOSTA RAPIDA, 79 GRAUS CELSIUS, ACABAMENTO CROMADO, D = 20 MM (3/4") | ALTERAÇÃO DE DESCRIÇÃO
2022-09-01 | INSUMO | 25002 | CABO DE ALUMINIO NU COM ALMA DE ACO, BITOLA 2 AWG | ALTERAÇÃO DE FAMÍLIA/COEFICIENTE
2022-09-01 | INSUMO | 25003 | CABO DE ALUMINIO NU SEM ALMA DE ACO, BITOLA 2 AWG | ALTERAÇÃO DE FAMÍLIA/COEFICIENTE
2022-09-01 | INSUMO | 25004 | CABO DE ALUMINIO NU COM ALMA DE ACO, BITOLA 1/0 AWG | ALTERAÇÃO DE FAMÍLIA/COEFICIENTE
2022-09-01 | INSUMO | 25005 | CABO DE ALUMINIO NU SEM ALMA DE ACO, BITOLA 1/0 AWG | ALTERAÇÃO DE FAMÍLIA/COEFICIENTE
2022-09-01 | INSUMO | 34602 | CABO FLEXIVEL PVC 750 V, 2 CONDUTORES DE 1,5 MM2 | ALTERAÇÃO DE FAMÍLIA/COEFICIENTE
2022-09-01 | INSUMO | 34603 | CABO FLEXIVEL PVC 750 V, 2 CONDUTORES DE 10,0 MM2 | DESATIVAÇÃO
2022-09-01 | INSUMO | 34607 | CABO FLEXIVEL PVC 750 V, 2 CONDUTORES DE 4,0 MM2 | ALTERAÇÃO DE FAMÍLIA/COEFICIENTE
2022-09-01 | INSUMO | 34609 | CABO FLEXIVEL PVC 750 V, 2 CONDUTORES DE 6,0 MM2 | ALTERAÇÃO DE FAMÍLIA/COEFICIENTE
2022-09-01 | INSUMO | 34618 | CABO FLEXIVEL PVC 750 V, 3 CONDUTORES DE 1,5 MM2 | ALTERAÇÃO DE FAMÍLIA/COEFICIENTE
2022-09-01 | INSUMO | 34620 | CABO FLEXIVEL PVC 750 V, 3 CONDUTORES DE 10,0 MM2 | DESATIVAÇÃO
2022-09-01 | INSUMO | 34621 | CABO FLEXIVEL PVC 750 V, 3 CONDUTORES DE 4,0 MM2 | ALTERAÇÃO DE FAMÍLIA/COEFICIENTE
2022-09-01 | INSUMO | 34622 | CABO FLEXIVEL PVC 750 V, 3 CONDUTORES DE 6,0 MM2 | ALTERAÇÃO DE FAMÍLIA/COEFICIENTE
2022-09-01 | INSUMO | 34624 | CABO FLEXIVEL PVC 750 V, 4 CONDUTORES DE 1,5 MM2 | ALTERAÇÃO DE FAMÍLIA/COEFICIENTE
2022-09-01 | INSUMO | 34626 | CABO FLEXIVEL PVC 750 V, 4 CONDUTORES DE 10,0 MM2 | DESATIVAÇÃO
2022-09-01 | INSUMO | 34627 | CABO FLEXIVEL PVC 750 V, 4 CONDUTORES DE 4,0 MM2 | ALTERAÇÃO DE FAMÍLIA/COEFICIENTE
2022-09-01 | INSUMO | 34629 | CABO FLEXIVEL PVC 750 V, 4 CONDUTORES DE 6,0 MM2 | ALTERAÇÃO DE FAMÍLIA/COEFICIENTE
2022-09-01 | INSUMO | 37404 | CABO DE COBRE NU 185 MM2 MEIO-DURO | ALTERAÇÃO DE FAMÍLIA/COEFICIENTE
2022-09-01 | INSUMO | 37409 | CABO DE ALUMINIO NU COM ALMA DE ACO, BITOLA 2/0 AWG | ALTERAÇÃO DE FAMÍLIA/COEFICIENTE
2022-09-01 | INSUMO | 37410 | CABO DE ALUMINIO NU SEM ALMA DE ACO, BITOLA 2/0 AWG | ALTERAÇÃO DE FAMÍLIA/COEFICIENTE
2022-09-01 | INSUMO | 38132 | FIO COBRE NU DE 16 A 35 MM2, PARA TENSOES DE ATE 600 V | DESATIVAÇÃO
2022-09-01 | INSUMO | 38133 | FIO COBRE NU DE 50 A 120 MM2, PARA TENSOES DE ATE 600 V | DESATIVAÇÃO
2022-09-01 | INSUMO | 38134 | FIO COBRE NU DE 150 A 500 MM2, PARA TENSOES DE ATE 600 V | DESATIVAÇÃO
2022-09-01 | INSUMO | 39232 | CABO DE COBRE, FLEXIVEL, CLASSE 4 OU 5, ISOLACAO EM PVC/A, ANTICHAMA BWF-B, 1 CONDUTOR, 450/750 V, SECAO NOMINAL 25 MM2 | ALTERAÇÃO DE FAMÍLIA/COEFICIENTE
2022-09-01 | INSUMO | 39233 | CABO DE COBRE, FLEXIVEL, CLASSE 4 OU 5, ISOLACAO EM PVC/A, ANTICHAMA BWF-B, 1 CONDUTOR, 450/750 V, SECAO NOMINAL 35 MM2 | ALTERAÇÃO DE FAMÍLIA/COEFICIENTE
2022-09-01 | INSUMO | 39234 | CABO DE COBRE, FLEXIVEL, CLASSE 4 OU 5, ISOLACAO EM PVC/A, ANTICHAMA BWF-B, 1 CONDUTOR, 450/750 V, SECAO NOMINAL 50 MM2 | ALTERAÇÃO DE FAMÍLIA/COEFICIENTE
2022-09-01 | INSUMO | 39235 | CABO DE COBRE, FLEXIVEL, CLASSE 4 OU 5, ISOLACAO EM PVC/A, ANTICHAMA BWF-B, 1 CONDUTOR, 450/750 V, SECAO NOMINAL 70 MM2 | ALTERAÇÃO DE FAMÍLIA/COEFICIENTE
2022-09-01 | INSUMO | 39236 | CABO DE COBRE, FLEXIVEL, CLASSE 4 OU 5, ISOLACAO EM PVC/A, ANTICHAMA BWF-B, 1 CONDUTOR, 450/750 V, SECAO NOMINAL 95 MM2 | ALTERAÇÃO DE FAMÍLIA/COEFICIENTE
2022-09-01 | INSUMO | 39237 | CABO DE COBRE, FLEXIVEL, CLASSE 4 OU 5, ISOLACAO EM PVC/A, ANTICHAMA BWF-B, 1 CONDUTOR, 450/750 V, SECAO NOMINAL 120 MM2 | ALTERAÇÃO DE FAMÍLIA/COEFICIENTE
2022-09-01 | INSUMO | 39238 | CABO DE COBRE, FLEXIVEL, CLASSE 4 OU 5, ISOLACAO EM PVC/A, ANTICHAMA BWF-B, 1 CONDUTOR, 450/750 V, SECAO NOMINAL 150 MM2 | ALTERAÇÃO DE FAMÍLIA/COEFICIENTE
2022-09-01 | INSUMO | 39239 | CABO DE COBRE, FLEXIVEL, CLASSE 4 OU 5, ISOLACAO EM PVC/A, ANTICHAMA BWF-B, 1 CONDUTOR, 450/750 V, SECAO NOMINAL 185 MM2 | ALTERAÇÃO DE FAMÍLIA/COEFICIENTE
2022-09-01 | INSUMO | 39240 | CABO DE COBRE, FLEXIVEL, CLASSE 4 OU 5, ISOLACAO EM PVC/A, ANTICHAMA BWF-B, 1 CONDUTOR, 450/750 V, SECAO NOMINAL 240 MM2 | ALTERAÇÃO DE FAMÍLIA/COEFICIENTE
2022-09-01 | INSUMO | 39241 | CABO DE COBRE, RIGIDO, CLASSE 2, ISOLACAO EM PVC/A, ANTICHAMA BWF-B, 1 CONDUTOR, 450/750 V, SECAO NOMINAL 16 MM2 | ALTERAÇÃO DE FAMÍLIA/COEFICIENTE
2022-09-01 | INSUMO | 39242 | CABO DE COBRE, RIGIDO, CLASSE 2, ISOLACAO EM PVC/A, ANTICHAMA BWF-B, 1 CONDUTOR, 450/750 V, SECAO NOMINAL 500 MM2 | DESATIVAÇÃO
2022-09-01 | INSUMO | 39249 | CABO DE COBRE, FLEXIVEL, CLASSE 4 OU 5, ISOLACAO EM PVC/A, ANTICHAMA BWF-B, COBERTURA PVC-ST1, ANTICHAMA BWF-B, 1 CONDUTOR, 0,6/1 KV, SECAO NOMINAL 400 MM2 | ALTERAÇÃO DE FAMÍLIA/COEFICIENTE
2022-09-01 | INSUMO | 39250 | CABO DE COBRE, FLEXIVEL, CLASSE 4 OU 5, ISOLACAO EM PVC/A, ANTICHAMA BWF-B, COBERTURA PVC-ST1, ANTICHAMA BWF-B, 1 CONDUTOR, 0,6/1 KV, SECAO NOMINAL 500 MM2 | ALTERAÇÃO DE FAMÍLIA/COEFICIENTE
2022-09-01 | INSUMO | 39251 | CABO DE COBRE, FLEXIVEL, CLASSE 4 OU 5, ISOLACAO EM PVC/A, ANTICHAMA BWF-B, 1 CONDUTOR, 450/750 V, SECAO NOMINAL 0,5 MM2 | ALTERAÇÃO DE FAMÍLIA/COEFICIENTE
2022-09-01 | INSUMO | 39252 | CABO DE COBRE, FLEXIVEL, CLASSE 4 OU 5, ISOLACAO EM PVC/A, ANTICHAMA BWF-B, 1 CONDUTOR, 450/750 V, SECAO NOMINAL 1,0 MM2 | ALTERAÇÃO DE FAMÍLIA/COEFICIENTE
2022-09-01 | INSUMO | 39257 | CABO MULTIPOLAR DE COBRE, FLEXIVEL, CLASSE 4 OU 5, ISOLACAO EM HEPR, COBERTURA EM PVC-ST2, ANTICHAMA BWF-B, 0,6/1 KV, 3 CONDUTORES DE 1,5 MM2 | ALTERAÇÃO DE FAMÍLIA/COEFICIENTE
2022-09-01 | INSUMO | 39258 | CABO MULTIPOLAR DE COBRE, FLEXIVEL, CLASSE 4 OU 5, ISOLACAO EM HEPR, COBERTURA EM PVC-ST2, ANTICHAMA BWF-B, 0,6/1 KV, 3 CONDUTORES DE 2,5 MM2 | ALTERAÇÃO DE FAMÍLIA/COEFICIENTE
2022-09-01 | INSUMO | 39259 | CABO MULTIPOLAR DE COBRE, FLEXIVEL, CLASSE 4 OU 5, ISOLACAO EM HEPR, COBERTURA EM PVC-ST2, ANTICHAMA BWF-B, 0,6/1 KV, 3 CONDUTORES DE 4 MM2 | ALTERAÇÃO DE FAMÍLIA/COEFICIENTE
2022-09-01 | INSUMO | 39260 | CABO MULTIPOLAR DE COBRE, FLEXIVEL, CLASSE 4 OU 5, ISOLACAO EM HEPR, COBERTURA EM PVC-ST2, ANTICHAMA BWF-B, 0,6/1 KV, 3 CONDUTORES DE 6 MM2 | ALTERAÇÃO DE FAMÍLIA/COEFICIENTE
2022-09-01 | INSUMO | 39261 | CABO MULTIPOLAR DE COBRE, FLEXIVEL, CLASSE 4 OU 5, ISOLACAO EM HEPR, COBERTURA EM PVC-ST2, ANTICHAMA BWF-B, 0,6/1 KV, 3 CONDUTORES DE 10 MM2 | ALTERAÇÃO DE FAMÍLIA/COEFICIENTE
2022-09-01 | INSUMO | 39262 | CABO MULTIPOLAR DE COBRE, FLEXIVEL, CLASSE 4 OU 5, ISOLACAO EM HEPR, COBERTURA EM PVC-ST2, ANTICHAMA BWF-B, 0,6/1 KV, 3 CONDUTORES DE 16 MM2 | ALTERAÇÃO DE FAMÍLIA/COEFICIENTE
2022-09-01 | INSUMO | 39263 | CABO MULTIPOLAR DE COBRE, FLEXIVEL, CLASSE 4 OU 5, ISOLACAO EM HEPR, COBERTURA EM PVC-ST2, ANTICHAMA BWF-B, 0,6/1 KV, 3 CONDUTORES DE 25 MM2 | ALTERAÇÃO DE FAMÍLIA/COEFICIENTE
2022-09-01 | INSUMO | 39264 | CABO MULTIPOLAR DE COBRE, FLEXIVEL, CLASSE 4 OU 5, ISOLACAO EM HEPR, COBERTURA EM PVC-ST2, ANTICHAMA BWF-B, 0,6/1 KV, 3 CONDUTORES DE 35 MM2 | ALTERAÇÃO DE FAMÍLIA/COEFICIENTE
2022-09-01 | INSUMO | 39265 | CABO MULTIPOLAR DE COBRE, FLEXIVEL, CLASSE 4 OU 5, ISOLACAO EM HEPR, COBERTURA EM PVC-ST2, ANTICHAMA BWF-B, 0,6/1 KV, 3 CONDUTORES DE 50 MM2 | ALTERAÇÃO DE FAMÍLIA/COEFICIENTE
2022-09-01 | INSUMO | 39266 | CABO MULTIPOLAR DE COBRE, FLEXIVEL, CLASSE 4 OU 5, ISOLACAO EM HEPR, COBERTURA EM PVC-ST2, ANTICHAMA BWF-B, 0,6/1 KV, 3 CONDUTORES DE 70 MM2 | ALTERAÇÃO DE FAMÍLIA/COEFICIENTE
2022-09-01 | INSUMO | 39267 | CABO MULTIPOLAR DE COBRE, FLEXIVEL, CLASSE 4 OU 5, ISOLACAO EM HEPR, COBERTURA EM PVC-ST2, ANTICHAMA BWF-B, 0,6/1 KV, 3 CONDUTORES DE 95 MM2 | ALTERAÇÃO DE FAMÍLIA/COEFICIENTE
2022-09-01 | INSUMO | 39268 | CABO MULTIPOLAR DE COBRE, FLEXIVEL, CLASSE 4 OU 5, ISOLACAO EM HEPR, COBERTURA EM PVC-ST2, ANTICHAMA BWF-B, 0,6/1 KV, 3 CONDUTORES DE 120 MM2 | ALTERAÇÃO DE FAMÍLIA/COEFICIENTE
2022-09-01 | INSUMO | 39269 | CORDAO DE COBRE, FLEXIVEL, TORCIDO, CLASSE 4 OU 5, ISOLACAO EM PVC/D, 300 V, 2 CONDUTORES DE 0,5 MM2 | ALTERAÇÃO DE FAMÍLIA/COEFICIENTE
2022-09-01 | INSUMO | 39270 | CORDAO DE COBRE, FLEXIVEL, TORCIDO, CLASSE 4 OU 5, ISOLACAO EM PVC/D, 300 V, 2 CONDUTORES DE 1,0 MM2 | ALTERAÇÃO DE FAMÍLIA/COEFICIENTE
2022-09-01 | INSUMO | 41899 | CIMENTO ASFALTICO DE PETROLEO A GRANEL (CAP) 50/70 (COLETADO CAIXA NA ANP ACRESCIDO DE ICMS) | DESATIVAÇÃO
2022-09-01 | INSUMO | 41903 | EMULSAO ASFALTICA CATIONICA RR-2C PARA USO EM PAVIMENTACAO ASFALTICA (COLETADO CAIXA NA ANP ACRESCIDO DE ICMS) | DESATIVAÇÃO
2022-09-01 | INSUMO | 41904 | EMULSAO ASFALTICA CATIONICA RL-1C PARA USO EM PAVIMENTACAO ASFALTICA (COLETADO CAIXA NA ANP ACRESCIDO DE ICMS) | DESATIVAÇÃO
2022-09-01 | INSUMO | 43832 | CABO ELETRONICO CATEGORIA 6A U/UTP 23AWG X 4P | ALTERAÇÃO DE FAMÍLIA/COEFICIENTE
2022-09-01 | INSUMO | 43832 | CABO ELETRONICO CATEGORIA 6A U/UTP 23AWG X 4P | INÍCIO DIVULGAÇÃO DE PREÇO
2022-09-01 | INSUMO | 43973 | CABO DE REDE, PAR TRANCADO U/UTP, 4 PARES, CATEGORIA 6 (CAT 6), ISOLAMENTO PVC (CM) | ALTERAÇÃO DE FAMÍLIA/COEFICIENTE
2022-09-01 | INSUMO | 43973 | CABO DE REDE, PAR TRANCADO U/UTP, 4 PARES, CATEGORIA 6 (CAT 6), ISOLAMENTO PVC (CM) | INÍCIO DIVULGAÇÃO DE PREÇO
2022-09-01 | INSUMO | 44388 | CABO DE COBRE FLEXIVEL NAO HALOGENADO, SEM EMISSAO DE FUMACA, 750V, SECAO NOMINAL 2,5 MM | ALTERAÇÃO DE FAMÍLIA/COEFICIENTE
2022-09-01 | INSUMO | 44388 | CABO DE COBRE FLEXIVEL NAO HALOGENADO, SEM EMISSAO DE FUMACA, 750V, SECAO NOMINAL 2,5 MM | INÍCIO DIVULGAÇÃO DE PREÇO
2022-09-01 | INSUMO | 44389 | CABO DE COBRE FLEXIVEL NAO HALOGENADO, SEM EMISSAO DE FUMACA, 750V, SECAO NOMINAL 6,0 MM | ALTERAÇÃO DE FAMÍLIA/COEFICIENTE
2022-09-01 | INSUMO | 44389 | CABO DE COBRE FLEXIVEL NAO HALOGENADO, SEM EMISSAO DE FUMACA, 750V, SECAO NOMINAL 6,0 MM | INÍCIO DIVULGAÇÃO DE PREÇO
2022-09-01 | INSUMO | 44390 | CABO DE COBRE FLEXIVEL NAO HALOGENADO, SEM EMISSAO DE FUMACA, 750V, SECAO NOMINAL 50 MM | ALTERAÇÃO DE FAMÍLIA/COEFICIENTE
2022-09-01 | INSUMO | 44390 | CABO DE COBRE FLEXIVEL NAO HALOGENADO, SEM EMISSAO DE FUMACA, 750V, SECAO NOMINAL 50 MM | INÍCIO DIVULGAÇÃO DE PREÇO
2022-09-01 | INSUMO | 44391 | CABO DE COBRE FLEXIVEL NAO HALOGENADO, SEM EMISSAO DE FUMACA, 750V, SECAO NOMINAL 120 MM | ALTERAÇÃO DE FAMÍLIA/COEFICIENTE
2022-09-01 | INSUMO | 44391 | CABO DE COBRE FLEXIVEL NAO HALOGENADO, SEM EMISSAO DE FUMACA, 750V, SECAO NOMINAL 120 MM | INÍCIO DIVULGAÇÃO DE PREÇO
2022-09-01 | INSUMO | 44392 | CABO DE COBRE FLEXIVEL NAO HALOGENADO, SEM EMISSAO DE FUMACA, 750V, SECAO NOMINAL 240 MM | ALTERAÇÃO DE FAMÍLIA/COEFICIENTE
2022-09-01 | INSUMO | 44392 | CABO DE COBRE FLEXIVEL NAO HALOGENADO, SEM EMISSAO DE FUMACA, 750V, SECAO NOMINAL 240 MM | INÍCIO DIVULGAÇÃO DE PREÇO
2022-09-01 | INSUMO | 44954 | REVESTIMENTO EM CERAMICA ESMALTADA PARA FACHADAS, PECAS NO FORMATO APROX. 5 X 15 CM, FORNECIDAS EM PLACAS COM PECAS UNIDAS EM PONTOS | CRIAÇÃO DE INSUMO SEM PREÇO
2022-09-01 | INSUMO | 44955 | REVESTIMENTO EM CERAMICA ESMALTADA PARA FACHADAS, PECAS NO FORMATO APROX. *7 X 26* CM, FORNECIDAS EM PLACAS COM PECAS UNIDAS EM PONTOS | CRIAÇÃO DE INSUMO SEM PREÇO
2022-09-01 | INSUMO | 44956 | AGREGADO RECICLADO, CLASSE A, TIPO AREIA MEDIA RECICLADA MISTA - ARM (POSTO USINA) | CRIAÇÃO DE INSUMO SEM PREÇO
2022-09-01 | INSUMO | 44957 | AGREGADO RECICLADO, CLASSE A, TIPO AREIA MEDIA RECICLADA MISTA - ARCI/ARCO (POSTO USINA) | CRIAÇÃO DE INSUMO SEM PREÇO
2022-09-01 | INSUMO | 44958 | 44957 - AGREGADO RECICLADO, CLASSE A, TIPO AREIA MEDIA RECICLADA DE CIMENTOS E CONCRETOS - ARCI/ARCO (POSTO USINA) | CRIAÇÃO DE INSUMO SEM PREÇO
2022-09-01 | INSUMO | 44959 | AGREGADO RECICLADO CLASSE A, TIPO AREIA MEDIA RECICLADA DE CIMENTOS E CONCRETOS - ARCI/ARCO (POSTO USINA) | CRIAÇÃO DE INSUMO SEM PREÇO
2022-09-01 | INSUMO | 44960 | AGREGADO RECICLADO MISTO (ARM) TIPO PEDRA BRITADA N. 1, CLASSE A - NBR 15116 (POSTO USINA) | CRIAÇÃO DE INSUMO SEM PREÇO
2022-09-01 | INSUMO | 44961 | AGREGADO RECICLADO DE CIMENTOS E CONCRETOS (ARCI/ARCO) TIPO PEDRA BRITADA N. 1, CLASSE A - NBR 15116 (POSTO USINA) | CRIAÇÃO DE INSUMO SEM PREÇO
2022-09-01 | COMPOSIÇÃO | 96402 | EXECUÇÃO DE PINTURA DE LIGAÇÃO COM EMULSÃO ASFÁLTICA RR-2C. AF_11/2019 | DESATIVAÇÃO
2022-09-01 | COMPOSIÇÃO | 97802 | PAVIMENTO COM TRATAMENTO SUPERFICIAL SIMPLES, COM EMULSÃO ASFÁLTICA RR-2C. AF_01/2020 | DESATIVAÇÃO
2022-09-01 | COMPOSIÇÃO | 97803 | PAVIMENTO COM TRATAMENTO SUPERFICIAL SIMPLES, COM EMULSÃO ASFÁLTICA RR-2C, COM BANHO DILUÍDO. AF_01/2020 | DESATIVAÇÃO
2022-09-01 | COMPOSIÇÃO | 97805 | PAVIMENTO COM TRATAMENTO SUPERFICIAL DUPLO, COM EMULSÃO ASFÁLTICA RR-2C. AF_01/2020 | DESATIVAÇÃO
2022-09-01 | COMPOSIÇÃO | 97806 | PAVIMENTO COM TRATAMENTO SUPERFICIAL DUPLO, COM EMULSÃO ASFÁLTICA RR-2C, COM BANHO DILUÍDO. AF_01/2020 | DESATIVAÇÃO
2022-09-01 | COMPOSIÇÃO | 97807 | PAVIMENTO COM TRATAMENTO SUPERFICIAL DUPLO, COM EMULSÃO ASFÁLTICA RR-2C, COM CAPA SELANTE. AF_01/2020 | DESATIVAÇÃO
2022-09-01 | COMPOSIÇÃO | 97809 | PAVIMENTO COM TRATAMENTO SUPERFICIAL TRIPLO, COM EMULSÃO ASFÁLTICA RR-2C. AF_01/2020 | DESATIVAÇÃO
2022-09-01 | COMPOSIÇÃO | 97810 | PAVIMENTO COM TRATAMENTO SUPERFICIAL TRIPLO, COM EMULSÃO ASFÁLTICA RR-2C, COM BANHO DILUÍDO. AF_01/2020 | DESATIVAÇÃO
2022-09-01 | COMPOSIÇÃO | 97811 | PAVIMENTO COM TRATAMENTO SUPERFICIAL TRIPLO, COM EMULSÃO ASFÁLTICA RR-2C, COM CAPA SELANTE. AF_01/2020 | DESATIVAÇÃO
2022-09-01 | COMPOSIÇÃO | 100624 | EXECUÇÃO DE PAVIMENTO COM APLICAÇÃO DE PRÉ-MISTURADO A FRIO, CAMADA DE ROLAMENTO - EXCLUSIVE CARGA E TRANSPORTE. AF_11/2019 | DESATIVAÇÃO
2022-09-01 | COMPOSIÇÃO | 100625 | EXECUÇÃO DE PAVIMENTO COM APLICAÇÃO DE PRÉ-MISTURADO A FRIO, CAMADA DE BINDER - EXCLUSIVE CARGA E TRANSPORTE. AF_11/2019 | DESATIVAÇÃO
2022-09-01 | COMPOSIÇÃO | 101020 | USINAGEM DE CONCRETO ASFÁLTICO COM CAP 50/70, PARA CAMADA DE BINDER, PADRÃO DNIT FAIXA B, EM USINA DE ASFALTO CONTÍNUA DE 80 TON/H. AF_03/2020 | DESATIVAÇÃO
2022-09-01 | COMPOSIÇÃO | 101021 | USINAGEM DE CONCRETO ASFÁLTICO COM CAP 50/70, PARA CAMADA DE ROLAMENTO, PADRÃO DNIT FAIXA C, EM USINA DE ASFALTO CONTÍNUA DE 80 TON/H. AF_03/2020 | DESATIVAÇÃO
2022-09-01 | COMPOSIÇÃO | 101022 | USINAGEM DE CONCRETO ASFÁLTICO COM CAP 50/70, PARA CAMADA DE BINDER, PADRÃO DNIT FAIXA B, EM USINA DE ASFALTO CONTÍNUA DE 140 TON/H. AF_03/2020_P | DESATIVAÇÃO
2022-09-01 | COMPOSIÇÃO | 101023 | USINAGEM DE CONCRETO ASFÁLTICO COM CAP 50/70, PARA CAMADA DE ROLAMENTO, PADRÃO DNIT FAIXA C, EM USINA DE ASFALTO CONTÍNUA DE 140 TON/H. AF_03/2020_P | DESATIVAÇÃO
2022-09-01 | COMPOSIÇÃO | 101024 | USINAGEM DE CONCRETO ASFÁLTICO COM CAP 50/70, PARA CAMADA DE BINDER, PADRÃO DNIT FAIXA B, EM USINA DE ASFALTO GRAVIMÉTRICA DE 150 TON/H. AF_03/2020_P | DESATIVAÇÃO
2022-09-01 | COMPOSIÇÃO | 101025 | USINAGEM DE CONCRETO ASFÁLTICO COM CAP 50/70 PARA CAMADA DE ROLAMENTO, PADRÃO DNIT FAIXA C, EM USINA DE ASFALTO GRAVIMÉTRICA DE 150 TON/H. AF_03/2020_P | DESATIVAÇÃO
2022-09-01 | COMPOSIÇÃO | 101026 | USINAGEM DE PRÉ MISTURADO A FRIO, PARA CAMADA DE BINDER, PADRÃO DNIT FAIXA B. AF_03/2020_P | DESATIVAÇÃO
2022-09-01 | COMPOSIÇÃO | 101027 | USINAGEM DE PRÉ MISTURADO A FRIO, PARA CAMADA DE ROLAMENTO, PADRÃO DNIT FAIXA C. AF_03/2020_P | DESATIVAÇÃO
2022-09-01 | COMPOSIÇÃO | 101168 | EXECUÇÃO DE PAVIMENTO EM PARALELEPÍPEDOS, REJUNTAMENTO COM PEDRISCO E EMULSÃO ASFÁLTICA. AF_05/2020_P | DESATIVAÇÃO
2022-09-01 | COMPOSIÇÃO | 101171 | EXECUÇÃO DE PAVIMENTO EM PEDRAS POLIÉDRICAS, REJUNTAMENTO COM PEDRISCO E EMULSÃO ASFÁLTICA. AF_05/2020_P | DESATIVAÇÃO
2022-09-01 | COMPOSIÇÃO | 101810 | EXECUÇÃO DE TAPA BURACO COM APLICAÇÃO DE CONCRETO ASFÁLTICO (USINAGEM PRÓPRIA) E PINTURA DE LIGAÇÃO. AF_12/2020 | DESATIVAÇÃO
2022-09-01 | COMPOSIÇÃO | 101811 | EXECUÇÃO DE TAPA BURACO COM APLICAÇÃO DE PRÉ MISTURADO A FRIO (USINAGEM PRÓPRIA) E PINTURA DE LIGAÇÃO. AF_12/2020 | DESATIVAÇÃO
2022-09-01 | COMPOSIÇÃO | 101812 | RECOMPOSIÇÃO DE REVESTIMENTO EM CONCRETO ASFÁLTICO (USINAGEM PRÓPRIA), PARA O FECHAMENTO DE VALAS - INCLUSO DEMOLIÇÃO DO PAVIMENTO. AF_12/2020 | DESATIVAÇÃO
2022-09-01 | COMPOSIÇÃO | 101813 | RECOMPOSIÇÃO DE REVESTIMENTO EM PRÉ MISTURADO A FRIO (USINAGEM PRÓPRIA), PARA FECHAMENTO DE VALAS - INCLUSO DEMOLIÇÃO DO PAVIMENTO. AF_12/2020 | DESATIVAÇÃO
2022-09-01 | COMPOSIÇÃO | 101815 | RECOMPOSIÇÃO DE PAVIMENTO EM PEDRAS POLIÉDRICAS, REJUNTAMENTO COM PEDRISCO E EMULSÃO ASFÁLTICA COM REAPROVEITAMENTO DAS PEDRAS POLIÉDRICAS, PARA O FECHAMENTO DE VALAS - INCLUSO RETIRADA E COLOCAÇÃO DO MATERIAL. AF_12/2020 | DESATIVAÇÃO
2022-09-01 | COMPOSIÇÃO | 101818 | RECOMPOSIÇÃO DE PAVIMENTO EM PARALELEPÍPEDOS, REJUNTAMENTO COM PEDRISCO E EMULSÃO ASFÁLTICA, COM REAPROVEITAMENTO DOS PARALELEPÍPEDOS, PARA O FECHAMENTO DE VALAS - INCLUSO RETIRADA E COLOCAÇÃO DO MATERIAL. AF_12/2020 | DESATIVAÇÃO
2022-09-01 | COMPOSIÇÃO | 101851 | REASSENTAMENTO DE PARALELEPÍPEDOS, REJUNTAMENTO COM PEDRISCO E EMULSÃO ASFÁLTICA, COM REAPROVEITAMENTO DOS PARALELEPÍPEDOS - INCLUSO RETIRADA E COLOCAÇÃO DO MATERIAL. AF_12/2020_P | DESATIVAÇÃO
2022-09-01 | COMPOSIÇÃO | 101854 | REASSENTAMENTO DE PEDRAS POLIÉDRICAS, REJUNTAMENTO COM PEDRISCO E EMULSÃO ASFÁLTICA, COM REAPROVEITAMENTO DAS PEDRAS POLIÉDRICAS - INCLUSO RETIRADA E COLOCAÇÃO DO MATERIAL. AF_12/2020_P | DESATIVAÇÃO
2022-09-01 | COMPOSIÇÃO | 102096 | EXECUÇÃO DE TAPA BURACO COM APLICAÇÃO DE CONCRETO ASFÁLTICO (AQUISIÇÃO EM USINA) E PINTURA DE LIGAÇÃO. AF_12/2020 | DESATIVAÇÃO
2022-09-01 | COMPOSIÇÃO | 102101 | EXECUÇÃO DE PINTURA DE LIGAÇÃO COM EMULSÃO ASFÁLTICA RR-2C, PARA O FECHAMENTO DE VALAS. AF_12/2020 | DESATIVAÇÃO
2022-09-01 | COMPOSIÇÃO | 104358 | USINAGEM DE CONCRETO ASFÁLTICO COM CAP 50/70, PARA CAMADA DE BINDER, PADRÃO DNIT FAIXA B, EM USINA DE ASFALTO CONTÍNUA DE 80 TON/H. AF_03/2020 | CRIAÇÃO DE COMPOSIÇÃO SEM CUSTO
2022-09-01 | COMPOSIÇÃO | 104359 | USINAGEM DE CONCRETO ASFÁLTICO COM CAP 50/70, PARA CAMADA DE ROLAMENTO, PADRÃO DNIT FAIXA C, EM USINA DE ASFALTO CONTÍNUA DE 80 TON/H. AF_03/2020 | CRIAÇÃO DE COMPOSIÇÃO SEM CUSTO
2022-09-01 | COMPOSIÇÃO | 104360 | USINAGEM DE CONCRETO ASFÁLTICO COM CAP 50/70, PARA CAMADA DE BINDER, PADRÃO DNIT FAIXA B, EM USINA DE ASFALTO CONTÍNUA DE 140 TON/H. AF_03/2020 | CRIAÇÃO DE COMPOSIÇÃO SEM CUSTO
2022-09-01 | COMPOSIÇÃO | 104361 | USINAGEM DE CONCRETO ASFÁLTICO COM CAP 50/70, PARA CAMADA DE ROLAMENTO, PADRÃO DNIT FAIXA C, EM USINA DE ASFALTO CONTÍNUA DE 140 TON/H. AF_03/2020 | CRIAÇÃO DE COMPOSIÇÃO SEM CUSTO
2022-09-01 | COMPOSIÇÃO | 104362 | USINAGEM DE CONCRETO ASFÁLTICO COM CAP 50/70, PARA CAMADA DE BINDER, PADRÃO DNIT FAIXA B, EM USINA DE ASFALTO GRAVIMÉTRICA DE 150 TON/H. AF_03/2020 | CRIAÇÃO DE COMPOSIÇÃO SEM CUSTO
2022-09-01 | COMPOSIÇÃO | 104363 | USINAGEM DE CONCRETO ASFÁLTICO COM CAP 50/70 PARA CAMADA DE ROLAMENTO, PADRÃO DNIT FAIXA C, EM USINA DE ASFALTO GRAVIMÉTRICA DE 150 TON/H. AF_03/2020 | CRIAÇÃO DE COMPOSIÇÃO SEM CUSTO
2022-09-01 | COMPOSIÇÃO | 104364 | EXECUÇÃO DE TAPA BURACO COM APLICAÇÃO DE CONCRETO ASFÁLTICO (USINAGEM PRÓPRIA) E PINTURA DE LIGAÇÃO. AF_12/2020 | CRIAÇÃO DE COMPOSIÇÃO SEM CUSTO
2022-09-01 | COMPOSIÇÃO | 104365 | EXECUÇÃO DE TAPA BURACO COM APLICAÇÃO DE PRÉ MISTURADO A FRIO (USINAGEM PRÓPRIA) E PINTURA DE LIGAÇÃO. AF_12/2020 | CRIAÇÃO DE COMPOSIÇÃO SEM CUSTO
2022-09-01 | COMPOSIÇÃO | 104366 | RECOMPOSIÇÃO DE REVESTIMENTO EM CONCRETO ASFÁLTICO (USINAGEM PRÓPRIA), PARA O FECHAMENTO DE VALAS - INCLUSO DEMOLIÇÃO DO PAVIMENTO. AF_12/2020 | CRIAÇÃO DE COMPOSIÇÃO SEM CUSTO
2022-09-01 | COMPOSIÇÃO | 104367 | RECOMPOSIÇÃO DE REVESTIMENTO EM PRÉ MISTURADO A FRIO (USINAGEM PRÓPRIA), PARA FECHAMENTO DE VALAS - INCLUSO DEMOLIÇÃO DO PAVIMENTO. AF_12/2020 | CRIAÇÃO DE COMPOSIÇÃO SEM CUSTO
2022-09-01 | COMPOSIÇÃO | 104369 | RECOMPOSIÇÃO DE PAVIMENTO EM PEDRAS POLIÉDRICAS, REJUNTAMENTO COM PEDRISCO E EMULSÃO ASFÁLTICA COM REAPROVEITAMENTO DAS PEDRAS POLIÉDRICAS, PARA O FECHAMENTO DE VALAS - INCLUSO RETIRADA E COLOCAÇÃO DO MATERIAL. AF_12/2020 | CRIAÇÃO DE COMPOSIÇÃO SEM CUSTO
2022-09-01 | COMPOSIÇÃO | 104370 | RECOMPOSIÇÃO DE PAVIMENTO EM PARALELEPÍPEDOS, REJUNTAMENTO COM PEDRISCO E EMULSÃO ASFÁLTICA, COM REAPROVEITAMENTO DOS PARALELEPÍPEDOS, PARA O FECHAMENTO DE VALAS - INCLUSO RETIRADA E COLOCAÇÃO DO MATERIAL. AF_12/2020 | CRIAÇÃO DE COMPOSIÇÃO SEM CUSTO
2022-09-01 | COMPOSIÇÃO | 104371 | EXECUÇÃO DE PAVIMENTO COM APLICAÇÃO DE PRÉ-MISTURADO A FRIO, CAMADA DE ROLAMENTO - EXCLUSIVE CARGA E TRANSPORTE. AF_11/2019 | CRIAÇÃO DE COMPOSIÇÃO SEM CUSTO
2022-09-01 | COMPOSIÇÃO | 104372 | EXECUÇÃO DE PAVIMENTO COM APLICAÇÃO DE PRÉ-MISTURADO A FRIO, CAMADA DE BINDER - EXCLUSIVE CARGA E TRANSPORTE. AF_11/2019 | CRIAÇÃO DE COMPOSIÇÃO SEM CUSTO
2022-09-01 | COMPOSIÇÃO | 104373 | USINAGEM DE PRÉ MISTURADO A FRIO, PARA CAMADA DE BINDER, PADRÃO DNIT FAIXA B. AF_03/2020 | CRIAÇÃO DE COMPOSIÇÃO SEM CUSTO
2022-09-01 | COMPOSIÇÃO | 104374 | USINAGEM DE PRÉ MISTURADO A FRIO, PARA CAMADA DE ROLAMENTO, PADRÃO DNIT FAIXA C. AF_03/2020 | CRIAÇÃO DE COMPOSIÇÃO SEM CUSTO
2022-09-01 | COMPOSIÇÃO | 104375 | EXECUÇÃO DE PINTURA DE LIGAÇÃO COM EMULSÃO ASFÁLTICA RR-2C. AF_11/2019 | CRIAÇÃO DE COMPOSIÇÃO SEM CUSTO
2022-09-01 | COMPOSIÇÃO | 104376 | PAVIMENTO COM TRATAMENTO SUPERFICIAL SIMPLES, COM EMULSÃO ASFÁLTICA RR-2C. AF_01/2020 | CRIAÇÃO DE COMPOSIÇÃO SEM CUSTO
2022-09-01 | COMPOSIÇÃO | 104377 | PAVIMENTO COM TRATAMENTO SUPERFICIAL SIMPLES, COM EMULSÃO ASFÁLTICA RR-2C, COM BANHO DILUÍDO. AF_01/2020 | CRIAÇÃO DE COMPOSIÇÃO SEM CUSTO
2022-09-01 | COMPOSIÇÃO | 104378 | PAVIMENTO COM TRATAMENTO SUPERFICIAL DUPLO, COM EMULSÃO ASFÁLTICA RR-2C, COM BANHO DILUÍDO. AF_01/2020 | CRIAÇÃO DE COMPOSIÇÃO SEM CUSTO
2022-09-01 | COMPOSIÇÃO | 104379 | PAVIMENTO COM TRATAMENTO SUPERFICIAL DUPLO, COM EMULSÃO ASFÁLTICA RR-2C, COM CAPA SELANTE. AF_01/2020 | CRIAÇÃO DE COMPOSIÇÃO SEM CUSTO
2022-09-01 | COMPOSIÇÃO | 104380 | PAVIMENTO COM TRATAMENTO SUPERFICIAL TRIPLO, COM EMULSÃO ASFÁLTICA RR-2C. AF_01/2020 | CRIAÇÃO DE COMPOSIÇÃO SEM CUSTO
2022-09-01 | COMPOSIÇÃO | 104381 | PAVIMENTO COM TRATAMENTO SUPERFICIAL TRIPLO, COM EMULSÃO ASFÁLTICA RR-2C, COM BANHO DILUÍDO. AF_01/2020 | CRIAÇÃO DE COMPOSIÇÃO SEM CUSTO
2022-09-01 | COMPOSIÇÃO | 104382 | PAVIMENTO COM TRATAMENTO SUPERFICIAL TRIPLO, COM EMULSÃO ASFÁLTICA RR-2C, COM CAPA SELANTE. AF_01/2020 | CRIAÇÃO DE COMPOSIÇÃO SEM CUSTO
2022-09-01 | COMPOSIÇÃO | 104383 | EXECUÇÃO DE PAVIMENTO EM PARALELEPÍPEDOS, REJUNTAMENTO COM PEDRISCO E EMULSÃO ASFÁLTICA. AF_05/2020 | CRIAÇÃO DE COMPOSIÇÃO SEM CUSTO
2022-09-01 | COMPOSIÇÃO | 104384 | EXECUÇÃO DE PAVIMENTO EM PEDRAS POLIÉDRICAS, REJUNTAMENTO COM PEDRISCO E EMULSÃO ASFÁLTICA. AF_05/2020 | CRIAÇÃO DE COMPOSIÇÃO SEM CUSTO
2022-09-01 | COMPOSIÇÃO | 104385 | REASSENTAMENTO DE PARALELEPÍPEDOS, REJUNTAMENTO COM PEDRISCO E EMULSÃO ASFÁLTICA, COM REAPROVEITAMENTO DOS PARALELEPÍPEDOS - INCLUSO RETIRADA E COLOCAÇÃO DO MATERIAL. AF_12/2020 | CRIAÇÃO DE COMPOSIÇÃO SEM CUSTO
2022-09-01 | COMPOSIÇÃO | 104386 | REASSENTAMENTO DE PEDRAS POLIÉDRICAS, REJUNTAMENTO COM PEDRISCO E EMULSÃO ASFÁLTICA, COM REAPROVEITAMENTO DAS PEDRAS POLIÉDRICAS - INCLUSO RETIRADA E COLOCAÇÃO DO MATERIAL. AF_12/2020 | CRIAÇÃO DE COMPOSIÇÃO SEM CUSTO
2022-09-01 | COMPOSIÇÃO | 104387 | EXECUÇÃO DE TAPA BURACO COM APLICAÇÃO DE CONCRETO ASFÁLTICO (AQUISIÇÃO EM USINA) E PINTURA DE LIGAÇÃO. AF_12/2020 | CRIAÇÃO DE COMPOSIÇÃO SEM CUSTO
2022-09-01 | COMPOSIÇÃO | 104388 | EXECUÇÃO DE PINTURA DE LIGAÇÃO COM EMULSÃO ASFÁLTICA RR-2C, PARA O FECHAMENTO DE VALAS. AF_12/2020 | CRIAÇÃO DE COMPOSIÇÃO SEM CUSTO
2022-09-01 | COMPOSIÇÃO | 104389 | PAVIMENTO COM TRATAMENTO SUPERFICIAL DUPLO, COM EMULSÃO ASFÁLTICA RR-2C. AF_01/2020 | CRIAÇÃO DE COMPOSIÇÃO SEM CUSTO
2022-09-01 | COMPOSIÇÃO | 104390 | BATE ESTACA PARA INSTALAÇÃO DE DEFENSAS METÁLICAS (GUARD RAIL) FIXO, INCLUSIVE CAMINHÃO TOCO PBT 9.700 KG, POTÊNCIA DE 160 CV - IMPOSTOS E SEGUROS. AF_02/2022 | CRIAÇÃO DE COMPOSIÇÃO SEM CUSTO
2022-08-01 | INSUMO | 242 | AJUDANTE ESPECIALIZADO (HORISTA) | ALTERAÇÃO DE DESCRIÇÃO
2022-08-01 | INSUMO | 546 | BARRA DE ACO CHATA, RETANGULAR (QUALQUER BITOLA) | ALTERAÇÃO DE DESCRIÇÃO
2022-08-01 | INSUMO | 547 | BARRA DE ACO CHATO, RETANGULAR, 50,8 MM X 9,53 MM (L X E), 3,79KG/M | ALTERAÇÃO DE DESCRIÇÃO
2022-08-01 | INSUMO | 549 | BARRA DE ACO CHATO, RETANGULAR, 50,8 MM X 12,7 MM (L X E), 5,06 KG/M | ALTERAÇÃO DE DESCRIÇÃO
2022-08-01 | INSUMO | 551 | BARRA DE ACO CHATO, RETANGULAR, 50,8 MM X 25,4 MM (L X E), 10,12 KG/M | ALTERAÇÃO DE DESCRIÇÃO
2022-08-01 | INSUMO | 552 | BARRA DE ACO CHATO, RETANGULAR, 38,1 MM X 6,35 MM (L X E), 1,89 KG/M | ALTERAÇÃO DE DESCRIÇÃO
2022-08-01 | INSUMO | 555 | BARRA DE ACO CHATO, RETANGULAR, 25,4 MM X 6,35 MM (L X E), 1,2265 KG/M | ALTERAÇÃO DE DESCRIÇÃO
2022-08-01 | INSUMO | 557 | BARRA DE ACO CHATO, RETANGULAR, 38,1 MM X 12,7 MM (L X E), 3,79 KG/M | ALTERAÇÃO DE DESCRIÇÃO
2022-08-01 | INSUMO | 559 | BARRA DE ACO CHATO, RETANGULAR, 50,8 MM X 6,35 MM (L X E), 2,53 KG/M | ALTERAÇÃO DE DESCRIÇÃO
2022-08-01 | INSUMO | 560 | BARRA DE ACO CHATO, RETANGULAR, 50,8 MM X 7,94 MM (L X E), 3,162 KG/M | ALTERAÇÃO DE DESCRIÇÃO
2022-08-01 | INSUMO | 563 | BARRA DE ACO CHATO, RETANGULAR, 38,1 MM X 9,53 MM (L X E), 2,84 KG/M | ALTERAÇÃO DE DESCRIÇÃO
2022-08-01 | INSUMO | 565 | BARRA DE ACO CHATO, RETANGULAR, 25,4 MM X 4,76 MM (L X E), 0,94 KG/M | ALTERAÇÃO DE DESCRIÇÃO
2022-08-01 | INSUMO | 566 | BARRA DE ACO CHATO, RETANGULAR, 19,05 MM X 3,17 MM (L X E), 0,47 KG/M | ALTERAÇÃO DE DESCRIÇÃO
2022-08-01 | INSUMO | 567 | CANTONEIRA (ABAS IGUAIS) EM ACO CARBONO, 25,4 MM X 3,17 MM (L X E), 1,27KG/M | ALTERAÇÃO DE DESCRIÇÃO
2022-08-01 | INSUMO | 568 | CANTONEIRA (ABAS IGUAIS) EM ACO CARBONO, 50,8 MM X 9,53 MM (L X E), 6,99 KG/M | ALTERAÇÃO DE DESCRIÇÃO
2022-08-01 | INSUMO | 574 | CANTONEIRA (ABAS IGUAIS) EM ACO CARBONO, 38,1 MM X 3,17 MM (L X E), 3,48 KG/M | ALTERAÇÃO DE DESCRIÇÃO
2022-08-01 | INSUMO | 6141 | ENGATE/RABICHO FLEXIVEL PLASTICO (PVC OU ABS) BRANCO 1/2" X 30 CM | ALTERAÇÃO DE FAMÍLIA/COEFICIENTE
2022-08-01 | INSUMO | 6145 | SIFAO PLASTICO TIPO COPO PARA PIA AMERICANA 1.1/2 X 1.1/2" | ALTERAÇÃO DE FAMÍLIA/COEFICIENTE
2022-08-01 | INSUMO | 6146 | SIFAO PLASTICO TIPO COPO PARA TANQUE, 1.1/4 X 1.1/2" | ALTERAÇÃO DE FAMÍLIA/COEFICIENTE
2022-08-01 | INSUMO | 6148 | SIFAO PLASTICO FLEXIVEL SAIDA VERTICAL PARA COLUNA LAVATORIO, 1 X 1.1/2 " | ALTERAÇÃO DE FAMÍLIA/COEFICIENTE
2022-08-01 | INSUMO | 6149 | SIFAO PLASTICO TIPO COPO PARA PIA OU LAVATORIO, 1 X 1.1/2" | ALTERAÇÃO DE FAMÍLIA/COEFICIENTE
2022-08-01 | INSUMO | 6152 | VALVULA EM PLASTICO BRANCO COM SAIDA LISA PARA TANQUE 1.1/4 " X 1.1/2 " | ALTERAÇÃO DE FAMÍLIA/COEFICIENTE
2022-08-01 | INSUMO | 6153 | VALVULA EM PLASTICO BRANCO PARA TANQUE OU LAVATORIO 1 ", SEM UNHO E SEM LADRAO | ALTERAÇÃO DE FAMÍLIA/COEFICIENTE
2022-08-01 | INSUMO | 6154 | VALVULA EM PLASTICO CROMADO PARA LAVATORIO 1 ", SEM UNHO, COM LADRAO | ALTERAÇÃO DE FAMÍLIA/COEFICIENTE
2022-08-01 | INSUMO | 6155 | VALVULA EM PLASTICO CROMADO TIPO AMERICANA PARA PIA DE COZINHA 3.1/2" X 1.1/2 ", SEM ADAPTADOR | ALTERAÇÃO DE FAMÍLIA/COEFICIENTE
2022-08-01 | INSUMO | 6156 | VALVULA EM PLASTICO BRANCO PARA TANQUE 1.1/4" X 1.1/2 ", SEM UNHO E SEM LADRAO | ALTERAÇÃO DE FAMÍLIA/COEFICIENTE
2022-08-01 | INSUMO | 6158 | VALVULA EM PLASTICO BRANCO PARA LAVATORIO 1 ", SEM UNHO, COM LADRAO | ALTERAÇÃO DE FAMÍLIA/COEFICIENTE
2022-08-01 | INSUMO | 10527 | LOCACAO DE ANDAIME METALICO TUBULAR DE ENCAIXE, TIPO DE TORRE, CADA PAINEL COM LARGURA DE 1 ATE 1,5 M E ALTURA DE *1,00* M, INCLUINDO DIAGONAL, BARRAS DE LIGACAO, SAPATAS OU RODIZIOS E DEMAIS ITENS NECESSARIOS A MONTAGEM (NAO INCLUI INSTALACAO) | ALTERAÇÃO DE DESCRIÇÃO
2022-08-01 | INSUMO | 11681 | ENGATE/RABICHO FLEXIVEL PLASTICO (PVC OU ABS) BRANCO 1/2" X 40 CM | ALTERAÇÃO DE FAMÍLIA/COEFICIENTE
2022-08-01 | INSUMO | 11822 | TORNEIRA PLASTICA DE MESA, BICA MOVEL, PARA COZINHA 1/2" | ALTERAÇÃO DE FAMÍLIA/COEFICIENTE
2022-08-01 | INSUMO | 11831 | TORNEIRA PLASTICA PARA TANQUE 1/2" OU 3/4" COM BICO PARA MANGUEIRA | ALTERAÇÃO DE FAMÍLIA/COEFICIENTE
2022-08-01 | INSUMO | 13333 | GRUPO GERADOR DE SOLDA ELETRICA, COM MAQUINA DE SOLDA, ATE 400 AMPERES E GERADOR A DIESEL 60 CV, MOTOR 4 CILINDROS, TANQUE COMBUST., CARENAGEM DE PROTECAO SOBRE RODAS | ALTERAÇÃO DE DESCRIÇÃO
2022-08-01 | INSUMO | 13533 | GRUPO GERADOR DE SOLDA ELETRICA, COM MAQUINA DE SOLDA, ATE 400 AMPERES E GERADOR A DIESEL 30 CV, MOTOR 4 CILINDROS, TANQUE COMBUST., CARENAGEM DE PROTECAO SOBRE RODAS | ALTERAÇÃO DE DESCRIÇÃO
2022-08-01 | INSUMO | 20193 | LOCACAO DE ANDAIME METALICO TIPO FACHADEIRO, PECAS COM APROXIMADAMENTE 1,20 M DE LARGURA E 2,0 M DE ALTURA, INCLUINDO DIAGONAIS EM X, BARRAS DE LIGACAO, SAPATAS E DEMAIS ITENS NECESSARIOS A MONTAGEM (NAO INCLUI INSTALACAO) | ALTERAÇÃO DE DESCRIÇÃO
2022-08-01 | INSUMO | 20262 | SIFAO PLASTICO EXTENSIVEL UNIVERSAL, TIPO COPO | ALTERAÇÃO DE FAMÍLIA/COEFICIENTE
2022-08-01 | INSUMO | 21040 | SPRINKLER TIPO PENDENTE, BULBO VERMELHO RESPOSTA RAPIDA, 68 GRAUS CELSIUS, ACABAMENTO NATURAL, D = 15 MM (1/2") | ALTERAÇÃO DE DESCRIÇÃO
2022-08-01 | INSUMO | 21041 | SPRINKLER TIPO PENDENTE, BULBO VERMELHO DE RESPOSTA RAPIDA, 68 GRAUS CELSIUS, ACABAMENTO NATURAL, D = 20 MM (3/4") | ALTERAÇÃO DE DESCRIÇÃO
2022-08-01 | INSUMO | 21042 | SPRINKLER TIPO PENDENTE, BULBO AMARELO DE RESPOSTA RAPIDA, 79 GRAUS CELSIUS, ACABAMENTO NATURAL OU CROMADO, D = 15 MM (1/2") | ALTERAÇÃO DE DESCRIÇÃO
2022-08-01 | INSUMO | 21043 | SPRINKLER TIPO PENDENTE, BULBO AMARELO DE RESPOSTA RAPIDA, 79 GRAUS CELSIUS, ACABAMENTO NATURAL, D = 20 MM (3/4") | ALTERAÇÃO DE DESCRIÇÃO
2022-08-01 | INSUMO | 21044 | SPRINKLER TIPO PENDENTE, BULBO VERMELHO DE RESPOSTA RAPIDA, 68 GRAUS CELSIUS, ACABAMENTO CROMADO, D = 15 MM (1/2") | ALTERAÇÃO DE DESCRIÇÃO
2022-08-01 | INSUMO | 21045 | SPRINKLER TIPO PENDENTE, BULBO VERMELHO DE RESPOSTA RAPIDA, 68 GRAUS CELSIUS, ACABAMENTO CROMADO, D = 20 MM (3/4") | ALTERAÇÃO DE DESCRIÇÃO
2022-08-01 | INSUMO | 21047 | SPRINKLER TIPO PENDENTE, BULBO AMARELO DE RESPOSTA RAPIDA, 79 GRAUS CELSIUS, ACABAMENTO CROMADO, D = 20 MM (3/4") | ALTERAÇÃO DE DESCRIÇÃO
2022-08-01 | INSUMO | 38639 | MUDA DE ARBUSTO, BUXINHO, H= *50* CM | ALTERAÇÃO DE DESCRIÇÃO
2022-08-01 | INSUMO | 38641 | MUDA DE PALMEIRA ARECA, H= *1,50* M | ALTERAÇÃO DE DESCRIÇÃO
2022-08-01 | INSUMO | 39013 | ESPACADOR/SEPARADOR /CENTRALIZADOR DE BARRA DE ACO, PLASTICO, (CHUMBADOR TIPO CARAMBOLA - CB), DIAMETRO INTERNO ATE 20 MM | ALTERAÇÃO DE DESCRIÇÃO
2022-08-01 | INSUMO | 40432 | ESPACADOR / SEPARADOR DE BARRA , METALICO, TIPO CARAMBOLA, PARA TIRANTES, 25 X 84 MM | DESATIVAÇÃO
2022-08-01 | INSUMO | 41371 | BLOCO CONCRETO CELULAR AUTOCLAVADO 7,5 X 30 X 60 CM (E X A X C) | ALTERAÇÃO DE DESCRIÇÃO
2022-08-01 | INSUMO | 41372 | BLOCO CONCRETO CELULAR AUTOCLAVADO 12,5 X 30 X 60 CM (E X A X C) | ALTERAÇÃO DE DESCRIÇÃO
2022-08-01 | INSUMO | 44919 | ESPACADOR/SEPARADOR /CENTRALIZADOR DE BARRA DE ACO, PLASTICO, (CHUMBADOR TIPO CARAMBOLA - CB), DIAMETRO INTERNO ENTRE 25 A 32 MM | ALTERAÇÃO DE DESCRIÇÃO
2022-08-01 | INSUMO | 44945 | SIFAO / TUBO SINFONADO EXTENSIVEL/SANFONADO, UNIVERSAL/ SIMPLES, ENTRE *50 A 70* CM, DE PLASTICO BRANCO | INÍCIO DIVULGAÇÃO DE PREÇO
2022-08-01 | INSUMO | 44948 | LA DE PET CONSTITUIDA POR FIBRAS DE POLIESTER, SEM REVESTIMENTO EM AMBAS AS FACES, ESPESSURA 5,0 CM, ROLO COM LARGURA DE 0,60 M E COMPRIMENTO DE 25,00 M | CRIAÇÃO DE INSUMO SEM PREÇO
2022-08-01 | INSUMO | 44949 | ESPACADOR / DISTANCIADOR CIRCULAR COM ENTRADA LATERAL, EM PLASTICO, PARA VERGALHAO *4,2 A 12,5* MM, COBRIMENTO 40 MM | CRIAÇÃO DE INSUMO SEM PREÇO
2022-08-01 | INSUMO | 44950 | ESPACADOR / DISTANCIADOR CIRCULAR COM ENTRADA LATERAL, EM PLASTICO, PARA VERGALHAO *16 A 32,0* MM, COBRIMENTO 40 MM | CRIAÇÃO DE INSUMO SEM PREÇO
2022-08-01 | INSUMO | 44951 | CIMENTO ASFALTICO DE PETROLEO A GRANEL (CAP) 50/70 | CRIAÇÃO DE INSUMO SEM PREÇO
2022-08-01 | INSUMO | 44952 | EMULSAO ASFALTICA CATIONICA RR-2C PARA USO EM PAVIMENTACAO ASFALTICA | CRIAÇÃO DE INSUMO SEM PREÇO
2022-08-01 | INSUMO | 44953 | EMULSAO ASFALTICA CATIONICA RL-1C PARA USO EM PAVIMENTACAO ASFALTICA | CRIAÇÃO DE INSUMO SEM PREÇO
2022-08-01 | COMPOSIÇÃO | 94996 | EXECUÇÃO DE PASSEIO (CALÇADA) OU PISO DE CONCRETO COM CONCRETO MOLDADO IN LOCO, FEITO EM OBRA, ACABAMENTO CONVENCIONAL, ESPESSURA 10 CM, ARMADO. AF_07/2016 | DESATIVAÇÃO
2022-08-01 | COMPOSIÇÃO | 94997 | EXECUÇÃO DE PASSEIO (CALÇADA) OU PISO DE CONCRETO COM CONCRETO MOLDADO IN LOCO, USINADO, ACABAMENTO CONVENCIONAL, ESPESSURA 10 CM, ARMADO. AF_07/2016 | DESATIVAÇÃO
2022-08-01 | COMPOSIÇÃO | 94998 | EXECUÇÃO DE PASSEIO (CALÇADA) OU PISO DE CONCRETO COM CONCRETO MOLDADO IN LOCO, FEITO EM OBRA, ACABAMENTO CONVENCIONAL, ESPESSURA 12 CM, ARMADO. AF_07/2016 | DESATIVAÇÃO
2022-08-01 | COMPOSIÇÃO | 94999 | EXECUÇÃO DE PASSEIO (CALÇADA) OU PISO DE CONCRETO COM CONCRETO MOLDADO IN LOCO, USINADO, ACABAMENTO CONVENCIONAL, ESPESSURA 12 CM, ARMADO. AF_07/2016 | DESATIVAÇÃO
2022-08-01 | COMPOSIÇÃO | 101743 | PISO TÊXTIL (CARPETE) EM PLACA. AF_09/2020 | DESATIVAÇÃO
2022-08-01 | COMPOSIÇÃO | 101744 | PISO TÊXTIL (CARPETE) EM MANTA (ROLO) E = 6 A 7 MM. AF_09/2020 | DESATIVAÇÃO
2022-08-01 | COMPOSIÇÃO | 101745 | PISO TÊXTIL (CARPETE) EM MANTA (ROLO) E = 9 A 10 MM. AF_09/2020 | DESATIVAÇÃO
2022-08-01 | COMPOSIÇÃO | 103925 | ESCADA HIDRÁULICA, LARGURA ATÉ 1M, TIPO DESCIDA D?ÁGUA DE CORTE OU ATERRO EM DEGRAUS (DCD 02, 04 E DAD 02), EM CONCRETO USINADO, FCK = 20 MPA, LANÇADO COM BOMBA, INCLUINDO ARMAÇÃO, MATERIAIS E FÔRMAS (3 UTILIZAÇÕES). AF_08/2022 | CRIAÇÃO DE COMPOSIÇÃO COM CUSTO
2022-08-01 | COMPOSIÇÃO | 103926 | ESCADA HIDRÁULICA, LARGURA DE 1 A 4,1 M, TIPO DESCIDA D?ÁGUA DE ATERRO EM DEGRAUS (DAD 04, 06, 08, 10, 12, 14, 16, 18), EM CONCRETO USINADO, FCK = 20 MPA, LANÇADO COM BOMBA, INCLUINDO ARMAÇÃO, MATERIAIS E FÔRMAS (3 UTILIZAÇÕES). AF_08/2022 | CRIAÇÃO DE COMPOSIÇÃO COM CUSTO
2022-08-01 | COMPOSIÇÃO | 103928 | BACIA DE DISSIPAÇÃO, TIPO BACIA EM PEDRA DE MÃO ARGAMASSADA (DES 01, 02, 03, 04), LANÇADO MANUALMENTE, INCLUINDO MATERIAIS E FÔRMAS (2 UTILIZAÇÕES). AF_08/2022 | CRIAÇÃO DE COMPOSIÇÃO COM CUSTO
2022-08-01 | COMPOSIÇÃO | 103929 | BACIA DE DISSIPAÇÃO, TIPO BACIA COM DENTES DE CONCRETO (01), COM PREPARO MANUAL, FCK = 20 MPA, LANÇADO MANUALMENTE, INCLUINDO MATERIAIS E FÔRMAS (2 UTILIZAÇÕES). AF_08/2022 | CRIAÇÃO DE COMPOSIÇÃO COM CUSTO
2022-08-01 | COMPOSIÇÃO | 103930 | BACIA DE DISSIPAÇÃO, LARGURA ATÉ 1 M, TIPO BACIA EM PEDRA DE MÃO FIXADA COM CONCRETO (DEB 01, 02), COM PREPARO MANUAL, FCK = 20 MPA, LANÇADO MANUALMENTE, INCLUINDO MATERIAIS E FÔRMAS (2 UTILIZAÇÕES). AF_08/2022 | CRIAÇÃO DE COMPOSIÇÃO COM CUSTO
2022-08-01 | COMPOSIÇÃO | 103931 | BACIA DE DISSIPAÇÃO, LARGURA DE 1 A 4 M, TIPO BACIA EM PEDRA DE MÃO FIXADA COM CONCRETO (DEB 03, 04, 05, 06), COM PREPARO MANUAL, FCK = 20 MPA, LANÇADO MANUALMENTE, INCLUINDO MATERIAIS E FÔRMAS (2 UTILIZAÇÕES). AF_08/2022 | CRIAÇÃO DE COMPOSIÇÃO COM CUSTO
2022-08-01 | COMPOSIÇÃO | 103932 | BACIA DE DISSIPAÇÃO, LARGURA DE 4 A 9,2 M, TIPO BACIA EM PEDRA DE MÃO FIXADA COM CONCRETO (DEB 07, 08, 09, 10, 11, 12, 13), COM PREPARO MANUAL, FCK = 20 MPA, LANÇADO MANUALMENTE, INCLUINDO MATERIAIS E FÔRMAS (2 UTILIZAÇÕES). AF_08/2022 | CRIAÇÃO DE COMPOSIÇÃO COM CUSTO
2022-08-01 | COMPOSIÇÃO | 103933 | DESCIDA D'ÁGUA RÁPIDA (DAR 03), EM CONCRETO USINADO, FCK = 20 MPA, LANÇADO COM BOMBA, INCLUINDO ARMAÇÃO, MATERIAIS E FÔRMAS (2 UTILIZAÇÕES). AF_08/2022 | CRIAÇÃO DE COMPOSIÇÃO COM CUSTO
2022-08-01 | COMPOSIÇÃO | 104191 | BUCHA DE REDUÇÃO, PPR, DN 25 X 20 MM, INSTALADO EM RAMAL OU SUB-RAMAL DE ÁGUA - FORNECIMENTO E INSTALAÇÃO. AF_08/2022 | CRIAÇÃO DE COMPOSIÇÃO COM CUSTO
2022-08-01 | COMPOSIÇÃO | 104192 | TÊ MISTURADOR, PPR, F M M, DN 25 X 25 MM, INSTALADO EM RAMAL OU SUB-RAMAL DE ÁGUA - FORNECIMENTO E INSTALAÇÃO. AF_08/2022 | CRIAÇÃO DE COMPOSIÇÃO COM CUSTO
2022-08-01 | COMPOSIÇÃO | 104193 | JOELHO 45 GRAUS, PPR, F/ F, DN 90 MM, INSTALADO EM PRUMADA DE ÁGUA - FORNECIMENTO E INSTALAÇÃO. AF_08/2022 | CRIAÇÃO DE COMPOSIÇÃO COM CUSTO
2022-08-01 | COMPOSIÇÃO | 104194 | TUBO, PPR, DN 20, CLASSE PN20, INSTALADO EM RAMAL OU SUB-RAMAL DE ÁGUA - FORNECIMENTO E INSTALAÇÃO. AF_08/2022 | CRIAÇÃO DE COMPOSIÇÃO COM CUSTO
2022-08-01 | COMPOSIÇÃO | 104195 | TUBO, PPR, DN 20, CLASSE PN25, INSTALADO EM RAMAL OU SUB-RAMAL DE ÁGUA - FORNECIMENTO E INSTALAÇÃO. AF_08/2022 | CRIAÇÃO DE COMPOSIÇÃO COM CUSTO
2022-08-01 | COMPOSIÇÃO | 104196 | CURVA 90 GRAUS, PPR, DN 20 MM, INSTALADO EM RAMAL OU SUB-RAMAL DE ÁGUA - FORNECIMENTO E INSTALAÇÃO. AF_08/2022 | CRIAÇÃO DE COMPOSIÇÃO COM CUSTO
2022-08-01 | COMPOSIÇÃO | 104197 | CURVA 90 GRAUS, PPR, DN 25 MM, INSTALADO EM RAMAL OU SUB-RAMAL DE ÁGUA - FORNECIMENTO E INSTALAÇÃO. AF_08/2022 | CRIAÇÃO DE COMPOSIÇÃO COM CUSTO
2022-08-01 | COMPOSIÇÃO | 104198 | JOELHO 45 GRAUS, PPR, DN 20 MM, INSTALADO EM RAMAL OU SUB-RAMAL DE ÁGUA - FORNECIMENTO E INSTALAÇÃO. AF_08/2022 | CRIAÇÃO DE COMPOSIÇÃO COM CUSTO
2022-08-01 | COMPOSIÇÃO | 104199 | JOELHO 90 GRAUS, PPR, DN 20 MM, INSTALADO EM RAMAL OU SUB-RAMAL DE ÁGUA - FORNECIMENTO E INSTALAÇÃO. AF_08/2022 | CRIAÇÃO DE COMPOSIÇÃO COM CUSTO
2022-08-01 | COMPOSIÇÃO | 104200 | LUVA, PPR, DN 20 MM, INSTALADO EM RAMAL OU SUB-RAMAL DE ÁGUA - FORNECIMENTO E INSTALAÇÃO. AF_08/2022 | CRIAÇÃO DE COMPOSIÇÃO COM CUSTO
2022-08-01 | COMPOSIÇÃO | 104201 | TÊ MISTURADOR, PPR, F M M, DN 20 X 20 MM, INSTALADO EM RAMAL OU SUB-RAMAL DE ÁGUA - FORNECIMENTO E INSTALAÇÃO. AF_08/2022 | CRIAÇÃO DE COMPOSIÇÃO COM CUSTO
2022-08-01 | COMPOSIÇÃO | 104202 | TÊ NORMAL, PPR, 90 GRAUS, DN 20 X 20 X 20 MM, INSTALADO EM RAMAL OU SUB-RAMAL DE ÁGUA - FORNECIMENTO E INSTALAÇÃO. AF_08/2022 | CRIAÇÃO DE COMPOSIÇÃO COM CUSTO
2022-08-01 | COMPOSIÇÃO | 104314 | TRAMA DE AÇO COMPOSTA POR TERÇAS PARA TELHADOS DE ATÉ 2 ÁGUAS PARA TELHA ONDULADA DE FIBROCIMENTO, METÁLICA, PLÁSTICA OU TERMOACÚSTICA, INCLUSO TRANSPORTE VERTICAL (EM KG). AF_07/2019 | CRIAÇÃO DE COMPOSIÇÃO COM CUSTO
2022-08-01 | COMPOSIÇÃO | 104315 | TUBO, PVC, SOLDÁVEL, DN 20 MM, INSTALADO EM DRENO DE AR CONDICIONADO - FORNECIMENTO E INSTALAÇÃO. AF_08/2022 | CRIAÇÃO DE COMPOSIÇÃO COM CUSTO
2022-08-01 | COMPOSIÇÃO | 104316 | TUBO, PVC, SOLDÁVEL, DN 32 MM, INSTALADO EM DRENO DE AR CONDICIONADO - FORNECIMENTO E INSTALAÇÃO. AF_08/2022 | CRIAÇÃO DE COMPOSIÇÃO COM CUSTO
2022-08-01 | COMPOSIÇÃO | 104317 | JOELHO 90 GRAUS, PVC, SOLDÁVEL, DN 20 MM, INSTALADO EM DRENO DE AR CONDICIONADO - FORNECIMENTO E INSTALAÇÃO. AF_08/2022 | CRIAÇÃO DE COMPOSIÇÃO COM CUSTO
2022-08-01 | COMPOSIÇÃO | 104318 | JOELHO 45 GRAUS, PVC, SOLDÁVEL, DN 20 MM, INSTALADO EM DRENO DE AR CONDICIONADO - FORNECIMENTO E INSTALAÇÃO. AF_08/2022 | CRIAÇÃO DE COMPOSIÇÃO COM CUSTO
2022-08-01 | COMPOSIÇÃO | 104319 | JOELHO 90 GRAUS, PVC, SOLDÁVEL, DN 32 MM, INSTALADO EM DRENO DE AR CONDICIONADO - FORNECIMENTO E INSTALAÇÃO. AF_08/2022 | CRIAÇÃO DE COMPOSIÇÃO COM CUSTO
2022-08-01 | COMPOSIÇÃO | 104320 | JOELHO 45 GRAUS, PVC, SOLDÁVEL, DN 32 MM, INSTALADO EM DRENO DE AR CONDICIONADO - FORNECIMENTO E INSTALAÇÃO. AF_08/2022 | CRIAÇÃO DE COMPOSIÇÃO COM CUSTO
2022-08-01 | COMPOSIÇÃO | 104321 | LUVA, PVC, SOLDÁVEL, DN 20 MM, INSTALADO EM DRENO DE AR CONDICIONADO - FORNECIMENTO E INSTALAÇÃO. AF_08/2022 | CRIAÇÃO DE COMPOSIÇÃO COM CUSTO
2022-08-01 | COMPOSIÇÃO | 104322 | LUVA, PVC, SOLDÁVEL, DN 32 MM, INSTALADO EM DRENO DE AR CONDICIONADO - FORNECIMENTO E INSTALAÇÃO. AF_08/2022 | CRIAÇÃO DE COMPOSIÇÃO COM CUSTO
2022-08-01 | COMPOSIÇÃO | 104323 | TE, PVC, SOLDÁVEL, DN 20 MM, INSTALADO EM DRENO DE AR CONDICIONADO - FORNECIMENTO E INSTALAÇÃO. AF_08/2022 | CRIAÇÃO DE COMPOSIÇÃO COM CUSTO
2022-08-01 | COMPOSIÇÃO | 104324 | TE, PVC, SOLDÁVEL, DN 32 MM, INSTALADO EM DRENO DE AR CONDICIONADO - FORNECIMENTO E INSTALAÇÃO. AF_08/2022 | CRIAÇÃO DE COMPOSIÇÃO COM CUSTO
2022-08-01 | COMPOSIÇÃO | 104326 | RALO SECO CÔNICO, PVC, DN 100 X 40 MM, JUNTA SOLDÁVEL, FORNECIDO E INSTALADO EM RAMAL DE DESCARGA OU EM RAMAL DE ESGOTO SANITÁRIO. AF_08/2022 | CRIAÇÃO DE COMPOSIÇÃO COM CUSTO
2022-08-01 | COMPOSIÇÃO | 104327 | RALO SIFONADO REDONDO, PVC, DN 100 X 40 MM, JUNTA SOLDÁVEL, FORNECIDO E INSTALADO EM RAMAL DE DESCARGA OU EM RAMAL DE ESGOTO SANITÁRIO. AF_08/2022 | CRIAÇÃO DE COMPOSIÇÃO COM CUSTO
2022-08-01 | COMPOSIÇÃO | 104328 | CAIXA SIFONADA, COM GRELHA QUADRADA, PVC, DN 150 X 150 X 50 MM, JUNTA SOLDÁVEL, FORNECIDA E INSTALADA EM RAMAL DE DESCARGA OU EM RAMAL DE ESGOTO SANITÁRIO. AF_08/2022 | CRIAÇÃO DE COMPOSIÇÃO COM CUSTO
2022-08-01 | COMPOSIÇÃO | 104329 | CAIXA SIFONADA, COM GRELHA REDONDA, PVC, DN 150 X 150 X 50 MM, JUNTA SOLDÁVEL, FORNECIDA E INSTALADA EM RAMAL DE DESCARGA OU EM RAMAL DE ESGOTO SANITÁRIO. AF_08/2022 | CRIAÇÃO DE COMPOSIÇÃO COM CUSTO
2022-08-01 | COMPOSIÇÃO | 104331 | CURVA PVC LONGA 45G, PVC, SÉRIE NORMAL, ESGOTO PREDIAL, DN 50 MM, JUNTA ELÁSTICA, FORNECIDO E INSTALADO EM RAMAL DE DESCARGA OU RAMAL DE ESGOTO SANITÁRIO. AF_08/2022 | CRIAÇÃO DE COMPOSIÇÃO COM CUSTO
2022-08-01 | COMPOSIÇÃO | 104332 | CURVA PVC LONGA 45G, PVC, SÉRIE NORMAL, ESGOTO PREDIAL, DN 75 MM, JUNTA ELÁSTICA, FORNECIDO E INSTALADO EM RAMAL DE DESCARGA OU RAMAL DE ESGOTO SANITÁRIO. AF_08/2022 | CRIAÇÃO DE COMPOSIÇÃO COM CUSTO
2022-08-01 | COMPOSIÇÃO | 104333 | CURVA LONGA 45 GRAUS, PVC, SÉRIE NORMAL, ESGOTO PREDIAL, DN 100 MM, JUNTA ELÁSTICA, FORNECIDO E INSTALADO EM RAMAL DE DESCARGA OU RAMAL DE ESGOTO SANITÁRIO. AF_08/2022 | CRIAÇÃO DE COMPOSIÇÃO COM CUSTO
2022-08-01 | COMPOSIÇÃO | 104334 | CURVA PVC, 45 GRAUS, CURTA, PVC, SÉRIE NORMAL, ESGOTO PREDIAL, DN 100 MM, JUNTA ELÁSTICA, FORNECIDO E INSTALADO EM RAMAL DE DESCARGA OU RAMAL DE ESGOTO SANITÁRIO. AF_08/2022 | CRIAÇÃO DE COMPOSIÇÃO COM CUSTO
2022-08-01 | COMPOSIÇÃO | 104335 | CURVA PVC LONGA 45G, PVC, SÉRIE NORMAL, ESGOTO PREDIAL, DN 50 MM, JUNTA ELÁSTICA, FORNECIDO E INSTALADO EM PRUMADA DE ESGOTO SANITÁRIO OU VENTILAÇÃO. AF_08/2022 | CRIAÇÃO DE COMPOSIÇÃO COM CUSTO
2022-08-01 | COMPOSIÇÃO | 104336 | CURVA PVC LONGA 45G, PVC, SÉRIE NORMAL, ESGOTO PREDIAL, DN 75 MM, JUNTA ELÁSTICA, FORNECIDO E INSTALADO EM PRUMADA DE ESGOTO SANITÁRIO OU VENTILAÇÃO. AF_08/2022 | CRIAÇÃO DE COMPOSIÇÃO COM CUSTO
2022-08-01 | COMPOSIÇÃO | 104337 | CURVA LONGA 45 GRAUS, PVC, SÉRIE NORMAL, ESGOTO PREDIAL, DN 100 MM, JUNTA ELÁSTICA, FORNECIDO E INSTALADO EM PRUMADA DE ESGOTO SANITÁRIO OU VENTILAÇÃO. AF_08/2022 | CRIAÇÃO DE COMPOSIÇÃO COM CUSTO
2022-08-01 | COMPOSIÇÃO | 104338 | CURVA PVC, 45 GRAUS, CURTA, PVC, SÉRIE NORMAL, ESGOTO PREDIAL, DN 100 MM, JUNTA ELÁSTICA, FORNECIDO E INSTALADO EM PRUMADA DE ESGOTO SANITÁRIO OU VENTILAÇÃO. AF_08/2022 | CRIAÇÃO DE COMPOSIÇÃO COM CUSTO
2022-08-01 | COMPOSIÇÃO | 104339 | CURVA LONGA 45 GRAUS, PVC, SÉRIE NORMAL, ESGOTO PREDIAL, DN 100 MM, JUNTA ELÁSTICA, FORNECIDO E INSTALADO EM SUBCOLETOR AÉREO DE ESGOTO SANITÁRIO. AF_08/2022 | CRIAÇÃO DE COMPOSIÇÃO COM CUSTO
2022-08-01 | COMPOSIÇÃO | 104340 | CURVA PVC, 45 GRAUS, CURTA, PVC, SÉRIE NORMAL, ESGOTO PREDIAL, DN 100 MM, JUNTA ELÁSTICA, FORNECIDO E INSTALADO EM SUBCOLETOR AÉREO DE ESGOTO SANITÁRIO. AF_08/2022 | CRIAÇÃO DE COMPOSIÇÃO COM CUSTO
2022-08-01 | COMPOSIÇÃO | 104341 | BUCHA DE REDUÇÃO LONGA, PVC, SÉRIE NORMAL, ESGOTO PREDIAL, DN 50 X 40 MM, JUNTA SOLDÁVEL E ELÁSTICA, FORNECIDO E INSTALADO EM RAMAL DE DESCARGA OU RAMAL DE ESGOTO SANITÁRIO. AF_08/2022 | CRIAÇÃO DE COMPOSIÇÃO COM CUSTO
2022-08-01 | COMPOSIÇÃO | 104342 | TE, PVC, SÉRIE NORMAL, ESGOTO PREDIAL, DN 75 X 50 MM, JUNTA ELÁSTICA, FORNECIDO E INSTALADO EM RAMAL DE DESCARGA OU RAMAL DE ESGOTO SANITÁRIO. AF_08/2022 | CRIAÇÃO DE COMPOSIÇÃO COM CUSTO
2022-08-01 | COMPOSIÇÃO | 104343 | JUNÇÃO DE REDUÇÃO INVERTIDA, PVC, SÉRIE NORMAL, ESGOTO PREDIAL, DN 75 X 50 MM, JUNTA ELÁSTICA, FORNECIDO E INSTALADO EM RAMAL DE DESCARGA OU RAMAL DE ESGOTO SANITÁRIO. AF_08/2022 | CRIAÇÃO DE COMPOSIÇÃO COM CUSTO
2022-08-01 | COMPOSIÇÃO | 104344 | TE, PVC, SÉRIE NORMAL, ESGOTO PREDIAL, DN 100 X 50 MM, JUNTA ELÁSTICA, FORNECIDO E INSTALADO EM RAMAL DE DESCARGA OU RAMAL DE ESGOTO SANITÁRIO. AF_08/2022 | CRIAÇÃO DE COMPOSIÇÃO COM CUSTO
2022-08-01 | COMPOSIÇÃO | 104345 | JUNÇÃO DE REDUÇÃO INVERTIDA, PVC, SÉRIE NORMAL, ESGOTO PREDIAL, DN 100 X 50 MM, JUNTA ELÁSTICA, FORNECIDO E INSTALADO EM RAMAL DE DESCARGA OU RAMAL DE ESGOTO SANITÁRIO. AF_08/2022 | CRIAÇÃO DE COMPOSIÇÃO COM CUSTO
2022-08-01 | COMPOSIÇÃO | 104346 | TE, PVC, SÉRIE NORMAL, ESGOTO PREDIAL, DN 100 X 75 MM, JUNTA ELÁSTICA, FORNECIDO E INSTALADO EM RAMAL DE DESCARGA OU RAMAL DE ESGOTO SANITÁRIO. AF_08/2022 | CRIAÇÃO DE COMPOSIÇÃO COM CUSTO
2022-08-01 | COMPOSIÇÃO | 104347 | JUNÇÃO DE REDUCAO INVERTIDA, PVC, SÉRIE NORMAL, ESGOTO PREDIAL, DN 100 X 75 MM, JUNTA ELÁSTICA, FORNECIDO E INSTALADO EM RAMAL DE DESCARGA OU RAMAL DE ESGOTO SANITÁRIO. AF_08/2022 | CRIAÇÃO DE COMPOSIÇÃO COM CUSTO
2022-08-01 | COMPOSIÇÃO | 104348 | TERMINAL DE VENTILAÇÃO, PVC, SÉRIE NORMAL, ESGOTO PREDIAL, DN 50 MM, JUNTA SOLDÁVEL, FORNECIDO E INSTALADO EM PRUMADA DE ESGOTO SANITÁRIO OU VENTILAÇÃO. AF_08/2022 | CRIAÇÃO DE COMPOSIÇÃO COM CUSTO
2022-08-01 | COMPOSIÇÃO | 104349 | TE, PVC, SÉRIE NORMAL, ESGOTO PREDIAL, DN 75 X 50 MM, JUNTA ELÁSTICA, FORNECIDO E INSTALADO EM PRUMADA DE ESGOTO SANITÁRIO OU VENTILAÇÃO. AF_08/2022 | CRIAÇÃO DE COMPOSIÇÃO COM CUSTO
2022-08-01 | COMPOSIÇÃO | 104350 | JUNÇÃO DE REDUÇÃO INVERTIDA, PVC, SÉRIE NORMAL, ESGOTO PREDIAL, DN 75 X 50 MM, JUNTA ELÁSTICA, FORNECIDO E INSTALADO EM PRUMADA DE ESGOTO SANITÁRIO OU VENTILAÇÃO. AF_08/2022 | CRIAÇÃO DE COMPOSIÇÃO COM CUSTO
2022-08-01 | COMPOSIÇÃO | 104351 | TERMINAL DE VENTILAÇÃO, PVC, SÉRIE NORMAL, ESGOTO PREDIAL, DN 75 MM, JUNTA SOLDÁVEL, FORNECIDO E INSTALADO EM PRUMADA DE ESGOTO SANITÁRIO OU VENTILAÇÃO. AF_08/2022 | CRIAÇÃO DE COMPOSIÇÃO COM CUSTO
2022-08-01 | COMPOSIÇÃO | 104352 | TE, PVC, SÉRIE NORMAL, ESGOTO PREDIAL, DN 100 X 50 MM, JUNTA ELÁSTICA, FORNECIDO E INSTALADO EM PRUMADA DE ESGOTO SANITÁRIO OU VENTILAÇÃO. AF_08/2022 | CRIAÇÃO DE COMPOSIÇÃO COM CUSTO
2022-08-01 | COMPOSIÇÃO | 104353 | JUNÇÃO DE REDUÇÃO INVERTIDA, PVC, SÉRIE NORMAL, ESGOTO PREDIAL, DN 100 X 50 MM, JUNTA ELÁSTICA, FORNECIDO E INSTALADO EM PRUMADA DE ESGOTO SANITÁRIO OU VENTILAÇÃO. AF_08/2022 | CRIAÇÃO DE COMPOSIÇÃO COM CUSTO
2022-08-01 | COMPOSIÇÃO | 104354 | TE, PVC, SÉRIE NORMAL, ESGOTO PREDIAL, DN 100 X 75 MM, JUNTA ELÁSTICA, FORNECIDO E INSTALADO EM PRUMADA DE ESGOTO SANITÁRIO OU VENTILAÇÃO. AF_08/2022 | CRIAÇÃO DE COMPOSIÇÃO COM CUSTO
2022-08-01 | COMPOSIÇÃO | 104355 | JUNÇÃO DE REDUCAO INVERTIDA, PVC, SÉRIE NORMAL, ESGOTO PREDIAL, DN 100 X 75 MM, JUNTA ELÁSTICA, FORNECIDO E INSTALADO EM PRUMADA DE ESGOTO SANITÁRIO OU VENTILAÇÃO. AF_08/2022 | CRIAÇÃO DE COMPOSIÇÃO COM CUSTO
2022-08-01 | COMPOSIÇÃO | 104356 | TERMINAL DE VENTILAÇÃO, PVC, SÉRIE NORMAL, ESGOTO PREDIAL, DN 100 MM, JUNTA SOLDÁVEL, FORNECIDO E INSTALADO EM PRUMADA DE ESGOTO SANITÁRIO OU VENTILAÇÃO. AF_08/2022 | CRIAÇÃO DE COMPOSIÇÃO COM CUSTO
2022-08-01 | COMPOSIÇÃO | 104357 | CAP, PVC, SÉRIE NORMAL, ESGOTO PREDIAL, DN 100 MM, JUNTA ELÁSTICA, FORNECIDO E INSTALADO EM SUBCOLETOR AÉREO DE ESGOTO SANITÁRIO. AF_08/2022 | CRIAÇÃO DE COMPOSIÇÃO COM CUSTO
2022-07-01 | INSUMO | 242 | AJUDANTE ESPECIALIZADO (HORISTA) | ALTERAÇÃO DE DESCRIÇÃO
2022-07-01 | INSUMO | 44945 | SIFAO / TUBO SINFONADO EXTENSIVEL/SANFONADO, UNIVERSAL/ SIMPLES, ENTRE *50 A 70* CM, DE PLASTICO BRANCO | CRIAÇÃO DE INSUMO SEM PREÇO
2022-07-01 | INSUMO | 44946 | CAIXA ELETRICA 4 X 2, PLASTICA, DE EMBUTIR, FIXACAO AUTOTRAVANTE DE ENCAIXE NO FURO DA PAREDE, INCLUI ENTRADAS PARA CONDUITE E TAMPA | CRIAÇÃO DE INSUMO SEM PREÇO
2022-07-01 | INSUMO | 44947 | CAIXA ELETRICA 4 X 4, PLASTICA, DE EMBUTIR, FIXACAO AUTOTRAVANTE DE ENCAIXE NO FURO DA PAREDE, INCLUI ENTRADAS PARA CONDUITE E TAMPA | CRIAÇÃO DE INSUMO SEM PREÇO
2022-07-01 | COMPOSIÇÃO | 95732 | LUVA PARA ELETRODUTO, PVC, SOLDÁVEL, DN 20 MM (1/2??), APARENTE, INSTALADA EM TETO - FORNECIMENTO E INSTALAÇÃO. AF_11/2016_P | DESATIVAÇÃO
2022-07-01 | COMPOSIÇÃO | 95733 | LUVA PARA ELETRODUTO, PVC, SOLDÁVEL, DN 25 MM (3/4??), APARENTE, INSTALADA EM TETO - FORNECIMENTO E INSTALAÇÃO. AF_11/2016_P | DESATIVAÇÃO
2022-07-01 | COMPOSIÇÃO | 95734 | LUVA PARA ELETRODUTO, PVC, SOLDÁVEL, DN 32 MM (1??), APARENTE, INSTALADA EM TETO - FORNECIMENTO E INSTALAÇÃO. AF_11/2016_P | DESATIVAÇÃO
2022-07-01 | COMPOSIÇÃO | 95735 | LUVA PARA ELETRODUTO, PVC, SOLDÁVEL, DN 20 MM (1/2??), APARENTE, INSTALADA EM PAREDE - FORNECIMENTO E INSTALAÇÃO. AF_11/2016_P | DESATIVAÇÃO
2022-07-01 | COMPOSIÇÃO | 95736 | LUVA PARA ELETRODUTO, PVC, SOLDÁVEL, DN 25 MM (3/4??), APARENTE, INSTALADA EM PAREDE - FORNECIMENTO E INSTALAÇÃO. AF_11/2016_P | DESATIVAÇÃO
2022-07-01 | COMPOSIÇÃO | 95738 | LUVA PARA ELETRODUTO, PVC, SOLDÁVEL, DN 32 MM (1??), APARENTE, INSTALADA EM PAREDE - FORNECIMENTO E INSTALAÇÃO. AF_11/2016_P | DESATIVAÇÃO
2022-07-01 | COMPOSIÇÃO | 95745 | ELETRODUTO DE AÇO GALVANIZADO, CLASSE LEVE, DN 20 MM (3/4??), APARENTE, INSTALADO EM TETO - FORNECIMENTO E INSTALAÇÃO. AF_11/2016_P | DESATIVAÇÃO
2022-07-01 | COMPOSIÇÃO | 95746 | ELETRODUTO DE AÇO GALVANIZADO, CLASSE LEVE, DN 25 MM (1??), APARENTE, INSTALADO EM TETO - FORNECIMENTO E INSTALAÇÃO. AF_11/2016_P | DESATIVAÇÃO
2022-07-01 | COMPOSIÇÃO | 95747 | ELETRODUTO DE AÇO GALVANIZADO, CLASSE SEMI PESADO, DN 32 MM (1 1/4??), APARENTE, INSTALADO EM TETO - FORNECIMENTO E INSTALAÇÃO. AF_11/2016_P | DESATIVAÇÃO
2022-07-01 | COMPOSIÇÃO | 95748 | ELETRODUTO DE AÇO GALVANIZADO, CLASSE SEMI PESADO, DN 40 MM (1 1/2 ), APARENTE, INSTALADO EM TETO - FORNECIMENTO E INSTALAÇÃO. AF_11/2016_P | DESATIVAÇÃO
2022-07-01 | COMPOSIÇÃO | 95749 | ELETRODUTO DE AÇO GALVANIZADO, CLASSE LEVE, DN 20 MM (3/4??), APARENTE, INSTALADO EM PAREDE - FORNECIMENTO E INSTALAÇÃO. AF_11/2016_P | DESATIVAÇÃO
2022-07-01 | COMPOSIÇÃO | 95750 | ELETRODUTO DE AÇO GALVANIZADO, CLASSE LEVE, DN 25 MM (1??), APARENTE, INSTALADO EM PAREDE - FORNECIMENTO E INSTALAÇÃO. AF_11/2016_P | DESATIVAÇÃO
2022-07-01 | COMPOSIÇÃO | 95751 | ELETRODUTO DE AÇO GALVANIZADO, CLASSE SEMI PESADO, DN 32 MM (1 1/4??), APARENTE, INSTALADO EM PAREDE - FORNECIMENTO E INSTALAÇÃO. AF_11/2016_P | DESATIVAÇÃO
2022-07-01 | COMPOSIÇÃO | 95752 | ELETRODUTO DE AÇO GALVANIZADO, CLASSE SEMI PESADO, DN 40 MM (1 1/2 ), APARENTE, INSTALADO EM PAREDE - FORNECIMENTO E INSTALAÇÃO. AF_11/2016_P | DESATIVAÇÃO
2022-07-01 | COMPOSIÇÃO | 95753 | LUVA DE EMENDA PARA ELETRODUTO, AÇO GALVANIZADO, DN 20 MM (3/4 ), APARENTE, INSTALADA EM TETO - FORNECIMENTO E INSTALAÇÃO. AF_11/2016_P | DESATIVAÇÃO
2022-07-01 | COMPOSIÇÃO | 95754 | LUVA DE EMENDA PARA ELETRODUTO, AÇO GALVANIZADO, DN 25 MM (1''), APARENTE, INSTALADA EM TETO - FORNECIMENTO E INSTALAÇÃO. AF_11/2016_P | DESATIVAÇÃO
2022-07-01 | COMPOSIÇÃO | 95755 | LUVA DE EMENDA PARA ELETRODUTO, AÇO GALVANIZADO, DN 32 MM (1 1/4''), APARENTE, INSTALADA EM TETO - FORNECIMENTO E INSTALAÇÃO. AF_11/2016_P | DESATIVAÇÃO
2022-07-01 | COMPOSIÇÃO | 95756 | LUVA DE EMENDA PARA ELETRODUTO, AÇO GALVANIZADO, DN 40 MM (1 1/2''), APARENTE, INSTALADA EM TETO - FORNECIMENTO E INSTALAÇÃO. AF_11/2016_P | DESATIVAÇÃO
2022-07-01 | COMPOSIÇÃO | 95757 | LUVA DE EMENDA PARA ELETRODUTO, AÇO GALVANIZADO, DN 20 MM (3/4''), APARENTE, INSTALADA EM PAREDE - FORNECIMENTO E INSTALAÇÃO. AF_11/2016_P | DESATIVAÇÃO
2022-07-01 | COMPOSIÇÃO | 95758 | LUVA DE EMENDA PARA ELETRODUTO, AÇO GALVANIZADO, DN 25 MM (1''), APARENTE, INSTALADA EM PAREDE - FORNECIMENTO E INSTALAÇÃO. AF_11/2016_P | DESATIVAÇÃO
2022-07-01 | COMPOSIÇÃO | 95759 | LUVA DE EMENDA PARA ELETRODUTO, AÇO GALVANIZADO, DN 32 MM (1 1/4''), APARENTE, INSTALADA EM PAREDE - FORNECIMENTO E INSTALAÇÃO. AF_11/2016_P | DESATIVAÇÃO
2022-07-01 | COMPOSIÇÃO | 95760 | LUVA DE EMENDA PARA ELETRODUTO, AÇO GALVANIZADO, DN 40 MM (1 1/2''), APARENTE, INSTALADA EM PAREDE - FORNECIMENTO E INSTALAÇÃO. AF_11/2016_P | DESATIVAÇÃO
2022-07-01 | COMPOSIÇÃO | 103795 | FABRICAÇÃO, MONTAGEM E DESMONTAGEM DE FÔRMA PARA ESCADA HIDRÁULICA, EM CHAPA DE MADEIRA COMPENSADA RESINADA, E = 17 MM, 3 UTILIZAÇÕES. AF_08/2022 | CRIAÇÃO DE COMPOSIÇÃO COM CUSTO
2022-07-01 | COMPOSIÇÃO | 103796 | FABRICAÇÃO, MONTAGEM E DESMONTAGEM DE FÔRMA PARA BACIA DE DISSIPAÇÃO, EM MADEIRA SERRADA, E = 25 MM, 2 UTILIZAÇÕES. AF_08/2022 | CRIAÇÃO DE COMPOSIÇÃO COM CUSTO
2022-07-01 | COMPOSIÇÃO | 103797 | ARMAÇÃO DE DESCIDA D?ÁGUA UTILIZANDO AÇO CA-60 DE 5 MM - MONTAGEM. AF_08/2022 | CRIAÇÃO DE COMPOSIÇÃO COM CUSTO
2022-07-01 | COMPOSIÇÃO | 103798 | CONCRETAGEM DE DISSIPADOR DE ENERGIA, CONCRETO USINADO, FCK = 20 MPA, COM USO DE BOMBA - LANÇAMENTO, ADENSAMENTO E ACABAMENTO. AF_08/2022 | CRIAÇÃO DE COMPOSIÇÃO COM CUSTO
2022-07-01 | COMPOSIÇÃO | 103799 | PEDRA DE MÃO FIXADA COM CONCRETO PARA BACIA DE DISSIPAÇÃO, 40% DE CONCRETO EM VOLUME, FCK = 20 MPA, COM USO DE JERICA E PREPARO EM BETONEIRA DE 600 L - AREIA, BRITA E PEDRA DE MÃO COMERCIAIS - LANÇAMENTO, ADENSAMENTO E ACABAMENTO. AF_08/2022 | CRIAÇÃO DE COMPOSIÇÃO COM CUSTO
2022-07-01 | COMPOSIÇÃO | 103800 | PEDRA ARGAMASSADA COM CIMENTO E AREIA 1:3, 40% DE ARGAMASSA EM VOLUME - AREIA E PEDRA DE MÃO COMERCIAIS - FORNECIMENTO E ASSENTAMENTO. AF_08/2022 | CRIAÇÃO DE COMPOSIÇÃO COM CUSTO
2022-07-01 | COMPOSIÇÃO | 103801 | CONCRETAGEM DE DISSIPADOR DE ENERGIA, FCK = 20 MPA, COM USO DE JERICAS E PREPARO EM BETONEIRA DE 600 L - AREIA E BRITA COMERCIAIS - LANÇAMENTO, ADENSAMENTO E ACABAMENTO. AF_08/2022 | CRIAÇÃO DE COMPOSIÇÃO COM CUSTO
2022-07-01 | COMPOSIÇÃO | 104203 | EMBOÇO OU MASSA ÚNICA EM ARGAMASSA TRAÇO 1:2:8, PREPARO MECÂNICA COM BETONEIRA 400 L, APLICADA COM PROJETOR TIPO CANEQUINHA EM PANOS DE FACHADA COM PRESENÇA DE VÃOS, ESPESSURA DE 25 MM, ACESSO POR BALANCIM MANUAL. AF_08/2022 | CRIAÇÃO DE COMPOSIÇÃO COM CUSTO
2022-07-01 | COMPOSIÇÃO | 104204 | EMBOÇO OU MASSA ÚNICA EM ARGAMASSA TRAÇO 1:2:8, PREPARO MECÂNICA COM BETONEIRA 400 L, APLICADA COM PROJETOR TIPO CANEQUINHA EM PANOS DE FACHADA COM PRESENÇA DE VÃOS, ESPESSURA DE 35 MM, ACESSO POR BALANCIM MANUAL. AF_08/2022 | CRIAÇÃO DE COMPOSIÇÃO COM CUSTO
2022-07-01 | COMPOSIÇÃO | 104205 | EMBOÇO OU MASSA ÚNICA EM ARGAMASSA TRAÇO 1:2:8, PREPARO MECÂNICA COM BETONEIRA 400 L, APLICADA COM PROJETOR TIPO CANEQUINHA EM PANOS DE FACHADA COM PRESENÇA DE VÃOS, ESPESSURA DE 45 MM, ACESSO POR BALANCIM MANUAL. AF_08/2022 | CRIAÇÃO DE COMPOSIÇÃO COM CUSTO
2022-07-01 | COMPOSIÇÃO | 104206 | EMBOÇO OU MASSA ÚNICA EM ARGAMASSA TRAÇO 1:2:8, PREPARO MECÂNICA COM BETONEIRA 400 L, APLICADA COM PROJETOR TIPO CANEQUINHA EM PANOS DE FACHADA COM PRESENÇA DE VÃOS, ESPESSURA DE 50 MM, ACESSO POR BALANCIM MANUAL. AF_08/2022 | CRIAÇÃO DE COMPOSIÇÃO COM CUSTO
2022-07-01 | COMPOSIÇÃO | 104207 | EMBOÇO OU MASSA ÚNICA EM ARGAMASSA TRAÇO 1:2:8, PREPARO MECÂNICA COM BETONEIRA 400 L, APLICADA COM PROJETOR TIPO CANEQUINHA EM PANOS DE FACHADA SEM PRESENÇA DE VÃOS, ESPESSURA DE 25 MM, ACESSO POR BALANCIM MANUAL. AF_08/2022 | CRIAÇÃO DE COMPOSIÇÃO COM CUSTO
2022-07-01 | COMPOSIÇÃO | 104208 | EMBOÇO OU MASSA ÚNICA EM ARGAMASSA TRAÇO 1:2:8, PREPARO MECÂNICA COM BETONEIRA 400 L, APLICADA COM PROJETOR TIPO CANEQUINHA EM PANOS DE FACHADA SEM PRESENÇA DE VÃOS, ESPESSURA DE 35 MM, ACESSO POR BALANCIM MANUAL. AF_08/2022 | CRIAÇÃO DE COMPOSIÇÃO COM CUSTO
2022-07-01 | COMPOSIÇÃO | 104209 | EMBOÇO OU MASSA ÚNICA EM ARGAMASSA TRAÇO 1:2:8, PREPARO MECÂNICA COM BETONEIRA 400 L, APLICADA COM PROJETOR TIPO CANEQUINHA EM PANOS DE FACHADA SEM PRESENÇA DE VÃOS, ESPESSURA DE 45 MM, ACESSO POR BALANCIM MANUAL. AF_08/2022 | CRIAÇÃO DE COMPOSIÇÃO COM CUSTO
2022-07-01 | COMPOSIÇÃO | 104210 | EMBOÇO OU MASSA ÚNICA EM ARGAMASSA TRAÇO 1:2:8, PREPARO MECÂNICA COM BETONEIRA 400 L, APLICADA COM PROJETOR TIPO CANEQUINHA EM PANOS DE FACHADA SEM PRESENÇA DE VÃOS, ESPESSURA DE 50 MM, ACESSO POR BALANCIM MANUAL. AF_08/2022 | CRIAÇÃO DE COMPOSIÇÃO COM CUSTO
2022-07-01 | COMPOSIÇÃO | 104211 | EMBOÇO OU MASSA ÚNICA EM ARGAMASSA TRAÇO 1:2:8, PREPARO MECÂNICA COM BETONEIRA 400 L, APLICADA COM PROJETOR TIPO CANEQUINHA EM SUPERFÍCIES EXTERNAS DA SACADA, ESPESSURA DE 25 MM, ACESSO POR BALANCIM MANUAL, SEM USO DE TELA METÁLICA. AF_08/2022 | CRIAÇÃO DE COMPOSIÇÃO COM CUSTO
2022-07-01 | COMPOSIÇÃO | 104212 | EMBOÇO OU MASSA ÚNICA EM ARGAMASSA TRAÇO 1:2:8, PREPARO MECÂNICA COM BETONEIRA 400 L, APLICADA COM PROJETOR TIPO CANEQUINHA EM SUPERFÍCIES EXTERNAS DA SACADA, ESPESSURA DE 35 MM, ACESSO POR BALANCIM MANUAL, SEM USO DE TELA METÁLICA. AF_08/2022 | CRIAÇÃO DE COMPOSIÇÃO COM CUSTO
2022-07-01 | COMPOSIÇÃO | 104213 | EMBOÇO OU MASSA ÚNICA EM ARGAMASSA TRAÇO 1:2:8, PREPARO MECÂNICA COM BETONEIRA 400 L, APLICADA COM PROJETOR TIPO CANEQUINHA EM SUPERFÍCIES EXTERNAS DA SACADA, ESPESSURA DE 45 MM, ACESSO POR BALANCIM MANUAL, SEM USO DE TELA METÁLICA. AF_08/2022 | CRIAÇÃO DE COMPOSIÇÃO COM CUSTO
2022-07-01 | COMPOSIÇÃO | 104214 | EMBOÇO OU MASSA ÚNICA EM ARGAMASSA TRAÇO 1:2:8, PREPARO MECÂNICA COM BETONEIRA 400 L, APLICADA COM PROJETOR TIPO CANEQUINHA EM SUPERFÍCIES EXTERNAS DA SACADA, ESPESSURA DE 50 MM, ACESSO POR BALANCIM MANUAL, SEM USO DE TELA METÁLICA. AF_08/2022 | CRIAÇÃO DE COMPOSIÇÃO COM CUSTO
2022-07-01 | COMPOSIÇÃO | 104215 | EMBOÇO OU MASSA ÚNICA EM ARGAMASSA TRAÇO 1:2:8, PREPARO MECÂNICA COM BETONEIRA 400 L, APLICADA COM PROJETOR TIPO CANEQUINHA EM SUPERFÍCIES INTERNAS DA SACADA, ESPESSURA DE 25 MM, SEM USO DE TELA METÁLICA. AF_08/2022 | CRIAÇÃO DE COMPOSIÇÃO COM CUSTO
2022-07-01 | COMPOSIÇÃO | 104216 | EMBOÇO OU MASSA ÚNICA EM ARGAMASSA TRAÇO 1:2:8, PREPARO MECÂNICA COM BETONEIRA 400 L, APLICADA COM PROJETOR TIPO CANEQUINHA EM SUPERFÍCIES INTERNAS DA SACADA, ESPESSURA DE 35 MM, SEM USO DE TELA METÁLICA. AF_08/2022 | CRIAÇÃO DE COMPOSIÇÃO COM CUSTO
2022-07-01 | COMPOSIÇÃO | 104217 | EMBOÇO OU MASSA ÚNICA EM ARGAMASSA TRAÇO 1:2:8, PREPARO MECÂNICA COM BETONEIRA 400 L, APLICADA MANUALMENTE EM PANOS DE FACHADA COM PRESENÇA DE VÃOS, ESPESSURA DE 25 MM, ACESSO POR ANDAIME. AF_08/2022 | CRIAÇÃO DE COMPOSIÇÃO COM CUSTO
2022-07-01 | COMPOSIÇÃO | 104218 | EMBOÇO OU MASSA ÚNICA EM ARGAMASSA TRAÇO 1:2:8, PREPARO MANUAL, APLICADA MANUALMENTE EM PANOS DE FACHADA COM PRESENÇA DE VÃOS, ESPESSURA DE 25 MM, ACESSO POR ANDAIME. AF_08/2022 | CRIAÇÃO DE COMPOSIÇÃO COM CUSTO
2022-07-01 | COMPOSIÇÃO | 104219 | EMBOÇO OU MASSA ÚNICA EM ARGAMASSA INDUSTRIALIZADA, PREPARO MECÂNICA E APLICAÇÃO COM EQUIPAMENTO DE MISTURA E PROJEÇÃO DE 1,5 M3/H DE ARGAMASSA EM PANOS DE FACHADA COM PRESENÇA DE VÃOS, ESPESSURA DE 25 MM, ACESSO POR ANDAIME. AF_08/2022 | CRIAÇÃO DE COMPOSIÇÃO COM CUSTO
2022-07-01 | COMPOSIÇÃO | 104220 | EMBOÇO OU MASSA ÚNICA EM ARGAMASSA TRAÇO 1:2:8, PREPARO MECÂNICA COM BETONEIRA 400 L, APLICADA COM PROJETOR TIPO CANEQUINHA EM PANOS DE FACHADA COM PRESENÇA DE VÃOS, ESPESSURA DE 25 MM, ACESSO POR ANDAIME. AF_08/2022 | CRIAÇÃO DE COMPOSIÇÃO COM CUSTO
2022-07-01 | COMPOSIÇÃO | 104221 | EMBOÇO OU MASSA ÚNICA EM ARGAMASSA TRAÇO 1:2:8, PREPARO MECÂNICA COM BETONEIRA 400 L, APLICADA MANUALMENTE EM PANOS DE FACHADA COM PRESENÇA DE VÃOS, ESPESSURA DE 35 MM, ACESSO POR ANDAIME. AF_08/2022 | CRIAÇÃO DE COMPOSIÇÃO COM CUSTO
2022-07-01 | COMPOSIÇÃO | 104222 | EMBOÇO OU MASSA ÚNICA EM ARGAMASSA TRAÇO 1:2:8, PREPARO MANUAL, APLICADA MANUALMENTE EM PANOS DE FACHADA COM PRESENÇA DE VÃOS, ESPESSURA DE 35 MM, ACESSO POR ANDAIME. AF_08/2022 | CRIAÇÃO DE COMPOSIÇÃO COM CUSTO
2022-07-01 | COMPOSIÇÃO | 104223 | EMBOÇO OU MASSA ÚNICA EM ARGAMASSA INDUSTRIALIZADA, PREPARO MECÂNICA E APLICAÇÃO COM EQUIPAMENTO DE MISTURA E PROJEÇÃO DE 1,5 M3/H DE ARGAMASSA EM PANOS DE FACHADA COM PRESENÇA DE VÃOS, ESPESSURA DE 35 MM, ACESSO POR ANDAIME. AF_08/2022 | CRIAÇÃO DE COMPOSIÇÃO COM CUSTO
2022-07-01 | COMPOSIÇÃO | 104224 | EMBOÇO OU MASSA ÚNICA EM ARGAMASSA TRAÇO 1:2:8, PREPARO MECÂNICA COM BETONEIRA 400 L, APLICADA COM PROJETOR TIPO CANEQUINHA EM PANOS DE FACHADA COM PRESENÇA DE VÃOS, ESPESSURA DE 35 MM, ACESSO POR ANDAIME. AF_08/2022 | CRIAÇÃO DE COMPOSIÇÃO COM CUSTO
2022-07-01 | COMPOSIÇÃO | 104225 | EMBOÇO OU MASSA ÚNICA EM ARGAMASSA TRAÇO 1:2:8, PREPARO MECÂNICA COM BETONEIRA 400 L, APLICADA MANUALMENTE EM PANOS DE FACHADA COM PRESENÇA DE VÃOS, ESPESSURA DE 45 MM, ACESSO POR ANDAIME. AF_08/2022 | CRIAÇÃO DE COMPOSIÇÃO COM CUSTO
2022-07-01 | COMPOSIÇÃO | 104226 | EMBOÇO OU MASSA ÚNICA EM ARGAMASSA TRAÇO 1:2:8, PREPARO MANUAL, APLICADA MANUALMENTE EM PANOS DE FACHADA COM PRESENÇA DE VÃOS, ESPESSURA DE 45 MM, ACESSO POR ANDAIME. AF_08/2022 | CRIAÇÃO DE COMPOSIÇÃO COM CUSTO
2022-07-01 | COMPOSIÇÃO | 104227 | EMBOÇO OU MASSA ÚNICA EM ARGAMASSA INDUSTRIALIZADA, PREPARO MECÂNICA E APLICAÇÃO COM EQUIPAMENTO DE MISTURA E PROJEÇÃO DE 1,5 M3/H DE ARGAMASSA EM PANOS DE FACHADA COM PRESENÇA DE VÃOS, ESPESSURA DE 45 MM, ACESSO POR ANDAIME. AF_08/2022 | CRIAÇÃO DE COMPOSIÇÃO COM CUSTO
2022-07-01 | COMPOSIÇÃO | 104228 | EMBOÇO OU MASSA ÚNICA EM ARGAMASSA TRAÇO 1:2:8, PREPARO MECÂNICA COM BETONEIRA 400 L, APLICADA COM PROJETOR TIPO CANEQUINHA EM PANOS DE FACHADA COM PRESENÇA DE VÃOS, ESPESSURA DE 45 MM, ACESSO POR ANDAIME. AF_08/2022 | CRIAÇÃO DE COMPOSIÇÃO COM CUSTO
2022-07-01 | COMPOSIÇÃO | 104229 | EMBOÇO OU MASSA ÚNICA EM ARGAMASSA TRAÇO 1:2:8, PREPARO MECÂNICA COM BETONEIRA 400 L, APLICADA MANUALMENTE EM PANOS DE FACHADA COM PRESENÇA DE VÃOS, ESPESSURA DE 50 MM, ACESSO POR ANDAIME. AF_08/2022 | CRIAÇÃO DE COMPOSIÇÃO COM CUSTO
2022-07-01 | COMPOSIÇÃO | 104230 | EMBOÇO OU MASSA ÚNICA EM ARGAMASSA TRAÇO 1:2:8, PREPARO MANUAL, APLICADA MANUALMENTE EM PANOS DE FACHADA COM PRESENÇA DE VÃOS, ESPESSURA DE 50 MM, ACESSO POR ANDAIME. AF_08/2022 | CRIAÇÃO DE COMPOSIÇÃO COM CUSTO
2022-07-01 | COMPOSIÇÃO | 104231 | EMBOÇO OU MASSA ÚNICA EM ARGAMASSA INDUSTRIALIZADA, PREPARO MECÂNICA E APLICAÇÃO COM EQUIPAMENTO DE MISTURA E PROJEÇÃO DE 1,5 M3/H DE ARGAMASSA EM PANOS DE FACHADA COM PRESENÇA DE VÃOS, ESPESSURA DE 50 MM, ACESSO POR ANDAIME. AF_08/2022 | CRIAÇÃO DE COMPOSIÇÃO COM CUSTO
2022-07-01 | COMPOSIÇÃO | 104232 | EMBOÇO OU MASSA ÚNICA EM ARGAMASSA TRAÇO 1:2:8, PREPARO MECÂNICA COM BETONEIRA 400 L, APLICADA COM PROJETOR TIPO CANEQUINHA EM PANOS DE FACHADA COM PRESENÇA DE VÃOS, ESPESSURA DE 50 MM, ACESSO POR ANDAIME. AF_08/2022 | CRIAÇÃO DE COMPOSIÇÃO COM CUSTO
2022-07-01 | COMPOSIÇÃO | 104233 | EMBOÇO OU MASSA ÚNICA EM ARGAMASSA TRAÇO 1:2:8, PREPARO MECÂNICA COM BETONEIRA 400 L, APLICADA MANUALMENTE EM PANOS DE FACHADA SEM PRESENÇA DE VÃOS, ESPESSURA DE 25 MM, ACESSO POR ANDAIME. AF_08/2022 | CRIAÇÃO DE COMPOSIÇÃO COM CUSTO
2022-07-01 | COMPOSIÇÃO | 104234 | EMBOÇO OU MASSA ÚNICA EM ARGAMASSA TRAÇO 1:2:8, PREPARO MANUAL, APLICADA MANUALMENTE EM PANOS DE FACHADA SEM PRESENÇA DE VÃOS, ESPESSURA DE 25 MM, ACESSO POR ANDAIME. AF_08/2022 | CRIAÇÃO DE COMPOSIÇÃO COM CUSTO
2022-07-01 | COMPOSIÇÃO | 104235 | EMBOÇO OU MASSA ÚNICA EM ARGAMASSA INDUSTRIALIZADA, PREPARO MECÂNICA E APLICAÇÃO COM EQUIPAMENTO DE MISTURA E PROJEÇÃO DE 1,5 M3/H DE ARGAMASSA EM PANOS DE FACHADA SEM PRESENÇA DE VÃOS, ESPESSURA DE 25 MM, ACESSO POR ANDAIME. AF_08/2022 | CRIAÇÃO DE COMPOSIÇÃO COM CUSTO
2022-07-01 | COMPOSIÇÃO | 104236 | EMBOÇO OU MASSA ÚNICA EM ARGAMASSA TRAÇO 1:2:8, PREPARO MECÂNICA COM BETONEIRA 400 L, APLICADA COM PROJETOR TIPO CANEQUINHA EM PANOS DE FACHADA SEM PRESENÇA DE VÃOS, ESPESSURA DE 25 MM, ACESSO POR ANDAIME. AF_08/2022 | CRIAÇÃO DE COMPOSIÇÃO COM CUSTO
2022-07-01 | COMPOSIÇÃO | 104237 | EMBOÇO OU MASSA ÚNICA EM ARGAMASSA TRAÇO 1:2:8, PREPARO MECÂNICA COM BETONEIRA 400 L, APLICADA MANUALMENTE EM PANOS DE FACHADA SEM PRESENÇA DE VÃOS, ESPESSURA DE 35 MM, ACESSO POR ANDAIME. AF_08/2022 | CRIAÇÃO DE COMPOSIÇÃO COM CUSTO
2022-07-01 | COMPOSIÇÃO | 104238 | EMBOÇO OU MASSA ÚNICA EM ARGAMASSA TRAÇO 1:2:8, PREPARO MANUAL, APLICADA MANUALMENTE EM PANOS DE FACHADA SEM PRESENÇA DE VÃOS, ESPESSURA DE 35 MM, ACESSO POR ANDAIME. AF_08/2022 | CRIAÇÃO DE COMPOSIÇÃO COM CUSTO
2022-07-01 | COMPOSIÇÃO | 104239 | EMBOÇO OU MASSA ÚNICA EM ARGAMASSA INDUSTRIALIZADA, PREPARO MECÂNICA E APLICAÇÃO COM EQUIPAMENTO DE MISTURA E PROJEÇÃO DE 1,5 M3/H DE ARGAMASSA EM PANOS DE FACHADA SEM PRESENÇA DE VÃOS, ESPESSURA DE 35 MM, ACESSO POR ANDAIME. AF_08/2022 | CRIAÇÃO DE COMPOSIÇÃO COM CUSTO
2022-07-01 | COMPOSIÇÃO | 104240 | EMBOÇO OU MASSA ÚNICA EM ARGAMASSA TRAÇO 1:2:8, PREPARO MECÂNICA COM BETONEIRA 400 L, APLICADA COM PROJETOR TIPO CANEQUINHA EM PANOS DE FACHADA SEM PRESENÇA DE VÃOS, ESPESSURA DE 35 MM, ACESSO POR ANDAIME. AF_08/2022 | CRIAÇÃO DE COMPOSIÇÃO COM CUSTO
2022-07-01 | COMPOSIÇÃO | 104241 | EMBOÇO OU MASSA ÚNICA EM ARGAMASSA TRAÇO 1:2:8, PREPARO MECÂNICA COM BETONEIRA 400 L, APLICADA MANUALMENTE EM PANOS DE FACHADA SEM PRESENÇA DE VÃOS, ESPESSURA DE 45 MM, ACESSO POR ANDAIME. AF_08/2022 | CRIAÇÃO DE COMPOSIÇÃO COM CUSTO
2022-07-01 | COMPOSIÇÃO | 104242 | EMBOÇO OU MASSA ÚNICA EM ARGAMASSA TRAÇO 1:2:8, PREPARO MANUAL, APLICADA MANUALMENTE EM PANOS DE FACHADA SEM PRESENÇA DE VÃOS, ESPESSURA DE 45 MM, ACESSO POR ANDAIME. AF_08/2022 | CRIAÇÃO DE COMPOSIÇÃO COM CUSTO
2022-07-01 | COMPOSIÇÃO | 104243 | EMBOÇO OU MASSA ÚNICA EM ARGAMASSA INDUSTRIALIZADA, PREPARO MECÂNICA E APLICAÇÃO COM EQUIPAMENTO DE MISTURA E PROJEÇÃO DE 1,5 M3/H DE ARGAMASSA EM PANOS DE FACHADA SEM PRESENÇA DE VÃOS, ESPESSURA DE 45 MM, ACESSO POR ANDAIME. AF_08/2022 | CRIAÇÃO DE COMPOSIÇÃO COM CUSTO
2022-07-01 | COMPOSIÇÃO | 104244 | EMBOÇO OU MASSA ÚNICA EM ARGAMASSA TRAÇO 1:2:8, PREPARO MECÂNICA COM BETONEIRA 400 L, APLICADA COM PROJETOR TIPO CANEQUINHA EM PANOS DE FACHADA SEM PRESENÇA DE VÃOS, ESPESSURA DE 45 MM, ACESSO POR ANDAIME. AF_08/2022 | CRIAÇÃO DE COMPOSIÇÃO COM CUSTO
2022-07-01 | COMPOSIÇÃO | 104245 | EMBOÇO OU MASSA ÚNICA EM ARGAMASSA TRAÇO 1:2:8, PREPARO MECÂNICA COM BETONEIRA 400 L, APLICADA MANUALMENTE EM PANOS DE FACHADA SEM PRESENÇA DE VÃOS, ESPESSURA DE 50 MM, ACESSO POR ANDAIME. AF_08/2022 | CRIAÇÃO DE COMPOSIÇÃO COM CUSTO
2022-07-01 | COMPOSIÇÃO | 104246 | EMBOÇO OU MASSA ÚNICA EM ARGAMASSA TRAÇO 1:2:8, PREPARO MANUAL, APLICADA MANUALMENTE EM PANOS DE FACHADA SEM PRESENÇA DE VÃOS, ESPESSURA DE 50 MM, ACESSO POR ANDAIME. AF_08/2022 | CRIAÇÃO DE COMPOSIÇÃO COM CUSTO
2022-07-01 | COMPOSIÇÃO | 104247 | EMBOÇO OU MASSA ÚNICA EM ARGAMASSA INDUSTRIALIZADA, PREPARO MECÂNICA E APLICAÇÃO COM EQUIPAMENTO DE MISTURA E PROJEÇÃO DE 1,5 M3/H DE ARGAMASSA EM PANOS DE FACHADA SEM PRESENÇA DE VÃOS, ESPESSURA DE 50 MM, ACESSO POR ANDAIME. AF_08/2022 | CRIAÇÃO DE COMPOSIÇÃO COM CUSTO
2022-07-01 | COMPOSIÇÃO | 104248 | EMBOÇO OU MASSA ÚNICA EM ARGAMASSA TRAÇO 1:2:8, PREPARO MECÂNICA COM BETONEIRA 400 L, APLICADA COM PROJETOR TIPO CANEQUINHA EM PANOS DE FACHADA SEM PRESENÇA DE VÃOS, ESPESSURA DE 50 MM, ACESSO POR ANDAIME. AF_08/2022 | CRIAÇÃO DE COMPOSIÇÃO COM CUSTO
2022-07-01 | COMPOSIÇÃO | 104249 | EMBOÇO OU MASSA ÚNICA EM ARGAMASSA TRAÇO 1:2:8, PREPARO MECÂNICA COM BETONEIRA 400 L, APLICADA MANUALMENTE EM SUPERFÍCIES EXTERNAS DA SACADA, ESPESSURA DE 25 MM, ACESSO POR ANDAIME, SEM USO DE TELA METÁLICA. AF_08/2022 | CRIAÇÃO DE COMPOSIÇÃO COM CUSTO
2022-07-01 | COMPOSIÇÃO | 104250 | EMBOÇO OU MASSA ÚNICA EM ARGAMASSA TRAÇO 1:2:8, PREPARO MANUAL, APLICADA MANUALMENTE EM SUPERFÍCIES EXTERNAS DA SACADA, ESPESSURA DE 25 MM, ACESSO POR ANDAIME, SEM USO DE TELA METÁLICA. AF_08/2022 | CRIAÇÃO DE COMPOSIÇÃO COM CUSTO
2022-07-01 | COMPOSIÇÃO | 104251 | EMBOÇO OU MASSA ÚNICA EM ARGAMASSA INDUSTRIALIZADA, PREPARO MECÂNICA E APLICAÇÃO COM EQUIPAMENTO DE MISTURA E PROJEÇÃO DE 1,5 M3/H DE ARGAMASSA EM PANOS DE FACHADA SUPERFÍCIES EXTERNAS DA SACADA, ESPESSURA DE 25 MM, ACESSO POR ANDAIME, SEM USO DE TELA METÁLICA. AF_08/2022 | CRIAÇÃO DE COMPOSIÇÃO COM CUSTO
2022-07-01 | COMPOSIÇÃO | 104252 | EMBOÇO OU MASSA ÚNICA EM ARGAMASSA TRAÇO 1:2:8, PREPARO MECÂNICA COM BETONEIRA 400 L, APLICADA COM PROJETOR TIPO CANEQUINHA EM SUPERFÍCIES EXTERNAS DA SACADA, ESPESSURA DE 25 MM, ACESSO POR ANDAIME, SEM USO DE TELA METÁLICA. AF_08/2022 | CRIAÇÃO DE COMPOSIÇÃO COM CUSTO
2022-07-01 | COMPOSIÇÃO | 104253 | EMBOÇO OU MASSA ÚNICA EM ARGAMASSA TRAÇO 1:2:8, PREPARO MECÂNICA COM BETONEIRA 400 L, APLICADA MANUALMENTE EM SUPERFÍCIES EXTERNAS DA SACADA, ESPESSURA DE 35 MM, ACESSO POR ANDAIME, SEM USO DE TELA METÁLICA. AF_08/2022 | CRIAÇÃO DE COMPOSIÇÃO COM CUSTO
2022-07-01 | COMPOSIÇÃO | 104254 | EMBOÇO OU MASSA ÚNICA EM ARGAMASSA TRAÇO 1:2:8, PREPARO MANUAL, APLICADA MANUALMENTE EM SUPERFÍCIES EXTERNAS DA SACADA, ESPESSURA DE 35 MM, ACESSO POR ANDAIME, SEM USO DE TELA METÁLICA. AF_08/2022 | CRIAÇÃO DE COMPOSIÇÃO COM CUSTO
2022-07-01 | COMPOSIÇÃO | 104255 | EMBOÇO OU MASSA ÚNICA EM ARGAMASSA INDUSTRIALIZADA, PREPARO MECÂNICO E APLICAÇÃO COM EQUIPAMENTO DE MISTURA E PROJEÇÃO DE 1,5 M3/H DE ARGAMASSA EM PANOS DE FACHADA SUPERFÍCIES EXTERNAS DA SACADA, ESPESSURA DE 35 MM, ACESSO POR ANDAIME, SEM USO DE TELA METÁLICA. AF_08/2022 | CRIAÇÃO DE COMPOSIÇÃO COM CUSTO
2022-07-01 | COMPOSIÇÃO | 104256 | EMBOÇO OU MASSA ÚNICA EM ARGAMASSA TRAÇO 1:2:8, PREPARO MECÂNICO COM BETONEIRA 400 L, APLICADA COM PROJETOR TIPO CANEQUINHA EM SUPERFÍCIES EXTERNAS DA SACADA, ESPESSURA DE 35 MM, ACESSO POR ANDAIME, SEM USO DE TELA METÁLICA. AF_08/2022 | CRIAÇÃO DE COMPOSIÇÃO COM CUSTO
2022-07-01 | COMPOSIÇÃO | 104257 | EMBOÇO OU MASSA ÚNICA EM ARGAMASSA TRAÇO 1:2:8, PREPARO MECÂNICO COM BETONEIRA 400 L, APLICADA MANUALMENTE EM SUPERFÍCIES EXTERNAS DA SACADA, ESPESSURA DE 45 MM, ACESSO POR ANDAIME, SEM USO DE TELA METÁLICA. AF_08/2022 | CRIAÇÃO DE COMPOSIÇÃO COM CUSTO
2022-07-01 | COMPOSIÇÃO | 104258 | EMBOÇO OU MASSA ÚNICA EM ARGAMASSA TRAÇO 1:2:8, PREPARO MANUAL, APLICADA MANUALMENTE EM SUPERFÍCIES EXTERNAS DA SACADA, ESPESSURA DE 45 MM, ACESSO POR ANDAIME, SEM USO DE TELA METÁLICA. AF_08/2022 | CRIAÇÃO DE COMPOSIÇÃO COM CUSTO
2022-07-01 | COMPOSIÇÃO | 104259 | EMBOÇO OU MASSA ÚNICA EM ARGAMASSA INDUSTRIALIZADA, PREPARO MECÂNICO E APLICAÇÃO COM EQUIPAMENTO DE MISTURA E PROJEÇÃO DE 1,5 M3/H DE ARGAMASSA EM PANOS DE FACHADA SUPERFÍCIES EXTERNAS DA SACADA, ESPESSURA DE 45 MM, ACESSO POR ANDAIME, SEM USO DE TELA METÁLICA. AF_08/2022 | CRIAÇÃO DE COMPOSIÇÃO COM CUSTO
2022-07-01 | COMPOSIÇÃO | 104260 | EMBOÇO OU MASSA ÚNICA EM ARGAMASSA TRAÇO 1:2:8, PREPARO MECÂNICO COM BETONEIRA 400 L, APLICADA COM PROJETOR TIPO CANEQUINHA EM SUPERFÍCIES EXTERNAS DA SACADA, ESPESSURA DE 45 MM, ACESSO POR ANDAIME, SEM USO DE TELA METÁLICA. AF_08/2022 | CRIAÇÃO DE COMPOSIÇÃO COM CUSTO
2022-07-01 | COMPOSIÇÃO | 104261 | EMBOÇO OU MASSA ÚNICA EM ARGAMASSA TRAÇO 1:2:8, PREPARO MECÂNICO COM BETONEIRA 400 L, APLICADA MANUALMENTE EM SUPERFÍCIES EXTERNAS DA SACADA, ESPESSURA DE 50 MM, ACESSO POR ANDAIME, SEM USO DE TELA METÁLICA. AF_08/2022 | CRIAÇÃO DE COMPOSIÇÃO COM CUSTO
2022-07-01 | COMPOSIÇÃO | 104262 | EMBOÇO OU MASSA ÚNICA EM ARGAMASSA TRAÇO 1:2:8, PREPARO MANUAL, APLICADA MANUALMENTE EM SUPERFÍCIES EXTERNAS DA SACADA, ESPESSURA DE 50 MM, ACESSO POR ANDAIME, SEM USO DE TELA METÁLICA. AF_08/2022 | CRIAÇÃO DE COMPOSIÇÃO COM CUSTO
2022-07-01 | COMPOSIÇÃO | 104263 | EMBOÇO OU MASSA ÚNICA EM ARGAMASSA INDUSTRIALIZADA, PREPARO MECÂNICO E APLICAÇÃO COM EQUIPAMENTO DE MISTURA E PROJEÇÃO DE 1,5 M3/H DE ARGAMASSA EM PANOS DE FACHADA SUPERFÍCIES EXTERNAS DA SACADA, ESPESSURA DE 50 MM, ACESSO POR ANDAIME, SEM USO DE TELA METÁLICA. AF_08/2022 | CRIAÇÃO DE COMPOSIÇÃO COM CUSTO
2022-07-01 | COMPOSIÇÃO | 104264 | EMBOÇO OU MASSA ÚNICA EM ARGAMASSA TRAÇO 1:2:8, PREPARO MECÂNICO COM BETONEIRA 400 L, APLICADA COM PROJETOR TIPO CANEQUINHA EM SUPERFÍCIES EXTERNAS DA SACADA, ESPESSURA DE 50 MM, ACESSO POR ANDAIME, SEM USO DE TELA METÁLICA. AF_08/2022 | CRIAÇÃO DE COMPOSIÇÃO COM CUSTO
2022-06-01 | INSUMO | 4069 | MESTRE DE OBRAS (HORISTA) | ALTERAÇÃO DE DESCRIÇÃO
2022-06-01 | INSUMO | 4083 | ENCARREGADO GERAL DE OBRAS (HORISTA) | ALTERAÇÃO DE DESCRIÇÃO
2022-06-01 | INSUMO | 14146 | FINCAPINO LONGO CALIBRE 22, CARGA FORTE POTENCIA 7 (PARA FERRAMENTA DE ACAO DIRETA), COR AMARELA | ALTERAÇÃO DE DESCRIÇÃO
2022-06-01 | INSUMO | 20250 | SISAL EM FIBRA / ESTOPA SISAL PARA GESSO | ALTERAÇÃO DE DESCRIÇÃO
2022-06-01 | INSUMO | 37394 | FINCAPINO CURTO CALIBRE 22, CARGA MEDIA POTENCIA 5 (PARA FERRAMENTA DE ACAO DIRETA) COR VERMELHA | ALTERAÇÃO DE DESCRIÇÃO
2022-06-01 | INSUMO | 39599 | CABO DE REDE, PAR TRANCADO UTP, 4 PARES, CATEGORIA 6 (CAT 6), ISOLAMENTO PVC (LSZH) | ALTERAÇÃO DE FAMÍLIA/COEFICIENTE
2022-06-01 | INSUMO | 39599 | CABO DE REDE, PAR TRANCADO UTP, 4 PARES, CATEGORIA 6 (CAT 6), ISOLAMENTO PVC (LSZH) | ALTERAÇÃO DE DESCRIÇÃO
2022-06-01 | INSUMO | 44919 | ESPACADOR/SEPARADOR /CENTRALIZADOR DE BARRA DE ACO, PLASTICO, (CHUMBADOR TIPO CARAMBOLA - CB), DIAMETRO INTERNO ENTRE 25 A 32 MM | CRIAÇÃO DE INSUMO COM PREÇO
2022-06-01 | COMPOSIÇÃO | 92775 | ARMAÇÃO DE PILAR OU VIGA DE UMA ESTRUTURA CONVENCIONAL DE CONCRETO ARMADO EM UMA EDIFICAÇÃO TÉRREA OU SOBRADO UTILIZANDO AÇO CA-60 DE 5,0 MM - MONTAGEM. AF_12/2015 | DESATIVAÇÃO
2022-06-01 | COMPOSIÇÃO | 92776 | ARMAÇÃO DE PILAR OU VIGA DE UMA ESTRUTURA CONVENCIONAL DE CONCRETO ARMADO EM UMA EDIFICAÇÃO TÉRREA OU SOBRADO UTILIZANDO AÇO CA-50 DE 6,3 MM - MONTAGEM. AF_12/2015 | DESATIVAÇÃO
2022-06-01 | COMPOSIÇÃO | 92777 | ARMAÇÃO DE PILAR OU VIGA DE UMA ESTRUTURA CONVENCIONAL DE CONCRETO ARMADO EM UMA EDIFICAÇÃO TÉRREA OU SOBRADO UTILIZANDO AÇO CA-50 DE 8,0 MM - MONTAGEM. AF_12/2015 | DESATIVAÇÃO
2022-06-01 | COMPOSIÇÃO | 92778 | ARMAÇÃO DE PILAR OU VIGA DE UMA ESTRUTURA CONVENCIONAL DE CONCRETO ARMADO EM UMA EDIFICAÇÃO TÉRREA OU SOBRADO UTILIZANDO AÇO CA-50 DE 10,0 MM - MONTAGEM. AF_12/2015 | DESATIVAÇÃO
2022-06-01 | COMPOSIÇÃO | 92779 | ARMAÇÃO DE PILAR OU VIGA DE UMA ESTRUTURA CONVENCIONAL DE CONCRETO ARMADO EM UMA EDIFICAÇÃO TÉRREA OU SOBRADO UTILIZANDO AÇO CA-50 DE 12,5 MM - MONTAGEM. AF_12/2015 | DESATIVAÇÃO
2022-06-01 | COMPOSIÇÃO | 92780 | ARMAÇÃO DE PILAR OU VIGA DE UMA ESTRUTURA CONVENCIONAL DE CONCRETO ARMADO EM UMA EDIFICAÇÃO TÉRREA OU SOBRADO UTILIZANDO AÇO CA-50 DE 16,0 MM - MONTAGEM. AF_12/2015 | DESATIVAÇÃO
2022-06-01 | COMPOSIÇÃO | 92781 | ARMAÇÃO DE PILAR OU VIGA DE UMA ESTRUTURA CONVENCIONAL DE CONCRETO ARMADO EM UMA EDIFICAÇÃO TÉRREA OU SOBRADO UTILIZANDO AÇO CA-50 DE 20,0 MM - MONTAGEM. AF_12/2015 | DESATIVAÇÃO
2022-06-01 | COMPOSIÇÃO | 92782 | ARMAÇÃO DE PILAR OU VIGA DE UMA ESTRUTURA CONVENCIONAL DE CONCRETO ARMADO EM UMA EDIFICAÇÃO TÉRREA OU SOBRADO UTILIZANDO AÇO CA-50 DE 25,0 MM - MONTAGEM. AF_12/2015 | DESATIVAÇÃO
2022-06-01 | COMPOSIÇÃO | 92783 | ARMAÇÃO DE LAJE DE UMA ESTRUTURA CONVENCIONAL DE CONCRETO ARMADO EM UMA EDIFICAÇÃO TÉRREA OU SOBRADO UTILIZANDO AÇO CA-60 DE 4,2 MM - MONTAGEM. AF_12/2015 | DESATIVAÇÃO
2022-06-01 | COMPOSIÇÃO | 92784 | ARMAÇÃO DE LAJE DE UMA ESTRUTURA CONVENCIONAL DE CONCRETO ARMADO EM UMA EDIFICAÇÃO TÉRREA OU SOBRADO UTILIZANDO AÇO CA-60 DE 5,0 MM - MONTAGEM. AF_12/2015 | DESATIVAÇÃO
2022-06-01 | COMPOSIÇÃO | 92785 | ARMAÇÃO DE LAJE DE UMA ESTRUTURA CONVENCIONAL DE CONCRETO ARMADO EM UMA EDIFICAÇÃO TÉRREA OU SOBRADO UTILIZANDO AÇO CA-50 DE 6,3 MM - MONTAGEM. AF_12/2015 | DESATIVAÇÃO
2022-06-01 | COMPOSIÇÃO | 92786 | ARMAÇÃO DE LAJE DE UMA ESTRUTURA CONVENCIONAL DE CONCRETO ARMADO EM UMA EDIFICAÇÃO TÉRREA OU SOBRADO UTILIZANDO AÇO CA-50 DE 8,0 MM - MONTAGEM. AF_12/2015 | DESATIVAÇÃO
2022-06-01 | COMPOSIÇÃO | 92787 | ARMAÇÃO DE LAJE DE UMA ESTRUTURA CONVENCIONAL DE CONCRETO ARMADO EM UMA EDIFICAÇÃO TÉRREA OU SOBRADO UTILIZANDO AÇO CA-50 DE 10,0 MM - MONTAGEM. AF_12/2015 | DESATIVAÇÃO
2022-06-01 | COMPOSIÇÃO | 92788 | ARMAÇÃO DE LAJE DE UMA ESTRUTURA CONVENCIONAL DE CONCRETO ARMADO EM UMA EDIFICAÇÃO TÉRREA OU SOBRADO UTILIZANDO AÇO CA-50 DE 12,5 MM - MONTAGEM. AF_12/2015 | DESATIVAÇÃO
2022-06-01 | COMPOSIÇÃO | 92789 | ARMAÇÃO DE LAJE DE UMA ESTRUTURA CONVENCIONAL DE CONCRETO ARMADO EM UMA EDIFICAÇÃO TÉRREA OU SOBRADO UTILIZANDO AÇO CA-50 DE 16,0 MM - MONTAGEM. AF_12/2015 | DESATIVAÇÃO
2022-06-01 | COMPOSIÇÃO | 92790 | ARMAÇÃO DE LAJE DE UMA ESTRUTURA CONVENCIONAL DE CONCRETO ARMADO EM UMA EDIFICAÇÃO TÉRREA OU SOBRADO UTILIZANDO AÇO CA-50 DE 20,0 MM - MONTAGEM. AF_12/2015 | DESATIVAÇÃO
2022-06-01 | COMPOSIÇÃO | 92791 | CORTE E DOBRA DE AÇO CA-60, DIÂMETRO DE 5,0 MM, UTILIZADO EM ESTRUTURAS DIVERSAS, EXCETO LAJES. AF_12/2015 | DESATIVAÇÃO
2022-06-01 | COMPOSIÇÃO | 92792 | CORTE E DOBRA DE AÇO CA-50, DIÂMETRO DE 6,3 MM, UTILIZADO EM ESTRUTURAS DIVERSAS, EXCETO LAJES. AF_12/2015 | DESATIVAÇÃO
2022-06-01 | COMPOSIÇÃO | 92793 | CORTE E DOBRA DE AÇO CA-50, DIÂMETRO DE 8,0 MM, UTILIZADO EM ESTRUTURAS DIVERSAS, EXCETO LAJES. AF_12/2015 | DESATIVAÇÃO
2022-06-01 | COMPOSIÇÃO | 92794 | CORTE E DOBRA DE AÇO CA-50, DIÂMETRO DE 10,0 MM, UTILIZADO EM ESTRUTURAS DIVERSAS, EXCETO LAJES. AF_12/2015 | DESATIVAÇÃO
2022-06-01 | COMPOSIÇÃO | 92795 | CORTE E DOBRA DE AÇO CA-50, DIÂMETRO DE 12,5 MM, UTILIZADO EM ESTRUTURAS DIVERSAS, EXCETO LAJES. AF_12/2015 | DESATIVAÇÃO
2022-06-01 | COMPOSIÇÃO | 92796 | CORTE E DOBRA DE AÇO CA-50, DIÂMETRO DE 16,0 MM, UTILIZADO EM ESTRUTURAS DIVERSAS, EXCETO LAJES. AF_12/2015 | DESATIVAÇÃO
2022-06-01 | COMPOSIÇÃO | 92797 | CORTE E DOBRA DE AÇO CA-50, DIÂMETRO DE 20,0 MM, UTILIZADO EM ESTRUTURAS DIVERSAS, EXCETO LAJES. AF_12/2015 | DESATIVAÇÃO
2022-06-01 | COMPOSIÇÃO | 93350 | COLETOR PREDIAL DE ESGOTO, DA CAIXA ATÉ A REDE (DISTÂNCIA = 10 M, LARGURA DA VALA = 0,65 M), INCLUINDO ESCAVAÇÃO MANUAL, PREPARO DE FUNDO DE VALA E REATERRO MANUAL COM COMPACTAÇÃO MECANIZADA, TUBO PVC P/ REDE COLETORA ESGOTO JEI DN 100 MM E CONEXÕES | DESATIVAÇÃO
2022-06-01 | COMPOSIÇÃO | 93351 | COLETOR PREDIAL DE ESGOTO, DA CAIXA ATÉ A REDE (DISTÂNCIA = 8 M, LARGURA DA VALA = 0,65 M), INCLUINDO ESCAVAÇÃO MANUAL, PREPARO DE FUNDO DE VALA E REATERRO MANUAL COM COMPACTAÇÃO MECANIZADA, TUBO PVC P/ REDE COLETORA ESGOTO JEI DN 100 MM E CONEXÕES - | DESATIVAÇÃO
2022-06-01 | COMPOSIÇÃO | 93352 | COLETOR PREDIAL DE ESGOTO, DA CAIXA ATÉ A REDE (DISTÂNCIA = 6 M, LARGURA DA VALA = 0,65 M), INCLUINDO ESCAVAÇÃO MANUAL, PREPARO DE FUNDO DE VALA E REATERRO MANUAL COM COMPACTAÇÃO MECANIZADA, TUBO PVC P/ REDE COLETORA ESGOTO JEI DN 100 MM E CONEXÕES - | DESATIVAÇÃO
2022-06-01 | COMPOSIÇÃO | 93353 | COLETOR PREDIAL DE ESGOTO, DA CAIXA ATÉ A REDE (DISTÂNCIA = 4 M, LARGURA DA VALA = 0,65 M), INCLUINDO ESCAVAÇÃO MANUAL, PREPARO DE FUNDO DE VALA E REATERRO MANUAL COM COMPACTAÇÃO MECANIZADA, TUBO PVC P/ REDE COLETORA ESGOTO JEI DN 100 MM E CONEXÕES | DESATIVAÇÃO
2022-06-01 | COMPOSIÇÃO | 93354 | COLETOR PREDIAL DE ESGOTO, DA CAIXA ATÉ A REDE (DISTÂNCIA = 10 M, LARGURA DA VALA = 0,65 M), INCLUINDO ESCAVAÇÃO MECANIZADA, PREPARO DE FUNDO DE VALA E REATERRO COM COMPACTAÇÃO MECANIZADA, TUBO PVC P/ REDE COLETORA ESGOTO JEI DN 100 MM E CONEXÕES - F | DESATIVAÇÃO
2022-06-01 | COMPOSIÇÃO | 93355 | COLETOR PREDIAL DE ESGOTO, DA CAIXA ATÉ A REDE (DISTÂNCIA = 8 M, LARGURA DA VALA = 0,65 M), INCLUINDO ESCAVAÇÃO MECANIZADA, PREPARO DE FUNDO DE VALA E REATERRO COM COMPACTAÇÃO MECANIZADA, TUBO PVC P/ REDE COLETORA ESGOTO JEI DN 100 MM E CONEXÕES - FO | DESATIVAÇÃO
2022-06-01 | COMPOSIÇÃO | 93356 | COLETOR PREDIAL DE ESGOTO, DA CAIXA ATÉ A REDE (DISTÂNCIA = 6 M, LARGURA DA VALA = 0,65 M), INCLUINDO ESCAVAÇÃO MECANIZADA, PREPARO DE FUNDO DE VALA E REATERRO COM COMPACTAÇÃO MECANIZADA, TUBO PVC P/ REDE COLETORA ESGOTO JEI DN 100 MM E CONEXÕES - FO | DESATIVAÇÃO
2022-06-01 | COMPOSIÇÃO | 93357 | COLETOR PREDIAL DE ESGOTO, DA CAIXA ATÉ A REDE (DISTÂNCIA = 4 M, LARGURA DA VALA = 0,65 M), INCLUINDO ESCAVAÇÃO MECANIZADA, PREPARO DE FUNDO DE VALA E REATERRO COM COMPACTAÇÃO MECANIZADA, TUBO PVC P/ REDE COLETORA ESGOTO JEI DN 100 MM E CONEXÕES - FO | DESATIVAÇÃO
2022-06-01 | COMPOSIÇÃO | 95445 | CORTE E DOBRA DE AÇO CA-60, DIÂMETRO DE 5,0 MM, UTILIZADO EM ESTRIBO CONTÍNUO HELICOIDAL. AF_09/2021 | DESATIVAÇÃO
2022-06-01 | COMPOSIÇÃO | 95446 | CORTE E DOBRA DE AÇO CA-50, DIÂMETRO DE 6,3 MM, UTILIZADO EM ESTRIBO CONTÍNUO HELICOIDAL. AF_09/2021 | DESATIVAÇÃO
2022-06-01 | COMPOSIÇÃO | 102895 | ESCAVADEIRA HIDRÁULICA SOBRE ESTEIRA, PESO OPERACIONAL ENTRE 22,00 E 23,50 T, POTÊNCIA NOMINAL 139 HP, COM MARTELO ROMPEDOR HIDRÁULICO 1700 KG - JUROS. AF_04/2019 | DESATIVAÇÃO
2022-06-01 | COMPOSIÇÃO | 103989 | LUVA DE CORRER, PVC, SOLDÁVEL, DN 40MM, INSTALADO EM RAMAL DE DISTRIBUIÇÃO DE ÁGUA ? FORNECIMENTO E INSTALAÇÃO. AF_06/2022 | DESATIVAÇÃO
2022-06-01 | COMPOSIÇÃO | 104099 | FACHADA CORTINA EM VIDRO NO SISTEMA STICK, CONSIDERANDO MODULAÇÃO DE 1,25 X 3,20 M, SEM ABERTURA, ACABAMENTO ANODIZADO OU PINTADO - FORNECIMENTO E INSTALAÇÃO. AF_06/2022 | CRIAÇÃO DE COMPOSIÇÃO SEM CUSTO
2022-06-01 | COMPOSIÇÃO | 104100 | FACHADA CORTINA EM VIDRO NO SISTEMA STICK, CONSIDERANDO MODULAÇÃO DE 1,25 X 3,20 M, COM ABERTURA, ACABAMENTO ANODIZADO OU PINTADO - FORNECIMENTO E INSTALAÇÃO. AF_06/2022 | CRIAÇÃO DE COMPOSIÇÃO SEM CUSTO
2022-06-01 | COMPOSIÇÃO | 104101 | FACHADA CORTINA EM VIDRO NO SISTEMA UNITIZADO, CONSIDERANDO MODULAÇÃO DE 1,25 X 3,20 M, SEM ABERTURA, ACABAMENTO ANODIZADO OU PINTADO - FORNECIMENTO E INSTALAÇÃO. AF_06/2022 | CRIAÇÃO DE COMPOSIÇÃO SEM CUSTO
2022-06-01 | COMPOSIÇÃO | 104102 | FACHADA CORTINA EM VIDRO NO SISTEMA UNITIZADO, CONSIDERANDO MODULAÇÃO DE 1,25 X 3,20 M, COM ABERTURA, ACABAMENTO ANODIZADO OU PINTADO - FORNECIMENTO E INSTALAÇÃO. AF_06/2022 | CRIAÇÃO DE COMPOSIÇÃO SEM CUSTO
2022-06-01 | COMPOSIÇÃO | 104103 | FACHADA EM VIDRO NO SISTEMA SPIDER GLASS, CONSIDERANDO MÓDULOS DE 2,00 X 2,50 M, FIXADO EM ESTRUTURA METÁLICA FORNECIMENTO E INSTALAÇÃO. AF_06/2022 | CRIAÇÃO DE COMPOSIÇÃO SEM CUSTO
2022-06-01 | COMPOSIÇÃO | 104104 | ARMAÇÃO DE ESTRUTURAS DIVERSAS DE CONCRETO ARMADO, EXCETO VIGAS, PILARES, LAJES E FUNDAÇÕES, UTILIZANDO AÇO CA-50 DE 32,0 MM - MONTAGEM. AF_06/2022 | CRIAÇÃO DE COMPOSIÇÃO COM CUSTO
2022-06-01 | COMPOSIÇÃO | 104105 | ARMAÇÃO DE PILAR OU VIGA DE ESTRUTURA CONVENCIONAL DE CONCRETO ARMADO UTILIZANDO AÇO CA-50 DE 32,0 MM. AF_06/2022 | CRIAÇÃO DE COMPOSIÇÃO COM CUSTO
2022-06-01 | COMPOSIÇÃO | 104106 | ARMAÇÃO DE PILAR OU VIGA DE ESTRUTURA DE CONCRETO ARMADO EMBUTIDA EM ALVENARIA DE VEDAÇÃO UTILIZANDO AÇO CA-50 DE 16,0 MM - MONTAGEM. AF_06/2022 | CRIAÇÃO DE COMPOSIÇÃO COM CUSTO
2022-06-01 | COMPOSIÇÃO | 104107 | ARMAÇÃO DE PILAR OU VIGA DE ESTRUTURA DE CONCRETO ARMADO EMBUTIDA EM ALVENARIA DE VEDAÇÃO UTILIZANDO AÇO CA-50 DE 12,5 MM - MONTAGEM. AF_06/2022 | CRIAÇÃO DE COMPOSIÇÃO COM CUSTO
2022-06-01 | COMPOSIÇÃO | 104108 | ARMAÇÃO DE PILAR OU VIGA DE ESTRUTURA DE CONCRETO ARMADO EMBUTIDA EM ALVENARIA DE VEDAÇÃO UTILIZANDO AÇO CA-50 DE 10,0 MM - MONTAGEM. AF_06/2022 | CRIAÇÃO DE COMPOSIÇÃO COM CUSTO
2022-06-01 | COMPOSIÇÃO | 104109 | ARMAÇÃO DE PILAR OU VIGA DE ESTRUTURA DE CONCRETO ARMADO EMBUTIDA EM ALVENARIA DE VEDAÇÃO UTILIZANDO AÇO CA-50 DE 8,0 MM - MONTAGEM. AF_06/2022 | CRIAÇÃO DE COMPOSIÇÃO COM CUSTO
2022-06-01 | COMPOSIÇÃO | 104110 | ARMAÇÃO DE PILAR OU VIGA DE ESTRUTURA DE CONCRETO ARMADO EMBUTIDA EM ALVENARIA DE VEDAÇÃO UTILIZANDO AÇO CA-50 DE 6,3 MM - MONTAGEM. AF_06/2022 | CRIAÇÃO DE COMPOSIÇÃO COM CUSTO
2022-06-01 | COMPOSIÇÃO | 104111 | ARMAÇÃO DE PILAR OU VIGA DE ESTRUTURA DE CONCRETO ARMADO EMBUTIDA EM ALVENARIA DE VEDAÇÃO UTILIZANDO AÇO CA-60 DE 5,0 MM - MONTAGEM. AF_06/2022 | CRIAÇÃO DE COMPOSIÇÃO COM CUSTO
2022-06-01 | COMPOSIÇÃO | 104112 | (COMPOSIÇÃO REPRESENTATIVA) LIGAÇÃO PREDIAL DE ÁGUA, REDE DN 50 MM, RAMAL PREDIAL DE 20 MM, L = 2,0 M, LARGURA DA VALA = 0,65 M; COM COLAR DE TOMADA DE PVC; ESCAVAÇÃO MECANIZADA, PREPARO DE FUNDO DE VALA E REATERRO COMPACTADO. AF_06/2022 | CRIAÇÃO DE COMPOSIÇÃO COM CUSTO
2022-06-01 | COMPOSIÇÃO | 104113 | (COMPOSIÇÃO REPRESENTATIVA) LIGAÇÃO PREDIAL DE ÁGUA, REDE DN 50 MM, RAMAL PREDIAL DE 20 MM, L = 2,0 M, LARGURA DA VALA = 0,65 M; COM COLAR DE TOMADA DE FERRO FUNDIDO; ESCAVAÇÃO MECANIZADA, PREPARO DE FUNDO DE VALA E REATERRO COMPACTADO. AF_06/2022 | CRIAÇÃO DE COMPOSIÇÃO SEM CUSTO
2022-06-01 | COMPOSIÇÃO | 104114 | (COMPOSIÇÃO REPRESENTATIVA) LIGAÇÃO PREDIAL DE ÁGUA, REDE DN 50 MM, RAMAL PREDIAL DE 20 MM, L = 4,0 M, LARGURA DA VALA = 0,65 M; COM COLAR DE TOMADA DE PVC; ESCAVAÇÃO MECANIZADA, PREPARO DE FUNDO DE VALA E REATERRO COMPACTADO. AF_06/2022 | CRIAÇÃO DE COMPOSIÇÃO COM CUSTO
2022-06-01 | COMPOSIÇÃO | 104115 | (COMPOSIÇÃO REPRESENTATIVA) LIGAÇÃO PREDIAL DE ÁGUA, REDE DN 50 MM, RAMAL PREDIAL DE 20 MM, L = 4,0 M, LARGURA DA VALA = 0,65 M; COM COLAR DE TOMADA DE FERRO FUNDIDO; ESCAVAÇÃO MECANIZADA, PREPARO DE FUNDO DE VALA E REATERRO COMPACTADO. AF_06/2022 | CRIAÇÃO DE COMPOSIÇÃO SEM CUSTO
2022-06-01 | COMPOSIÇÃO | 104116 | (COMPOSIÇÃO REPRESENTATIVA) LIGAÇÃO PREDIAL DE ÁGUA, REDE DN 50 MM, RAMAL PREDIAL DE 20 MM, L = 6,0 M, LARGURA DA VALA = 0,65 M; COM COLAR DE TOMADA DE PVC; ESCAVAÇÃO MECANIZADA, PREPARO DE FUNDO DE VALA E REATERRO COMPACTADO. AF_06/2022 | CRIAÇÃO DE COMPOSIÇÃO COM CUSTO
2022-06-01 | COMPOSIÇÃO | 104117 | (COMPOSIÇÃO REPRESENTATIVA) LIGAÇÃO PREDIAL DE ÁGUA, REDE DN 50 MM, RAMAL PREDIAL DE 20 MM, L = 6,0 M, LARGURA DA VALA = 0,65 M; COM COLAR DE TOMADA DE FERRO FUNDIDO; ESCAVAÇÃO MECANIZADA, PREPARO DE FUNDO DE VALA E REATERRO COMPACTADO. AF_06/2022 | CRIAÇÃO DE COMPOSIÇÃO SEM CUSTO
2022-06-01 | COMPOSIÇÃO | 104118 | (COMPOSIÇÃO REPRESENTATIVA) LIGAÇÃO PREDIAL DE ÁGUA, REDE DN 50 MM, RAMAL PREDIAL DE 20 MM, L = 2,0 M, LARGURA DA VALA = 0,65 M; COM COLAR DE TOMADA DE PVC; ESCAVAÇÃO MANUAL, PREPARO DE FUNDO DE VALA E REATERRO COMPACTADO. AF_06/2022 | CRIAÇÃO DE COMPOSIÇÃO COM CUSTO
2022-06-01 | COMPOSIÇÃO | 104119 | (COMPOSIÇÃO REPRESENTATIVA) LIGAÇÃO PREDIAL DE ÁGUA, REDE DN 50 MM, RAMAL PREDIAL DE 20 MM, L = 2,0 M, LARGURA DA VALA = 0,65 M; COM COLAR DE TOMADA DE FERRO FUNDIDO; ESCAVAÇÃO MANUAL, PREPARO DE FUNDO DE VALA E REATERRO COMPACTADO. AF_06/2022 | CRIAÇÃO DE COMPOSIÇÃO SEM CUSTO
2022-06-01 | COMPOSIÇÃO | 104120 | (COMPOSIÇÃO REPRESENTATIVA) LIGAÇÃO PREDIAL DE ÁGUA, REDE DN 50 MM, RAMAL PREDIAL DE 20 MM, L = 4,0 M, LARGURA DA VALA = 0,65 M; COM COLAR DE TOMADA DE PVC; ESCAVAÇÃO MANUAL, PREPARO DE FUNDO DE VALA E REATERRO COMPACTADO. AF_06/2022 | CRIAÇÃO DE COMPOSIÇÃO COM CUSTO
2022-06-01 | COMPOSIÇÃO | 104121 | (COMPOSIÇÃO REPRESENTATIVA) LIGAÇÃO PREDIAL DE ÁGUA, REDE DN 50 MM, RAMAL PREDIAL DE 20 MM, L = 4,0 M, LARGURA DA VALA = 0,65 M; COM COLAR DE TOMADA DE FERRO FUNDIDO; ESCAVAÇÃO MANUAL, PREPARO DE FUNDO DE VALA E REATERRO COMPACTADO. AF_06/2022 | CRIAÇÃO DE COMPOSIÇÃO SEM CUSTO
2022-06-01 | COMPOSIÇÃO | 104122 | (COMPOSIÇÃO REPRESENTATIVA) LIGAÇÃO PREDIAL DE ÁGUA, REDE DN 50 MM, RAMAL PREDIAL DE 20 MM, L = 6,0 M, LARGURA DA VALA = 0,65 M; COM COLAR DE TOMADA DE PVC; ESCAVAÇÃO MANUAL, PREPARO DE FUNDO DE VALA E REATERRO COMPACTADO. AF_06/2022 | CRIAÇÃO DE COMPOSIÇÃO COM CUSTO
2022-06-01 | COMPOSIÇÃO | 104123 | (COMPOSIÇÃO REPRESENTATIVA) LIGAÇÃO PREDIAL DE ÁGUA, REDE DN 50 MM, RAMAL PREDIAL DE 20 MM, L = 6,0 M, LARGURA DA VALA = 0,65 M; COM COLAR DE TOMADA DE FERRO FUNDIDO; ESCAVAÇÃO MANUAL, PREPARO DE FUNDO DE VALA E REATERRO COMPACTADO. AF_06/2022 | CRIAÇÃO DE COMPOSIÇÃO SEM CUSTO
2022-06-01 | COMPOSIÇÃO | 104124 | (COMPOSIÇÃO REPRESENTATIVA) LIGAÇÃO PREDIAL DE ESGOTO, REDE DN 150 MM, COLETOR PREDIAL DN 100 MM, L = 2,0 M, LARGURA DA VALA = 0,65 M; COM SELIM E CURVA 90 GRAUS; ESCAVAÇÃO MECANIZADA, PREPARO DE FUNDO DE VALA E REATERRO COMPACTADO. AF_06/2022 | CRIAÇÃO DE COMPOSIÇÃO COM CUSTO
2022-06-01 | COMPOSIÇÃO | 104125 | (COMPOSIÇÃO REPRESENTATIVA) LIGAÇÃO PREDIAL DE ESGOTO, REDE DN 300 MM, COLETOR PREDIAL DN 100 MM, L = 2,0 M, LARGURA DA VALA = 0,65 M;COM SELIM E CURVA 90 GRAUS; ESCAVAÇÃO MECANIZADA, PREPARO DE FUNDO DE VALA E REATERRO COMPACTADO. AF_06/2022 | CRIAÇÃO DE COMPOSIÇÃO COM CUSTO
2022-06-01 | COMPOSIÇÃO | 104126 | (COMPOSIÇÃO REPRESENTATIVA) LIGAÇÃO PREDIAL DE ESGOTO, REDE DN 150 MM, COLETOR PREDIAL DN 100 MM, L = 2,0 M, LARGURA DA VALA = 0,65 M; COM TÊ E CURVA 90 GRAUS; ESCAVAÇÃO MECANIZADA, PREPARO DE FUNDO DE VALA E REATERRO COMPACTADO. AF_06/2022 | CRIAÇÃO DE COMPOSIÇÃO SEM CUSTO
2022-06-01 | COMPOSIÇÃO | 104127 | (COMPOSIÇÃO REPRESENTATIVA) LIGAÇÃO PREDIAL DE ESGOTO, REDE DN 150 MM, COLETOR PREDIAL DN 150 MM, L = 2,0 M, LARGURA DA VALA = 0,65 M; COM TÊ E CURVA 90 GRAUS; ESCAVAÇÃO MECANIZADA, PREPARO DE FUNDO DE VALA E REATERRO COMPACTADO. AF_06/2022 | CRIAÇÃO DE COMPOSIÇÃO COM CUSTO
2022-06-01 | COMPOSIÇÃO | 104128 | (COMPOSIÇÃO REPRESENTATIVA) LIGAÇÃO PREDIAL DE ESGOTO, REDE DN 300 MM, COLETOR PREDIAL DN 100 MM, L = 2,0 M, LARGURA DA VALA = 0,65 M; COM TÊ E CURVA 90 GRAUS; ESCAVAÇÃO MECANIZADA, PREPARO DE FUNDO DE VALA E REATERRO COMPACTADO. AF_06/2022 | CRIAÇÃO DE COMPOSIÇÃO SEM CUSTO
2022-06-01 | COMPOSIÇÃO | 104129 | (COMPOSIÇÃO REPRESENTATIVA) LIGAÇÃO PREDIAL DE ESGOTO, REDE COLETORA DN 300 MM, COLETOR PREDIAL DN 150 MM, L = 2,0 M, LARGURA DA VALA = 0,65 M; COM TÊ E CURVA 90 GRAUS; ESCAVAÇÃO MECANIZADA, PREPARO DE FUNDO DE VALA E REATERRO COMPACTADO. AF_06/2022 | CRIAÇÃO DE COMPOSIÇÃO SEM CUSTO
2022-06-01 | COMPOSIÇÃO | 104130 | (COMPOSIÇÃO REPRESENTATIVA) LIGAÇÃO PREDIAL DE ESGOTO, REDE DN 150 MM, COLETOR PREDIAL DN 100 MM, L = 4,0 M, LARGURA DA VALA = 0,65 M; COM SELIM E CURVA 90 GRAUS; ESCAVAÇÃO MECANIZADA, PREPARO DE FUNDO DE VALA E REATERRO COMPACTADO. AF_06/2022 | CRIAÇÃO DE COMPOSIÇÃO COM CUSTO
2022-06-01 | COMPOSIÇÃO | 104131 | (COMPOSIÇÃO REPRESENTATIVA) LIGAÇÃO PREDIAL DE ESGOTO, REDE DN 300 MM, COLETOR PREDIAL DN 100 MM, L = 4,0 M, LARGURA DA VALA = 0,65 M; COM SELIM E CURVA 90 GRAUS; ESCAVAÇÃO MECANIZADA, PREPARO DE FUNDO DE VALA E REATERRO COMPACTADO. AF_06/2022 | CRIAÇÃO DE COMPOSIÇÃO COM CUSTO
2022-06-01 | COMPOSIÇÃO | 104132 | (COMPOSIÇÃO REPRESENTATIVA) LIGAÇÃO PREDIAL DE ESGOTO, REDE DN 150 MM, COLETOR PREDIAL DN 100 MM, L = 4,0 M, LARGURA DA VALA = 0,65 M; COM TÊ E CURVA 90 GRAUS; ESCAVAÇÃO MECANIZADA, PREPARO DE FUNDO DE VALA E REATERRO COMPACTADO. AF_06/2022 | CRIAÇÃO DE COMPOSIÇÃO SEM CUSTO
2022-06-01 | COMPOSIÇÃO | 104133 | (COMPOSIÇÃO REPRESENTATIVA) LIGAÇÃO PREDIAL DE ESGOTO, REDE DN 150 MM, COLETOR PREDIAL DN 150 MM, L = 4,0 M, LARGURA DA VALA = 0,65 M; COM TÊ E CURVA 90 GRAUS; ESCAVAÇÃO MECANIZADA, PREPARO DE FUNDO DE VALA E REATERRO COMPACTADO. AF_06/2022 | CRIAÇÃO DE COMPOSIÇÃO COM CUSTO
2022-06-01 | COMPOSIÇÃO | 104134 | (COMPOSIÇÃO REPRESENTATIVA) LIGAÇÃO PREDIAL DE ESGOTO, REDE DN 300 MM, COLETOR PREDIAL DN 100 MM, L = 4,0 M, LARGURA DA VALA = 0,65 M; COM TÊ E CURVA 90 GRAUS; ESCAVAÇÃO MECANIZADA, PREPARO DE FUNDO DE VALA E REATERRO COMPACTADO. AF_06/2022 | CRIAÇÃO DE COMPOSIÇÃO SEM CUSTO
2022-06-01 | COMPOSIÇÃO | 104135 | (COMPOSIÇÃO REPRESENTATIVA) LIGAÇÃO PREDIAL DE ESGOTO, REDE DN 300 MM, COLETOR PREDIAL DN 150 MM, L = 4,0 M, LARGURA DA VALA = 0,65 M; COM TÊ E CURVA 90 GRAUS; ESCAVAÇÃO MECANIZADA, PREPARO DE FUNDO DE VALA E REATERRO COMPACTADO. AF_06/2022 | CRIAÇÃO DE COMPOSIÇÃO SEM CUSTO
2022-06-01 | COMPOSIÇÃO | 104136 | (COMPOSIÇÃO REPRESENTATIVA) LIGAÇÃO PREDIAL DE ESGOTO, REDE DN 150 MM, COLETOR PREDIAL DN 100 MM, L = 6,0 M, LARGURA DA VALA = 0,65 M; COM SELIM E CURVA 90 GRAUS; ESCAVAÇÃO MECANIZADA, PREPARO DE FUNDO DE VALA E REATERRO COMPACTADO. AF_06/2022 | CRIAÇÃO DE COMPOSIÇÃO COM CUSTO
2022-06-01 | COMPOSIÇÃO | 104137 | (COMPOSIÇÃO REPRESENTATIVA) LIGAÇÃO PREDIAL DE ESGOTO, REDE DN 300 MM, COLETOR PREDIAL DN 100 MM, L = 6,0 M, LARGURA DA VALA = 0,65 M; COM SELIM E CURVA 90 GRAUS; ESCAVAÇÃO MECANIZADA, PREPARO DE FUNDO DE VALA E REATERRO COMPACTADO. AF_06/2022 | CRIAÇÃO DE COMPOSIÇÃO COM CUSTO
2022-06-01 | COMPOSIÇÃO | 104138 | (COMPOSIÇÃO REPRESENTATIVA) LIGAÇÃO PREDIAL DE ESGOTO, REDE DN 150 MM, COLETOR PREDIAL DN 100 MM, L = 6,0 M, LARGURA DA VALA = 0,65 M; COM TÊ E CURVA 90 GRAUS; ESCAVAÇÃO MECANIZADA, PREPARO DE FUNDO DE VALA E REATERRO COMPACTADO. AF_06/2022 | CRIAÇÃO DE COMPOSIÇÃO SEM CUSTO
2022-06-01 | COMPOSIÇÃO | 104139 | (COMPOSIÇÃO REPRESENTATIVA) LIGAÇÃO PREDIAL DE ESGOTO, REDE DN 150 MM, COLETOR PREDIAL DN 150 MM, L = 6,0 M, LARGURA DA VALA = 0,65 M; COM TÊ E CURVA 90 GRAUS; ESCAVAÇÃO MECANIZADA, PREPARO DE FUNDO DE VALA E REATERRO COMPACTADO. AF_06/2022 | CRIAÇÃO DE COMPOSIÇÃO COM CUSTO
2022-06-01 | COMPOSIÇÃO | 104140 | (COMPOSIÇÃO REPRESENTATIVA) LIGAÇÃO PREDIAL DE ESGOTO, REDE DN 300 MM, COLETOR PREDIAL DN 100 MM, L = 6,0 M, LARGURA DA VALA = 0,65 M; COM TÊ E CURVA 90 GRAUS; ESCAVAÇÃO MECANIZADA, PREPARO DE FUNDO DE VALA E REATERRO COMPACTADO. AF_06/2022 | CRIAÇÃO DE COMPOSIÇÃO SEM CUSTO
2022-06-01 | COMPOSIÇÃO | 104141 | (COMPOSIÇÃO REPRESENTATIVA) LIGAÇÃO PREDIAL DE ESGOTO, REDE DN 300 MM, COLETOR PREDIAL DN 150 MM, L = 6,0 M, LARGURA DA VALA = 0,65 M; COM TÊ E CURVA 90 GRAUS; ESCAVAÇÃO MECANIZADA, PREPARO DE FUNDO DE VALA E REATERRO COMPACTADO. AF_06/2022 | CRIAÇÃO DE COMPOSIÇÃO SEM CUSTO
2022-06-01 | COMPOSIÇÃO | 104142 | (COMPOSIÇÃO REPRESENTATIVA) LIGAÇÃO PREDIAL DE ESGOTO, REDE DN 150 MM, COLETOR PREDIAL DN 100 MM, L = 2,0 M, LARGURA DA VALA = 0,65 M; COM SELIM E CURVA 90 GRAUS; ESCAVAÇÃO MANUAL, PREPARO DE FUNDO DE VALA E REATERRO COMPACTADO. AF_06/2022 | CRIAÇÃO DE COMPOSIÇÃO COM CUSTO
2022-06-01 | COMPOSIÇÃO | 104143 | (COMPOSIÇÃO REPRESENTATIVA) LIGAÇÃO PREDIAL DE ESGOTO, REDE DN 300 MM, COLETOR PREDIAL DN 100 MM, L = 2,0 M, LARGURA DA VALA = 0,65 M; COM SELIM E CURVA 90 GRAUS; ESCAVAÇÃO MANUAL, PREPARO DE FUNDO DE VALA E REATERRO COMPACTADO. AF_06/2022 | CRIAÇÃO DE COMPOSIÇÃO COM CUSTO
2022-06-01 | COMPOSIÇÃO | 104144 | (COMPOSIÇÃO REPRESENTATIVA) LIGAÇÃO PREDIAL DE ESGOTO, REDE DN 150 MM, COLETOR PREDIAL DN 100 MM, L = 2,0 M, LARGURA DA VALA = 0,65 M; COM TÊ E CURVA 90 GRAUS; ESCAVAÇÃO MANUAL, PREPARO DE FUNDO DE VALA E REATERRO COMPACTADO. AF_06/2022 | CRIAÇÃO DE COMPOSIÇÃO SEM CUSTO
2022-06-01 | COMPOSIÇÃO | 104145 | (COMPOSIÇÃO REPRESENTATIVA) LIGAÇÃO PREDIAL DE ESGOTO, REDE DN 150 MM, COLETOR PREDIAL DN 150 MM, L = 2,0 M, LARGURA DA VALA = 0,65 M; COM TÊ E CURVA 90 GRAUS; ESCAVAÇÃO MANUAL, PREPARO DE FUNDO DE VALA E REATERRO COMPACTADO. AF_06/2022 | CRIAÇÃO DE COMPOSIÇÃO COM CUSTO
2022-06-01 | COMPOSIÇÃO | 104146 | (COMPOSIÇÃO REPRESENTATIVA) LIGAÇÃO PREDIAL DE ESGOTO, REDE DN 300 MM, COLETOR PREDIAL DN 100 MM, L = 2,0 M, LARGURA DA VALA = 0,65 M; COM TÊ E CURVA 90 GRAUS; ESCAVAÇÃO MANUAL, PREPARO DE FUNDO DE VALA E REATERRO COMPACTADO. AF_06/2022 | CRIAÇÃO DE COMPOSIÇÃO SEM CUSTO
2022-06-01 | COMPOSIÇÃO | 104147 | (COMPOSIÇÃO REPRESENTATIVA) LIGAÇÃO PREDIAL DE ESGOTO, REDE DN 300 MM, COLETOR PREDIAL DN 150 MM, L = 2,0 M, LARGURA DA VALA = 0,65 M; COM TÊ E CURVA 90 GRAUS; ESCAVAÇÃO MANUAL, PREPARO DE FUNDO DE VALA E REATERRO COMPACTADO. AF_06/2022 | CRIAÇÃO DE COMPOSIÇÃO SEM CUSTO
2022-06-01 | COMPOSIÇÃO | 104148 | (COMPOSIÇÃO REPRESENTATIVA) LIGAÇÃO PREDIAL DE ESGOTO, REDE DN 150 MM, COLETOR PREDIAL DN 100 MM, L = 4,0 M, LARGURA DA VALA = 0,65 M; COM SELIM E CURVA 90 GRAUS; ESCAVAÇÃO MANUAL, PREPARO DE FUNDO DE VALA E REATERRO COMPACTADO. AF_06/2022 | CRIAÇÃO DE COMPOSIÇÃO COM CUSTO
2022-06-01 | COMPOSIÇÃO | 104149 | (COMPOSIÇÃO REPRESENTATIVA) LIGAÇÃO PREDIAL DE ESGOTO, REDE DN 300 MM, COLETOR PREDIAL DN 100 MM, L = 4,0 M, LARGURA DA VALA = 0,65 M; COM SELIM E CURVA 90 GRAUS; ESCAVAÇÃO MANUAL, PREPARO DE FUNDO DE VALA E REATERRO COMPACTADO. AF_06/2022 | CRIAÇÃO DE COMPOSIÇÃO COM CUSTO
2022-06-01 | COMPOSIÇÃO | 104150 | (COMPOSIÇÃO REPRESENTATIVA) LIGAÇÃO PREDIAL DE ESGOTO, REDE DN 150 MM, COLETOR PREDIAL DN 100 MM, L = 4,0 M, LARGURA DA VALA = 0,65 M; COM TÊ E CURVA 90 GRAUS; ESCAVAÇÃO MANUAL, PREPARO DE FUNDO DE VALA E REATERRO COMPACTADO. AF_06/2022 | CRIAÇÃO DE COMPOSIÇÃO SEM CUSTO
2022-06-01 | COMPOSIÇÃO | 104151 | (COMPOSIÇÃO REPRESENTATIVA) LIGAÇÃO PREDIAL DE ESGOTO, REDE DN 150 MM, COLETOR PREDIAL DN 150 MM, L = 4,0 M, LARGURA DA VALA = 0,65 M; COM TÊ E CURVA 90 GRAUS; ESCAVAÇÃO MANUAL, PREPARO DE FUNDO DE VALA E REATERRO COMPACTADO. AF_06/2022 | CRIAÇÃO DE COMPOSIÇÃO COM CUSTO
2022-06-01 | COMPOSIÇÃO | 104152 | (COMPOSIÇÃO REPRESENTATIVA) LIGAÇÃO PREDIAL DE ESGOTO, REDE DN 300 MM, COLETOR PREDIAL DN 100 MM, L = 4,0 M, LARGURA DA VALA = 0,65 M; COM TÊ E CURVA 90 GRAUS; ESCAVAÇÃO MANUAL, PREPARO DE FUNDO DE VALA E REATERRO COMPACTADO. AF_06/2022 | CRIAÇÃO DE COMPOSIÇÃO SEM CUSTO
2022-06-01 | COMPOSIÇÃO | 104153 | (COMPOSIÇÃO REPRESENTATIVA) LIGAÇÃO PREDIAL DE ESGOTO, REDE DN 300 MM, COLETOR PREDIAL DN 150 MM, L = 4,0 M, LARGURA DA VALA = 0,65 M; COM TÊ E CURVA 90 GRAUS; ESCAVAÇÃO MANUAL, PREPARO DE FUNDO DE VALA E REATERRO COMPACTADO. AF_06/2022 | CRIAÇÃO DE COMPOSIÇÃO SEM CUSTO
2022-06-01 | COMPOSIÇÃO | 104154 | (COMPOSIÇÃO REPRESENTATIVA) LIGAÇÃO PREDIAL DE ESGOTO, REDE DN 150 MM, COLETOR PREDIAL DN 100 MM, L = 6,0 M, LARGURA DA VALA = 0,65 M; COM SELIM E CURVA 90 GRAUS; ESCAVAÇÃO MANUAL, PREPARO DE FUNDO DE VALA E REATERRO COMPACTADO. AF_06/2022 | CRIAÇÃO DE COMPOSIÇÃO COM CUSTO
2022-06-01 | COMPOSIÇÃO | 104155 | (COMPOSIÇÃO REPRESENTATIVA) LIGAÇÃO PREDIAL DE ESGOTO, REDE DN 300 MM, COLETOR PREDIAL DN 100 MM, L = 6,0 M, LARGURA DA VALA = 0,65 M; COM SELIM E CURVA 90 GRAUS; ESCAVAÇÃO MANUAL, PREPARO DE FUNDO DE VALA E REATERRO COMPACTADO. AF_06/2022 | CRIAÇÃO DE COMPOSIÇÃO COM CUSTO
2022-06-01 | COMPOSIÇÃO | 104156 | (COMPOSIÇÃO REPRESENTATIVA) LIGAÇÃO PREDIAL DE ESGOTO, REDE DN 150 MM, COLETOR PREDIAL DN 100 MM, L = 6,0 M, LARGURA DA VALA = 0,65 M; COM TÊ E CURVA 90 GRAUS; ESCAVAÇÃO MANUAL, PREPARO DE FUNDO DE VALA E REATERRO COMPACTADO. AF_06/2022 | CRIAÇÃO DE COMPOSIÇÃO SEM CUSTO
2022-06-01 | COMPOSIÇÃO | 104157 | (COMPOSIÇÃO REPRESENTATIVA) LIGAÇÃO PREDIAL DE ESGOTO, REDE DN 150 MM, COLETOR PREDIAL DN 150 MM, L = 6,0 M, LARGURA DA VALA = 0,65 M; COM TÊ E CURVA 90 GRAUS; ESCAVAÇÃO MANUAL, PREPARO DE FUNDO DE VALA E REATERRO COMPACTADO. AF_06/2022 | CRIAÇÃO DE COMPOSIÇÃO COM CUSTO
2022-06-01 | COMPOSIÇÃO | 104158 | (COMPOSIÇÃO REPRESENTATIVA) LIGAÇÃO PREDIAL DE ESGOTO, REDE DN 300 MM, COLETOR PREDIAL DN 100 MM, L = 6,0 M, LARGURA DA VALA = 0,65 M; COM TÊ E CURVA 90 GRAUS; ESCAVAÇÃO MANUAL, PREPARO DE FUNDO DE VALA E REATERRO COMPACTADO. AF_06/2022 | CRIAÇÃO DE COMPOSIÇÃO SEM CUSTO
2022-06-01 | COMPOSIÇÃO | 104159 | LUVA DE CORRER, PVC, SOLDÁVEL, DN 40MM, INSTALADO EM RAMAL DE DISTRIBUIÇÃO DE ÁGUA ? FORNECIMENTO E INSTALAÇÃO. AF_06/2022 | CRIAÇÃO DE COMPOSIÇÃO SEM CUSTO
2022-06-01 | COMPOSIÇÃO | 104160 | (COMPOSIÇÃO REPRESENTATIVA) LIGAÇÃO PREDIAL DE ESGOTO, REDE DN 300 MM, COLETOR PREDIAL DN 150 MM, L = 6,0 M, LARGURA DA VALA = 0,65 M; COM TÊ E CURVA 90 GRAUS; ESCAVAÇÃO MANUAL, PREPARO DE FUNDO DE VALA E REATERRO COMPACTADO. AF_06/2022 | CRIAÇÃO DE COMPOSIÇÃO SEM CUSTO
2022-06-01 | COMPOSIÇÃO | 104161 | ESCAVADEIRA HIDRÁULICA SOBRE ESTEIRA, PESO OPERACIONAL ENTRE 22,00 E 23,50 T, POTÊNCIA NOMINAL 139 HP, COM MARTELO ROMPEDOR HIDRÁULICO 1700 KG - JUROS. AF_04/2019 | CRIAÇÃO DE COMPOSIÇÃO SEM CUSTO
2022-06-01 | COMPOSIÇÃO | 104162 | PISO EM GRANILITE, MARMORITE OU GRANITINA EM AMBIENTES INTERNOS, COM ESPESSURA DE 8 MM, INCLUSO MISTURA EM BETONEIRA, COLOCAÇÃO DAS JUNTAS, APLICAÇÃO DO PISO, 4 POLIMENTOS COM POLITRIZ, ESTUCAMENTO, SELADOR E CERA. AF_06/2022 | CRIAÇÃO DE COMPOSIÇÃO COM CUSTO
2022-06-01 | COMPOSIÇÃO | 104163 | CURVA 90 GRAUS, PVC, SERIE R, ÁGUA PLUVIAL, DN 50 MM, JUNTA ELÁSTICA, FORNECIDO E INSTALADO EM RAMAL DE ENCAMINHAMENTO. AF_06/2022 | CRIAÇÃO DE COMPOSIÇÃO COM CUSTO
2022-06-01 | COMPOSIÇÃO | 104164 | CURVA 90 GRAUS, PVC, SERIE R, ÁGUA PLUVIAL, DN 75 MM, JUNTA ELÁSTICA, FORNECIDO E INSTALADO EM RAMAL DE ENCAMINHAMENTO. AF_06/2022 | CRIAÇÃO DE COMPOSIÇÃO COM CUSTO
2022-06-01 | COMPOSIÇÃO | 104165 | JOELHO COM VISITA 90 GRAUS, PVC SERIE R, ÁGUA PLUVIAL, DN 100 X 75 MM, JUNTA ELÁSTICA, FORNECIDO E INSTALADO EM RAMAL DE ENCAMINHAMENTO. AF_06/2022 | CRIAÇÃO DE COMPOSIÇÃO COM CUSTO
2022-06-01 | COMPOSIÇÃO | 104167 | JOELHO 90 GRAUS, PVC, SERIE R, ÁGUA PLUVIAL, DN 150 MM, JUNTA ELÁSTICA, FORNECIDO E INSTALADO EM RAMAL DE ENCAMINHAMENTO. AF_06/2022 | CRIAÇÃO DE COMPOSIÇÃO COM CUSTO
2022-06-01 | COMPOSIÇÃO | 104168 | JOELHO 45 GRAUS, PVC, SERIE R, ÁGUA PLUVIAL, DN 150 MM, JUNTA ELÁSTICA, FORNECIDO E INSTALADO EM RAMAL DE ENCAMINHAMENTO. AF_06/2022 | CRIAÇÃO DE COMPOSIÇÃO COM CUSTO
2022-06-01 | COMPOSIÇÃO | 104169 | CURVA 87 GRAUS E 30 MINUTOS, PVC, SERIE R, ÁGUA PLUVIAL, DN 150 MM, JUNTA ELÁSTICA, FORNECIDO E INSTALADO EM RAMAL DE ENCAMINHAMENTO. AF_06/2022 | CRIAÇÃO DE COMPOSIÇÃO COM CUSTO
2022-06-01 | COMPOSIÇÃO | 104170 | LUVA SIMPLES, PVC, SERIE R, ÁGUA PLUVIAL, DN 150 MM, JUNTA ELÁSTICA, FORNECIDO E INSTALADO EM RAMAL DE ENCAMINHAMENTO. AF_06/2022 | CRIAÇÃO DE COMPOSIÇÃO COM CUSTO
2022-06-01 | COMPOSIÇÃO | 104171 | LUVA DE CORRER, PVC, SERIE R, ÁGUA PLUVIAL, DN 150 MM, JUNTA ELÁSTICA, FORNECIDO E INSTALADO EM RAMAL DE ENCAMINHAMENTO. AF_06/2022 | CRIAÇÃO DE COMPOSIÇÃO COM CUSTO
2022-06-01 | COMPOSIÇÃO | 104172 | TÊ DE INSPEÇÃO, PVC, SERIE R, ÁGUA PLUVIAL, DN 150 MM, JUNTA ELÁSTICA, FORNECIDO E INSTALADO EM RAMAL DE ENCAMINHAMENTO. AF_06/2022 | CRIAÇÃO DE COMPOSIÇÃO COM CUSTO
2022-06-01 | COMPOSIÇÃO | 104173 | REDUÇÃO EXCÊNTRICA, PVC, SERIE R, ÁGUA PLUVIAL, DN 150 X 100 MM, JUNTA ELÁSTICA, FORNECIDO E INSTALADO EM RAMAL DE ENCAMINHAMENTO. AF_06/2022 | CRIAÇÃO DE COMPOSIÇÃO COM CUSTO
2022-06-01 | COMPOSIÇÃO | 104174 | JUNÇÃO SIMPLES, PVC, SERIE R, ÁGUA PLUVIAL, DN 150 X 100 MM, JUNTA ELÁSTICA, FORNECIDO E INSTALADO EM RAMAL DE ENCAMINHAMENTO. AF_06/2022 | CRIAÇÃO DE COMPOSIÇÃO COM CUSTO
2022-06-01 | COMPOSIÇÃO | 104175 | TÊ, PVC, SERIE R, ÁGUA PLUVIAL, DN 150 X 100 MM, JUNTA ELÁSTICA, FORNECIDO E INSTALADO EM RAMAL DE ENCAMINHAMENTO. AF_06/2022 | CRIAÇÃO DE COMPOSIÇÃO COM CUSTO
2022-06-01 | COMPOSIÇÃO | 104176 | JUNÇÃO SIMPLES, PVC, SERIE R, ÁGUA PLUVIAL, DN 150 X 150 MM, JUNTA ELÁSTICA, FORNECIDO E INSTALADO EM RAMAL DE ENCAMINHAMENTO. AF_06/2022 | CRIAÇÃO DE COMPOSIÇÃO COM CUSTO
2022-06-01 | COMPOSIÇÃO | 104177 | TÊ, PVC, SERIE R, ÁGUA PLUVIAL, DN 150 X 150 MM, JUNTA ELÁSTICA, FORNECIDO E INSTALADO EM RAMAL DE ENCAMINHAMENTO. AF_06/2022 | CRIAÇÃO DE COMPOSIÇÃO COM CUSTO
2022-06-01 | COMPOSIÇÃO | 104178 | CAP, PVC, SERIE R, ÁGUA PLUVIAL, DN 100 MM, JUNTA ELÁSTICA, FORNECIDO E INSTALADO EM RAMAL DE ENCAMINHAMENTO. AF_06/2022 | CRIAÇÃO DE COMPOSIÇÃO COM CUSTO
2022-06-01 | COMPOSIÇÃO | 104179 | CAP, PVC, SERIE R, ÁGUA PLUVIAL, DN 150 MM, JUNTA ELÁSTICA, FORNECIDO E INSTALADO EM RAMAL DE ENCAMINHAMENTO. AF_06/2022 | CRIAÇÃO DE COMPOSIÇÃO COM CUSTO
2022-06-01 | COMPOSIÇÃO | 104180 | PERFURAÇÃO DE SOLO E INSTALAÇÃO DE PONTEIRAS PARA SISTEMA DE REBAIXAMENTO DE LENÇOL FREÁTICO POR PONTEIRAS FILTRANTES EM OBRAS ESTACIONÁRIAS | CRIAÇÃO DE COMPOSIÇÃO SEM CUSTO
2022-06-01 | COMPOSIÇÃO | 104181 | PERFURAÇÃO DE SOLO E INSTALAÇÃO DE PONTEIRAS PARA SISTEMA DE REBAIXAMENTO DE LENÇOL FREÁTICO POR PONTEIRAS FILTRANTES EM OBRAS ITINERANTES | CRIAÇÃO DE COMPOSIÇÃO SEM CUSTO
2022-06-01 | COMPOSIÇÃO | 104182 | INSTALAÇÃO DE MANGOTES PARA SISTEMA DE REBAIXAMENTO DE LENÇOL FREÁTICO POR PONTEIRAS FILTRANTES | CRIAÇÃO DE COMPOSIÇÃO SEM CUSTO
2022-06-01 | COMPOSIÇÃO | 104183 | INSTALAÇÃO DE TUBO COLETOR METÁLICO, DIÂMETRO DE 100 MM, PARA SISTEMA DE REBAIXAMENTO DE LENÇOL FREÁTICO POR PONTEIRAS FILTRANTES | CRIAÇÃO DE COMPOSIÇÃO SEM CUSTO
2022-06-01 | COMPOSIÇÃO | 104184 | INSTALAÇÃO DE REGISTRO DE PVC PARA SISTEMA DE REBAIXAMENTO DE LENÇOL FREÁTICO POR PONTEIRAS FILTRANTES | CRIAÇÃO DE COMPOSIÇÃO SEM CUSTO
2022-06-01 | COMPOSIÇÃO | 104185 | INSTALAÇÃO DE CONJUNTO DE BOMBAS, À VÁCUO E CENTRÍFUGA, PARA SISTEMA DE REBAIXAMENTO DE LENÇOL FREÁTICO POR PONTEIRAS FILTRANTES (EXCLUI O FORNECIMENTO DE BOMBAS) | CRIAÇÃO DE COMPOSIÇÃO SEM CUSTO
2022-06-01 | COMPOSIÇÃO | 104186 | PERFURAÇÃO DE SOLO PARA SISTEMA DE REBAIXAMENTO DE LENÇOL FREÁTICO POR POÇOS PROFUNDOS | CRIAÇÃO DE COMPOSIÇÃO SEM CUSTO
2022-06-01 | COMPOSIÇÃO | 104187 | INSTALAÇÃO E RETIRADA DE REVESTIMENTO METÁLICO PARA PERFURAÇÃO DE SOLO PARA SISTEMA DE REBAIXAMENTO DE LENÇOL FREÁTICO POR PORÇOS PROFUNDOS | CRIAÇÃO DE COMPOSIÇÃO SEM CUSTO
2022-06-01 | COMPOSIÇÃO | 104188 | INSTALAÇÃO DE TUBULAÇÃO (GEOMECÂNICA, DE ALIMENTAÇÃO E DE SUCÇÃO) PARA SISTEMA DE REBAIXAMENTO DE LENÇOL FREÁTICO POR POÇOS PROFUNDOS | CRIAÇÃO DE COMPOSIÇÃO SEM CUSTO
2022-06-01 | COMPOSIÇÃO | 104189 | INSTALAÇÃO DE MATERIAL GRANULAR FILTRANTE PARA SISTEMA DE REBAIXAMENTO DE LENÇOL FREÁTICO POR POÇOS PROFUNDOS | CRIAÇÃO DE COMPOSIÇÃO SEM CUSTO
2022-06-01 | COMPOSIÇÃO | 104190 | INSTALAÇÃO DE SISTEMA DE BOMBA PARA SISTEMA DE REBAIXAMENTO DE LENÇOL FREÁTICO POR POÇOS PROFUNDOS (EXCLUI O FORNECIMENTO DE BOMBA) | CRIAÇÃO DE COMPOSIÇÃO SEM CUSTO
2022-05-01 | INSUMO | 606 | !EM PROCESSO DE DESATIVACAO! JANELA DE CORRER, ACO, BATENTE/REQUADRO DE 6 A 14 CM, QUADRICULADA, PINTURA ANTICORROSIVA, SEM VIDRO, BANDEIRA COM BASCULA, 4 FLS, 120 X 150 CM (A X L) | DESATIVAÇÃO
2022-05-01 | INSUMO | 615 | !EM PROCESSO DE DESATIVACAO! JANELA BASCULANTE, ACO, COM BATENTE/REQUADRO, 60 X 80 CM (SEM VIDROS) | DESATIVAÇÃO
2022-05-01 | INSUMO | 2418 | DOBRADICA EM ACO/FERRO, 3" X 2 1/2", E= 1,2 A 1,8 MM, SEM ANEL, CROMADO OU ZINCADO, TAMPA BOLA, COM PARAFUSOS | ALTERAÇÃO DE DESCRIÇÃO
2022-05-01 | INSUMO | 3378 | HASTE DE ATERRAMENTO EM ACO COM 3,00 M DE COMPRIMENTO E DN = 3/4", REVESTIDA COM BAIXA CAMADA DE COBRE, SEM CONECTOR | ALTERAÇÃO DE DESCRIÇÃO
2022-05-01 | INSUMO | 3379 | HASTE DE ATERRAMENTO EM ACO COM 3,00 M DE COMPRIMENTO E DN = 5/8", REVESTIDA COM BAIXA CAMADA DE COBRE, SEM CONECTOR | ALTERAÇÃO DE DESCRIÇÃO
2022-05-01 | INSUMO | 3380 | HASTE DE ATERRAMENTO EM ACO COM 3,00 M DE COMPRIMENTO E DN = 5/8", REVESTIDA COM BAIXA CAMADA DE COBRE, COM CONECTOR TIPO GRAMPO | ALTERAÇÃO DE DESCRIÇÃO
2022-05-01 | INSUMO | 4069 | MESTRE DE OBRAS (HORISTA) | ALTERAÇÃO DE FAMÍLIA/COEFICIENTE
2022-05-01 | INSUMO | 11199 | JANELA DE CORRER, ACO, BATENTE/REQUADRO DE 6 A 14 CM, COM DIVISAO HORIZ, PINT ANTICORROSIVA, SEM VIDRO, BANDEIRA COM BASCULA, 4 FLS, 120 X 150 CM (A X L) | ALTERAÇÃO DE DESCRIÇÃO
2022-05-01 | INSUMO | 13382 | LUMINARIA FECHADA P/ ILUMINACAO PUBLICA, TIPO ABL 50/F OU EQUIV, P/ LAMPADA A VAPOR DE MERCURIO 400W | ALTERAÇÃO DE DESCRIÇÃO
2022-05-01 | INSUMO | 21128 | ELETRODUTO EM ACO GALVANIZADO ELETROLITICO, LEVE, DIAMETRO 3/4", PAREDE DE 0,90 MM | ALTERAÇÃO DE DESCRIÇÃO
2022-05-01 | INSUMO | 21130 | ELETRODUTO EM ACO GALVANIZADO ELETROLITICO, SEMI-PESADO, DIAMETRO 1 1/2", PAREDE DE 1,20 MM | ALTERAÇÃO DE DESCRIÇÃO
2022-05-01 | INSUMO | 21135 | ELETRODUTO EM ACO GALVANIZADO ELETROLITICO, SEMI-PESADO, DIAMETRO 1 1/4", PAREDE DE 1,20 MM | ALTERAÇÃO DE DESCRIÇÃO
2022-05-01 | INSUMO | 21136 | ELETRODUTO EM ACO GALVANIZADO ELETROLITICO, LEVE, DIAMETRO 1", PAREDE DE 0,90 MM | ALTERAÇÃO DE DESCRIÇÃO
2022-05-01 | INSUMO | 40290 | LOCACAO DE FORMA PLASTICA PARA LAJE NERVURADA, DIMENSOES *60* X *60* X *16* CM | ALTERAÇÃO DE UNIDADE
2022-05-01 | INSUMO | 40819 | MESTRE DE OBRAS (MENSALISTA) | ALTERAÇÃO DE FAMÍLIA/COEFICIENTE
2022-05-01 | INSUMO | 44907 | MANGUEIRA PARA AR E AGUA DE PVC/BORRACHA , PRESSAO 300 PSI, DIAMETRO DE 1 POLEGADA | CRIAÇÃO DE INSUMO SEM PREÇO
2022-05-01 | INSUMO | 44908 | ABRACADEIRA, GALVANIZADA/ZINCADA, ROSCA SEM FIM, PARAFUSO INOX, LARGURA FITA 19 MM, D = 1" | CRIAÇÃO DE INSUMO SEM PREÇO
2022-05-01 | INSUMO | 44909 | MANGUEIRA FLEXIVEL TRANSPARENTE COM ESPIRAL AZUL, EM PVC, DIAM. 1" (25 MM), PARA SERVICOS LEVES DE SUCCAO E DESCARGA | CRIAÇÃO DE INSUMO SEM PREÇO
2022-05-01 | INSUMO | 44910 | TUBO FILTRO DE PVC GEOMECANICO NERVURADO REFORCADO, DN = 200 MM, COMPRIMENTO = 2 M | CRIAÇÃO DE INSUMO SEM PREÇO
2022-05-01 | INSUMO | 44911 | PLACA DE CONCRETO PERMEAVEL (POROSO/DRENANTE), PRE-FABRICADA, 40 CM X 40 CM, E= 8 CM, FCK = 25 MPA, COR NATURAL | CRIAÇÃO DE INSUMO SEM PREÇO
2022-05-01 | INSUMO | 44912 | PLACA DE CONCRETO PERMEAVEL (POROSO/DRENANTE), PRE-FABRICADA, 40 CM X 40 CM, E= 6 CM, FCK = 25 MPA, COR NATURAL | CRIAÇÃO DE INSUMO SEM PREÇO
2022-05-01 | INSUMO | 44913 | BLOQUETE/PISO INTERTRAVADO DE CONCRETO - MODELO RETANGULAR PODOTATIL (ALERTA/DIRECIONA), 20 CM X 10 CM, E = 6 CM, RESISTENCIA DE 35 MPA (NBR 9781), COR NATURAL | CRIAÇÃO DE INSUMO SEM PREÇO
2022-05-01 | INSUMO | 44914 | BLOQUETE/PISO INTERTRAVADO DE CONCRETO - MODELO QUADRADO PODOTATIL (ALERTA/DIRECIONA), 20 CM X 20 CM, E = 6 CM, RESISTENCIA DE 35 MPA (NBR 9781), COR NATURAL | CRIAÇÃO DE INSUMO SEM PREÇO
2022-05-01 | INSUMO | 44915 | BLOQUETE/PISO INTERTRAVADO DE CONCRETO PERMEAVEL (POROSO/DRENANTE) - MODELO RETANGULAR, 10 CM X 20 CM, E = 6 CM, RESISTENCIA DE 35 MPA, COR NATURAL | CRIAÇÃO DE INSUMO SEM PREÇO
2022-05-01 | INSUMO | 44916 | BLOQUETE/PISO INTERTRAVADO DE CONCRETO PERMEAVEL (POROSO/DRENANTE) - MODELO RETANGULAR, 10 CM X 20 CM, E = 8 CM, RESISTENCIA DE 35 MPA, COR NATURAL | CRIAÇÃO DE INSUMO SEM PREÇO
2022-05-01 | INSUMO | 44917 | BLOQUETE/PISO INTERTRAVADO DE CONCRETO PERMEAVEL (POROSO/DRENANTE) - MODELO 16 FACES, *22 CM X 11* CM, E = 6 CM, RESISTENCIA DE 35 MPA, COR NATURAL | CRIAÇÃO DE INSUMO SEM PREÇO
2022-05-01 | INSUMO | 44918 | BLOQUETE/PISO INTERTRAVADO DE CONCRETO PERMEAVEL (POROSO/DRENANTE) - MODELO 16 FACES, *22 CM X 11* CM, E = 8 CM, RESISTENCIA DE 35 MPA, COR NATURAL | CRIAÇÃO DE INSUMO SEM PREÇO
2022-05-01 | COMPOSIÇÃO | 89388 | LUVA DE REDUÇÃO, PVC, SOLDÁVEL, DN 40MM X 32MM, INSTALADO EM RAMAL OU SUB-RAMAL DE ÁGUA - FORNECIMENTO E INSTALAÇÃO. AF_12/2014 | DESATIVAÇÃO
2022-05-01 | COMPOSIÇÃO | 89420 | LUVA COM BUCHA DE LATÃO, PVC, SOLDÁVEL, DN 20MM X 1/2?, INSTALADO EM RAMAL DE DISTRIBUIÇÃO DE ÁGUA - FORNECIMENTO E INSTALAÇÃO. AF_12/2014 | DESATIVAÇÃO
2022-05-01 | COMPOSIÇÃO | 89422 | ADAPTADOR CURTO COM BOLSA E ROSCA PARA REGISTRO, PVC, SOLDÁVEL, DN 20MM X 1/2?, INSTALADO EM RAMAL DE DISTRIBUIÇÃO DE ÁGUA - FORNECIMENTO E INSTALAÇÃO. AF_12/2014 | DESATIVAÇÃO
2022-05-01 | COMPOSIÇÃO | 89441 | TÊ COM BUCHA DE LATÃO NA BOLSA CENTRAL, PVC, SOLDÁVEL, DN 25MM X 1/2?, INSTALADO EM RAMAL DE DISTRIBUIÇÃO DE ÁGUA - FORNECIMENTO E INSTALAÇÃO. AF_12/2014 | DESATIVAÇÃO
2022-05-01 | COMPOSIÇÃO | 89533 | JOELHO 45 GRAUS PARA PÉ DE COLUNA, PVC, SERIE R, ÁGUA PLUVIAL, DN 100 MM, JUNTA ELÁSTICA, FORNECIDO E INSTALADO EM RAMAL DE ENCAMINHAMENTO. AF_12/2014 | DESATIVAÇÃO
2022-05-01 | COMPOSIÇÃO | 89534 | LUVA SOLDÁVEL E COM ROSCA, PVC, SOLDÁVEL, DN 25MM X 3/4?, INSTALADO EM PRUMADA DE ÁGUA - FORNECIMENTO E INSTALAÇÃO. AF_12/2014 | DESATIVAÇÃO
2022-05-01 | COMPOSIÇÃO | 89538 | ADAPTADOR CURTO COM BOLSA E ROSCA PARA REGISTRO, PVC, SOLDÁVEL, DN 25MM X 3/4?, INSTALADO EM PRUMADA DE ÁGUA - FORNECIMENTO E INSTALAÇÃO. AF_12/2014 | DESATIVAÇÃO
2022-05-01 | COMPOSIÇÃO | 89586 | JOELHO 45 GRAUS PARA PÉ DE COLUNA, PVC, SERIE R, ÁGUA PLUVIAL, DN 100 MM, JUNTA ELÁSTICA, FORNECIDO E INSTALADO EM CONDUTORES VERTICAIS DE ÁGUAS PLUVIAIS. AF_12/2014 | DESATIVAÇÃO
2022-05-01 | COMPOSIÇÃO | 89618 | TÊ COM BUCHA DE LATÃO NA BOLSA CENTRAL, PVC, SOLDÁVEL, DN 25MM X 1/2?, INSTALADO EM PRUMADA DE ÁGUA - FORNECIMENTO E INSTALAÇÃO. AF_12/2014 | DESATIVAÇÃO
2022-05-01 | COMPOSIÇÃO | 89619 | TÊ DE REDUÇÃO, PVC, SOLDÁVEL, DN 25MM X 20MM, INSTALADO EM PRUMADA DE ÁGUA - FORNECIMENTO E INSTALAÇÃO. AF_12/2014 | DESATIVAÇÃO
2022-05-01 | COMPOSIÇÃO | 89621 | TÊ COM BUCHA DE LATÃO NA BOLSA CENTRAL, PVC, SOLDÁVEL, DN 32MM X 3/4?, INSTALADO EM PRUMADA DE ÁGUA - FORNECIMENTO E INSTALAÇÃO. AF_12/2014 | DESATIVAÇÃO
2022-05-01 | COMPOSIÇÃO | 89665 | REDUÇÃO EXCÊNTRICA, PVC, SERIE R, ÁGUA PLUVIAL, DN 75 X 50 MM, JUNTA ELÁSTICA, FORNECIDO E INSTALADO EM CONDUTORES VERTICAIS DE ÁGUAS PLUVIAIS. AF_12/2014 | DESATIVAÇÃO
2022-05-01 | COMPOSIÇÃO | 89722 | JOELHO DE TRANSIÇÃO, 90 GRAUS, CPVC, SOLDÁVEL, DN 22MM X 1/2", INSTALADO EM RAMAL DE ALIMENTAÇAÕ DE ÁGUA - FORNECIMENTO E INSTALAÇÃO. AF_12/2014 | DESATIVAÇÃO
2022-05-01 | COMPOSIÇÃO | 89745 | CONECTOR, CPVC, SOLDÁVEL, DN 22MM X 1/2 , INSTALADO EM RAMAL DE DISTRIBUIÇÃO DE ÁGUA FORNECIMENTO E INSTALAÇÃO. AF_12/2014 | DESATIVAÇÃO
2022-05-01 | COMPOSIÇÃO | 89751 | BUCHA DE REDUÇÃO, CPVC, SOLDÁVEL, DN 22MM X 15MM, INSTALADO EM RAMAL DE DISTRIBUIÇÃO DE ÁGUA FORNECIMENTO E INSTALAÇÃO. AF_12/2014 | DESATIVAÇÃO
2022-05-01 | COMPOSIÇÃO | 89766 | TE DE TRANSIÇÃO, CPVC, SOLDÁVEL, DN 22MM X 1/2 , INSTALADO EM RAMAL DE DISTRIBUIÇÃO DE ÁGUA FORNECIMENTO E INSTALAÇÃO. AF_12/2014 | DESATIVAÇÃO
2022-05-01 | COMPOSIÇÃO | 89820 | BUCHA DE REDUÇÃO, CPVC, SOLDÁVEL, DN35MM X 28MM, INSTALADO EM PRUMADA DE ÁGUA ? FORNECIMENTO E INSTALAÇÃO. AF_12/2014 | DESATIVAÇÃO
2022-05-01 | COMPOSIÇÃO | 89980 | LUVA COM BUCHA DE LATÃO, PVC, SOLDÁVEL, DN 25MM X 3/4?, INSTALADO EM PRUMADA DE ÁGUA - FORNECIMENTO E INSTALAÇÃO. AF_12/2014 | DESATIVAÇÃO
2022-05-01 | COMPOSIÇÃO | 90375 | BUCHA DE REDUÇÃO, PVC, SOLDÁVEL, DN 40MM X 32MM, INSTALADO EM RAMAL OU SUB-RAMAL DE ÁGUA - FORNECIMENTO E INSTALAÇÃO. AF_03/2015 | DESATIVAÇÃO
2022-05-01 | COMPOSIÇÃO | 98414 | BASE PARA POÇO DE VISITA CIRCULAR PARA ESGOTO, EM CONCRETO PRÉ-MOLDADO, DIÂMETRO INTERNO = 1 M, PROFUNDIDADE = 1,45 M, EXCLUINDO TAMPÃO. AF_12/2020 | DESATIVAÇÃO
2022-05-01 | COMPOSIÇÃO | 98415 | (COMPOSIÇÃO REPRESENTATIVA) POÇO DE VISITA CIRCULAR PARA ESGOTO, EM CONCRETO PRÉ-MOLDADO, DIÂMETRO INTERNO = 1,0 M, PROFUNDIDADE ATÉ 1,50 M, EXCLUINDO TAMPÃO. AF_04/2018 | DESATIVAÇÃO
2022-05-01 | COMPOSIÇÃO | 98416 | (COMPOSIÇÃO REPRESENTATIVA) POÇO DE VISITA CIRCULAR PARA ESGOTO, EM CONCRETO PRÉ-MOLDADO, DIÂMETRO INTERNO = 1,0 M, PROFUNDIDADE DE 1,50 A 2,00 M, EXCLUINDO TAMPÃO. AF_04/2018 | DESATIVAÇÃO
2022-05-01 | COMPOSIÇÃO | 98417 | (COMPOSIÇÃO REPRESENTATIVA) POÇO DE VISITA CIRCULAR PARA ESGOTO, EM CONCRETO PRÉ-MOLDADO, DIÂMETRO INTERNO = 1,0 M, PROFUNDIDADE DE 2,00 A 2,50 M, EXCLUINDO TAMPÃO. AF_04/2018 | DESATIVAÇÃO
2022-05-01 | COMPOSIÇÃO | 98418 | (COMPOSIÇÃO REPRESENTATIVA) POÇO DE VISITA CIRCULAR PARA ESGOTO, EM CONCRETO PRÉ-MOLDADO, DIÂMETRO INTERNO = 1,0 M, PROFUNDIDADE DE 2,50 A 3,00 M, EXCLUINDO TAMPÃO. AF_04/2018 | DESATIVAÇÃO
2022-05-01 | COMPOSIÇÃO | 98419 | (COMPOSIÇÃO REPRESENTATIVA) POÇO DE VISITA CIRCULAR PARA ESGOTO, EM CONCRETO PRÉ-MOLDADO, DIÂMETRO INTERNO = 1,0 M, PROFUNDIDADE DE 3,00 A 3,50 M, EXCLUINDO TAMPÃO. AF_04/2018 | DESATIVAÇÃO
2022-05-01 | COMPOSIÇÃO | 98420 | (COMPOSIÇÃO REPRESENTATIVA) POÇO DE VISITA CIRCULAR PARA ESGOTO, EM CONCRETO PRÉ-MOLDADO, DIÂMETRO INTERNO = 1,0 M, PROFUNDIDADE ATÉ 1,50 M, INCLUINDO TAMPÃO DE FERRO FUNDIDO, DIÂMETRO DE 60 CM. AF_04/2018 | DESATIVAÇÃO
2022-05-01 | COMPOSIÇÃO | 98421 | (COMPOSIÇÃO REPRESENTATIVA) POÇO DE VISITA CIRCULAR PARA ESGOTO, EM CONCRETO PRÉ-MOLDADO, DIÂMETRO INTERNO = 1,0 M, PROFUNDIDADE DE 1,50 A 2,00 M, INCLUINDO TAMPÃO DE FERRO FUNDIDO, DIÂMETRO DE 60 CM. AF_04/2018 | DESATIVAÇÃO
2022-05-01 | COMPOSIÇÃO | 98422 | (COMPOSIÇÃO REPRESENTATIVA) POÇO DE VISITA CIRCULAR PARA ESGOTO, EM CONCRETO PRÉ-MOLDADO, DIÂMETRO INTERNO = 1,0 M, PROFUNDIDADE DE 2,00 A 2,50 M, INCLUINDO TAMPÃO DE FERRO FUNDIDO, DIÂMETRO DE 60 CM. AF_04/2018 | DESATIVAÇÃO
2022-05-01 | COMPOSIÇÃO | 98423 | (COMPOSIÇÃO REPRESENTATIVA) POÇO DE VISITA CIRCULAR PARA ESGOTO, EM CONCRETO PRÉ-MOLDADO, DIÂMETRO INTERNO = 1,0 M, PROFUNDIDADE DE 2,50 A 3,00 M, INCLUINDO TAMPÃO DE FERRO FUNDIDO, DIÂMETRO DE 60 CM. AF_04/2018 | DESATIVAÇÃO
2022-05-01 | COMPOSIÇÃO | 98424 | (COMPOSIÇÃO REPRESENTATIVA) POÇO DE VISITA CIRCULAR PARA ESGOTO, EM CONCRETO PRÉ-MOLDADO, DIÂMETRO INTERNO = 1,0 M, PROFUNDIDADE DE 3,00 A 3,50 M, INCLUINDO TAMPÃO DE FERRO FUNDIDO, DIÂMETRO DE 60 CM. AF_04/2018 | DESATIVAÇÃO
2022-05-01 | COMPOSIÇÃO | 98425 | (COMPOSIÇÃO REPRESENTATIVA) POÇO DE VISITA CIRCULAR PARA ESGOTO, EM ALVENARIA COM TIJOLOS CERÂMICOS MACIÇOS, DIÂMETRO INTERNO = 1,2 M, PROFUNDIDADE ATÉ 1,50 M, EXCLUINDO TAMPÃO. AF_04/2018 | DESATIVAÇÃO
2022-05-01 | COMPOSIÇÃO | 98426 | (COMPOSIÇÃO REPRESENTATIVA) POÇO DE VISITA CIRCULAR PARA ESGOTO, EM ALVENARIA COM TIJOLOS CERÂMICOS MACIÇOS, DIÂMETRO INTERNO = 1,2 M, PROFUNDIDADE DE 1,50 A 2,00 M, EXCLUINDO TAMPÃO. AF_04/2018 | DESATIVAÇÃO
2022-05-01 | COMPOSIÇÃO | 98427 | (COMPOSIÇÃO REPRESENTATIVA) POÇO DE VISITA CIRCULAR PARA ESGOTO, EM ALVENARIA COM TIJOLOS CERÂMICOS MACIÇOS, DIÂMETRO INTERNO = 1,2 M, PROFUNDIDADE DE 2,00 A 2,50 M, EXCLUINDO TAMPÃO. AF_04/2018 | DESATIVAÇÃO
2022-05-01 | COMPOSIÇÃO | 98428 | (COMPOSIÇÃO REPRESENTATIVA) POÇO DE VISITA CIRCULAR PARA ESGOTO, EM ALVENARIA COM TIJOLOS CERÂMICOS MACIÇOS, DIÂMETRO INTERNO = 1,2 M, PROFUNDIDADE DE 2,50 A 3,00 M, EXCLUINDO TAMPÃO. AF_04/2018 | DESATIVAÇÃO
2022-05-01 | COMPOSIÇÃO | 98429 | (COMPOSIÇÃO REPRESENTATIVA) POÇO DE VISITA CIRCULAR PARA ESGOTO, EM ALVENARIA COM TIJOLOS CERÂMICOS MACIÇOS, DIÂMETRO INTERNO = 1,2 M, PROFUNDIDADE DE 3,00 A 3,50 M, EXCLUINDO TAMPÃO. AF_04/2018 | DESATIVAÇÃO
2022-05-01 | COMPOSIÇÃO | 98430 | (COMPOSIÇÃO REPRESENTATIVA) POÇO DE VISITA CIRCULAR PARA ESGOTO, EM ALVENARIA COM TIJOLOS CERÂMICOS MACIÇOS, DIÂMETRO INTERNO = 1,2 M, PROFUNDIDADE ATÉ 1,50 M, INCLUINDO TAMPÃO DE FERRO FUNDIDO, DIÂMETRO DE 60 CM. AF_04/2018 | DESATIVAÇÃO
2022-05-01 | COMPOSIÇÃO | 98431 | (COMPOSIÇÃO REPRESENTATIVA) POÇO DE VISITA CIRCULAR PARA ESGOTO, EM ALVENARIA COM TIJOLOS CERÂMICOS MACIÇOS, DIÂMETRO INTERNO = 1,2 M, PROFUNDIDADE DE 1,50 A 2,00 M, INCLUINDO TAMPÃO DE FERRO FUNDIDO, DIÂMETRO DE 60 CM. AF_04/2018 | DESATIVAÇÃO
2022-05-01 | COMPOSIÇÃO | 98432 | (COMPOSIÇÃO REPRESENTATIVA) POÇO DE VISITA CIRCULAR PARA ESGOTO, EM ALVENARIA COM TIJOLOS CERÂMICOS MACIÇOS, DIÂMETRO INTERNO = 1,2 M, PROFUNDIDADE DE 2,00 A 2,50 M, INCLUINDO TAMPÃO DE FERRO FUNDIDO, DIÂMETRO DE 60 CM. AF_04/2018 | DESATIVAÇÃO
2022-05-01 | COMPOSIÇÃO | 98433 | (COMPOSIÇÃO REPRESENTATIVA) POÇO DE VISITA CIRCULAR PARA ESGOTO, EM ALVENARIA COM TIJOLOS CERÂMICOS MACIÇOS, DIÂMETRO INTERNO = 1,2 M, PROFUNDIDADE DE 2,50 A 3,00 M, INCLUINDO TAMPÃO DE FERRO FUNDIDO, DIÂMETRO DE 60 CM. AF_04/2018 | DESATIVAÇÃO
2022-05-01 | COMPOSIÇÃO | 98434 | (COMPOSIÇÃO REPRESENTATIVA) POÇO DE VISITA CIRCULAR PARA ESGOTO, EM ALVENARIA COM TIJOLOS CERÂMICOS MACIÇOS, DIÂMETRO INTERNO = 1,2 M, PROFUNDIDADE DE 3,00 A 3,50 M, INCLUINDO TAMPÃO DE FERRO FUNDIDO, DIÂMETRO DE 60 CM. AF_04/2018 | DESATIVAÇÃO
2022-05-01 | COMPOSIÇÃO | 103934 | CONJUNTO MACACO HIDRÁULICO E CENTRAL DE BOMBEAMENTO MOTORIZADO 1,8 KW PARA PROTENSÃO DE MONOCABOS PARA CONCRETO PROTENDIDO, ESFORÇO MÁXIMO DE 20 TONELADAS - DEPRECIAÇÃO. AF_05/2022 | CRIAÇÃO DE COMPOSIÇÃO SEM CUSTO
2022-05-01 | COMPOSIÇÃO | 103935 | CONJUNTO MACACO HIDRÁULICO E CENTRAL DE BOMBEAMENTO MOTORIZADO 1,8 KW PARA PROTENSÃO DE MONOCABOS PARA CONCRETO PROTENDIDO, ESFORÇO MÁXIMO DE 20 TONELADAS - JUROS. AF_05/2022 | CRIAÇÃO DE COMPOSIÇÃO SEM CUSTO
2022-05-01 | COMPOSIÇÃO | 103936 | CONJUNTO MACACO HIDRÁULICO E CENTRAL DE BOMBEAMENTO MOTORIZADO 1,8 KW PARA PROTENSÃO DE MONOCABOS PARA CONCRETO PROTENDIDO, ESFORÇO MÁXIMO DE 20 TONELADAS - MANUTENÇÃO. AF_05/2022 | CRIAÇÃO DE COMPOSIÇÃO SEM CUSTO
2022-05-01 | COMPOSIÇÃO | 103937 | CONJUNTO MACACO HIDRÁULICO E CENTRAL DE BOMBEAMENTO MOTORIZADO 1,8 KW PARA PROTENSÃO DE MONOCABOS PARA CONCRETO PROTENDIDO, ESFORÇO MÁXIMO DE 20 TONELADAS - MATERIAIS NA OPERAÇÃO. AF_05/2022 | CRIAÇÃO DE COMPOSIÇÃO COM CUSTO
2022-05-01 | COMPOSIÇÃO | 103938 | CONJUNTO MACACO HIDRÁULICO E CENTRAL DE BOMBEAMENTO MOTORIZADO 1,8 KW PARA PROTENSÃO DE MONOCABOS PARA CONCRETO PROTENDIDO, ESFORÇO MÁXIMO DE 20 TONELADAS - CHP DIURNO. AF_05/2022 | CRIAÇÃO DE COMPOSIÇÃO SEM CUSTO
2022-05-01 | COMPOSIÇÃO | 103939 | CONJUNTO MACACO HIDRÁULICO E CENTRAL DE BOMBEAMENTO MOTORIZADO 1,8 KW PARA PROTENSÃO DE MONOCABOS PARA CONCRETO PROTENDIDO, ESFORÇO MÁXIMO DE 20 TONELADAS - CHI DIURNO. AF_05/2022 | CRIAÇÃO DE COMPOSIÇÃO SEM CUSTO
2022-05-01 | COMPOSIÇÃO | 103940 | CONJUNTO MACACO HIDRÁULICO E CENTRAL DE BOMBEAMENTO MOTORIZADO 1,8 KW PARA PROTENSÃO DE MONOCABOS PARA CONCRETO PROTENDIDO, ESFORÇO MÁXIMO DE 30 TONELADAS - DEPRECIAÇÃO. AF_05/2022 | CRIAÇÃO DE COMPOSIÇÃO SEM CUSTO
2022-05-01 | COMPOSIÇÃO | 103941 | CONJUNTO MACACO HIDRÁULICO E CENTRAL DE BOMBEAMENTO MOTORIZADO 1,8 KW PARA PROTENSÃO DE MONOCABOS PARA CONCRETO PROTENDIDO, ESFORÇO MÁXIMO DE 30 TONELADAS - JUROS. AF_05/2022 | CRIAÇÃO DE COMPOSIÇÃO SEM CUSTO
2022-05-01 | COMPOSIÇÃO | 103942 | CONJUNTO MACACO HIDRÁULICO E CENTRAL DE BOMBEAMENTO MOTORIZADO 1,8 KW PARA PROTENSÃO DE MONOCABOS PARA CONCRETO PROTENDIDO, ESFORÇO MÁXIMO DE 30 TONELADAS - MANUTENÇÃO. AF_05/2022 | CRIAÇÃO DE COMPOSIÇÃO SEM CUSTO
2022-05-01 | COMPOSIÇÃO | 103943 | CONJUNTO MACACO HIDRÁULICO E CENTRAL DE BOMBEAMENTO MOTORIZADO 1,8 KW PARA PROTENSÃO DE MONOCABOS PARA CONCRETO PROTENDIDO, ESFORÇO MÁXIMO DE 30 TONELADAS - MATERIAIS NA OPERAÇÃO. AF_05/2022 | CRIAÇÃO DE COMPOSIÇÃO COM CUSTO
2022-05-01 | COMPOSIÇÃO | 103944 | CONJUNTO MACACO HIDRÁULICO E CENTRAL DE BOMBEAMENTO MOTORIZADO 1,8 KW PARA PROTENSÃO DE MONOCABOS PARA CONCRETO PROTENDIDO, ESFORÇO MÁXIMO DE 30 TONELADAS - CHP DIURNO. AF_05/2022 | CRIAÇÃO DE COMPOSIÇÃO SEM CUSTO
2022-05-01 | COMPOSIÇÃO | 103945 | CONJUNTO MACACO HIDRÁULICO E CENTRAL DE BOMBEAMENTO MOTORIZADO 1,8 KW PARA PROTENSÃO DE MONOCABOS PARA CONCRETO PROTENDIDO, ESFORÇO MÁXIMO DE 30 TONELADAS - CHI DIURNO. AF_05/2022 | CRIAÇÃO DE COMPOSIÇÃO SEM CUSTO
2022-05-01 | COMPOSIÇÃO | 103946 | PLANTIO DE GRAMA ESMERALDA OU SÃO CARLOS OU CURITIBANA, EM PLACAS. AF_05/2022 | CRIAÇÃO DE COMPOSIÇÃO COM CUSTO
2022-05-01 | COMPOSIÇÃO | 103947 | BUCHA DE REDUÇÃO, CURTA, PVC, SOLDÁVEL, DN 25 X 20 MM, INSTALADO EM RAMAL OU SUB-RAMAL DE ÁGUA - FORNECIMENTO E INSTALAÇÃO. AF_06/2022 | CRIAÇÃO DE COMPOSIÇÃO SEM CUSTO
2022-05-01 | COMPOSIÇÃO | 103948 | BUCHA DE REDUÇÃO, CURTA, PVC, SOLDÁVEL, DN 32 X 25 MM, INSTALADO EM RAMAL OU SUB-RAMAL DE ÁGUA - FORNECIMENTO E INSTALAÇÃO. AF_06/2022 | CRIAÇÃO DE COMPOSIÇÃO SEM CUSTO
2022-05-01 | COMPOSIÇÃO | 103949 | BUCHA DE REDUÇÃO, LONGA, PVC, SOLDÁVEL, DN 32 X 20 MM, INSTALADO EM RAMAL OU SUB-RAMAL DE ÁGUA - FORNECIMENTO E INSTALAÇÃO. AF_06/2022 | CRIAÇÃO DE COMPOSIÇÃO SEM CUSTO
2022-05-01 | COMPOSIÇÃO | 103950 | JOELHO DE REDUÇÃO, 90 GRAUS, PVC, SOLDÁVEL, DN 25 MM X 20 MM, INSTALADO EM RAMAL OU SUB-RAMAL DE ÁGUA - FORNECIMENTO E INSTALAÇÃO. AF_06/2022 | CRIAÇÃO DE COMPOSIÇÃO SEM CUSTO
2022-05-01 | COMPOSIÇÃO | 103951 | JOELHO DE REDUÇÃO, 90 GRAUS, PVC, SOLDÁVEL, DN 32 MM X 25 MM, INSTALADO EM RAMAL OU SUB-RAMAL DE ÁGUA - FORNECIMENTO E INSTALAÇÃO. AF_06/2022 | CRIAÇÃO DE COMPOSIÇÃO SEM CUSTO
2022-05-01 | COMPOSIÇÃO | 103952 | BUCHA DE REDUÇÃO, CURTA, PVC, SOLDÁVEL, DN 25 X 20 MM, INSTALADO EM RAMAL DE DISTRIBUIÇÃO DE ÁGUA - FORNECIMENTO E INSTALAÇÃO. AF_06/2022 | CRIAÇÃO DE COMPOSIÇÃO SEM CUSTO
2022-05-01 | COMPOSIÇÃO | 103953 | BUCHA DE REDUÇÃO, CURTA, PVC, SOLDÁVEL, DN 32 X 25 MM, INSTALADO EM RAMAL DE DISTRIBUIÇÃO DE ÁGUA - FORNECIMENTO E INSTALAÇÃO. AF_06/2022 | CRIAÇÃO DE COMPOSIÇÃO SEM CUSTO
2022-05-01 | COMPOSIÇÃO | 103954 | BUCHA DE REDUÇÃO, LONGA, PVC, SOLDÁVEL, DN 32 X 20 MM, INSTALADO EM RAMAL DE DISTRIBUIÇÃO DE ÁGUA - FORNECIMENTO E INSTALAÇÃO | CRIAÇÃO DE COMPOSIÇÃO SEM CUSTO
2022-05-01 | COMPOSIÇÃO | 103955 | JOELHO DE REDUÇÃO, 90 GRAUS, PVC, SOLDÁVEL, DN 25 MM X 20 MM, INSTALADO EM RAMAL DE DISTRIBUIÇÃO DE ÁGUA - FORNECIMENTO E INSTALAÇÃO. AF_06/2022 | CRIAÇÃO DE COMPOSIÇÃO SEM CUSTO
2022-05-01 | COMPOSIÇÃO | 103956 | JOELHO DE REDUÇÃO, 90 GRAUS, PVC, SOLDÁVEL, DN 32 MM X 25 MM, INSTALADO EM RAMAL DE DISTRIBUIÇÃO DE ÁGUA - FORNECIMENTO E INSTALAÇÃO. AF_06/2022 | CRIAÇÃO DE COMPOSIÇÃO SEM CUSTO
2022-05-01 | COMPOSIÇÃO | 103957 | BUCHA DE REDUÇÃO, CURTA, PVC, SOLDÁVEL, DN 32 X 25 MM, INSTALADO EM PRUMADA DE ÁGUA - FORNECIMENTO E INSTALAÇÃO. AF_06/2022 | CRIAÇÃO DE COMPOSIÇÃO SEM CUSTO
2022-05-01 | COMPOSIÇÃO | 103958 | BUCHA DE REDUÇÃO, CURTA, PVC, SOLDÁVEL, DN 50 X 40 MM, INSTALADO EM PRUMADA DE ÁGUA - FORNECIMENTO E INSTALAÇÃO. AF_06/2022 | CRIAÇÃO DE COMPOSIÇÃO SEM CUSTO
2022-05-01 | COMPOSIÇÃO | 103959 | BUCHA DE REDUÇÃO, CURTA, PVC, SOLDÁVEL, DN 60 X 50 MM, INSTALADO EM PRUMADA DE ÁGUA - FORNECIMENTO E INSTALAÇÃO. AF_06/2022 | CRIAÇÃO DE COMPOSIÇÃO SEM CUSTO
2022-05-01 | COMPOSIÇÃO | 103960 | BUCHA DE REDUÇÃO, CURTA, PVC, SOLDÁVEL, DN 75 X 60 MM, INSTALADO EM PRUMADA DE ÁGUA - FORNECIMENTO E INSTALAÇÃO. AF_06/2022 | CRIAÇÃO DE COMPOSIÇÃO SEM CUSTO
2022-05-01 | COMPOSIÇÃO | 103961 | BUCHA DE REDUÇÃO, CURTA, PVC, SOLDÁVEL, DN 85 X 75 MM, INSTALADO EM PRUMADA DE ÁGUA - FORNECIMENTO E INSTALAÇÃO. AF_06/2022 | CRIAÇÃO DE COMPOSIÇÃO SEM CUSTO
2022-05-01 | COMPOSIÇÃO | 103962 | BUCHA DE REDUÇÃO, LONGA, PVC, SOLDÁVEL, DN 32 X 20 MM, INSTALADO EM PRUMADA DE ÁGUA - FORNECIMENTO E INSTALAÇÃO. AF_06/2022 | CRIAÇÃO DE COMPOSIÇÃO SEM CUSTO
2022-05-01 | COMPOSIÇÃO | 103963 | BUCHA DE REDUÇÃO, LONGA, PVC, SOLDÁVEL, DN 40 X 20 MM, INSTALADO EM PRUMADA DE ÁGUA - FORNECIMENTO E INSTALAÇÃO. AF_06/2022 | CRIAÇÃO DE COMPOSIÇÃO SEM CUSTO
2022-05-01 | COMPOSIÇÃO | 103964 | BUCHA DE REDUÇÃO, LONGA, PVC, SOLDÁVEL, DN 40 X 25 MM, INSTALADO EM PRUMADA DE ÁGUA - FORNECIMENTO E INSTALAÇÃO. AF_06/2022 | CRIAÇÃO DE COMPOSIÇÃO SEM CUSTO
2022-05-01 | COMPOSIÇÃO | 103965 | BUCHA DE REDUÇÃO, LONGA, PVC, SOLDÁVEL, DN 50 X 20 MM, INSTALADO EM PRUMADA DE ÁGUA - FORNECIMENTO E INSTALAÇÃO. AF_06/2022 | CRIAÇÃO DE COMPOSIÇÃO SEM CUSTO
2022-05-01 | COMPOSIÇÃO | 103966 | BUCHA DE REDUÇÃO, LONGA, PVC, SOLDÁVEL, DN 50 X 25 MM, INSTALADO EM PRUMADA DE ÁGUA - FORNECIMENTO E INSTALAÇÃO. AF_06/2022 | CRIAÇÃO DE COMPOSIÇÃO SEM CUSTO
2022-05-01 | COMPOSIÇÃO | 103967 | BUCHA DE REDUÇÃO , LONGA, PVC, SOLDÁVEL, DN 50 X 32 MM, INSTALADO EM PRUMADA DE ÁGUA - FORNECIMENTO E INSTALAÇÃO. AF_06/2022 | CRIAÇÃO DE COMPOSIÇÃO SEM CUSTO
2022-05-01 | COMPOSIÇÃO | 103968 | BUCHA DE REDUÇÃO, LONGA, PVC, SOLDÁVEL, DN 60 X 25 MM, INSTALADO EM PRUMADA DE ÁGUA - FORNECIMENTO E INSTALAÇÃO. AF_06/2022 | CRIAÇÃO DE COMPOSIÇÃO SEM CUSTO
2022-05-01 | COMPOSIÇÃO | 103969 | BUCHA DE REDUÇÃO, LONGA, PVC, SOLDÁVEL, DN 60 X 32 MM, INSTALADO EM PRUMADA DE ÁGUA - FORNECIMENTO E INSTALAÇÃO. AF_06/2022 | CRIAÇÃO DE COMPOSIÇÃO SEM CUSTO
2022-05-01 | COMPOSIÇÃO | 103970 | BUCHA DE REDUÇÃO, LONGA, PVC, SOLDÁVEL, DN 60 X 40 MM, INSTALADO EM PRUMADA DE ÁGUA - FORNECIMENTO E INSTALAÇÃO. AF_06/2022 | CRIAÇÃO DE COMPOSIÇÃO SEM CUSTO
2022-05-01 | COMPOSIÇÃO | 103971 | BUCHA DE REDUÇÃO, LONGA, PVC, SOLDÁVEL, DN 60 X 50 MM, INSTALADO EM PRUMADA DE ÁGUA - FORNECIMENTO E INSTALAÇÃO. AF_06/2022 | CRIAÇÃO DE COMPOSIÇÃO SEM CUSTO
2022-05-01 | COMPOSIÇÃO | 103972 | BUCHA DE REDUÇÃO, LONGA, PVC, SOLDÁVEL, DN 75 X 50 MM, INSTALADO EM PRUMADA DE ÁGUA - FORNECIMENTO E INSTALAÇÃO. AF_06/2022 | CRIAÇÃO DE COMPOSIÇÃO SEM CUSTO
2022-05-01 | COMPOSIÇÃO | 103973 | BUCHA DE REDUÇÃO, LONGA, PVC, SOLDÁVEL, DN 85 X 60 MM, INSTALADO EM PRUMADA DE ÁGUA - FORNECIMENTO E INSTALAÇÃO. AF_06/2022 | CRIAÇÃO DE COMPOSIÇÃO SEM CUSTO
2022-05-01 | COMPOSIÇÃO | 103974 | JOELHO DE REDUÇÃO, 90 GRAUS, PVC, SOLDÁVEL, DN 32 MM X 25 MM, INSTALADO EM PRUMADA DE ÁGUA - FORNECIMENTO E INSTALAÇÃO. AF_06/2022 | CRIAÇÃO DE COMPOSIÇÃO SEM CUSTO
2022-05-01 | COMPOSIÇÃO | 103975 | TE DE REDUÇÃO, 90 GRAUS, PVC, SOLDÁVEL, DN 50 MM X 20 MM, INSTALADO EM PRUMADA DE ÁGUA - FORNECIMENTO E INSTALAÇÃO. AF_06/2022 | CRIAÇÃO DE COMPOSIÇÃO SEM CUSTO
2022-05-01 | COMPOSIÇÃO | 103976 | TE DE REDUÇÃO, 90 GRAUS, PVC, SOLDÁVEL, DN 50 MM X 32 MM, INSTALADO EM PRUMADA DE ÁGUA - FORNECIMENTO E INSTALAÇÃO. AF_06/2022 | CRIAÇÃO DE COMPOSIÇÃO SEM CUSTO
2022-05-01 | COMPOSIÇÃO | 103977 | BUCHA DE REDUÇÃO, PVC, SOLDÁVEL, DN 40MM X 32MM, INSTALADO EM PRUMADA DE ÁGUA - FORNECIMENTO E INSTALAÇÃO. AF_06/2022 | CRIAÇÃO DE COMPOSIÇÃO SEM CUSTO
2022-05-01 | COMPOSIÇÃO | 103978 | TUBO, PVC, SOLDÁVEL, DN 40MM, INSTALADO EM RAMAL DE DISTRIBUIÇÃO DE ÁGUA - FORNECIMENTO E INSTALAÇÃO. AF_06/2022 | CRIAÇÃO DE COMPOSIÇÃO SEM CUSTO
2022-05-01 | COMPOSIÇÃO | 103979 | TUBO, PVC, SOLDÁVEL, DN 50MM, INSTALADO EM RAMAL DE DISTRIBUIÇÃO DE ÁGUA - FORNECIMENTO E INSTALAÇÃO. AF_06/2022 | CRIAÇÃO DE COMPOSIÇÃO SEM CUSTO
2022-05-01 | COMPOSIÇÃO | 103980 | JOELHO 90 GRAUS, PVC, SOLDÁVEL, DN 40MM, INSTALADO EM RAMAL DE DISTRIBUIÇÃO DE ÁGUA - FORNECIMENTO E INSTALAÇÃO. AF_06/2022 | CRIAÇÃO DE COMPOSIÇÃO SEM CUSTO
2022-05-01 | COMPOSIÇÃO | 103981 | JOELHO 45 GRAUS, PVC, SOLDÁVEL, DN 40MM, INSTALADO EM RAMAL DE DISTRIBUIÇÃO DE ÁGUA - FORNECIMENTO E INSTALAÇÃO. AF_06/2022 | CRIAÇÃO DE COMPOSIÇÃO SEM CUSTO
2022-05-01 | COMPOSIÇÃO | 103982 | CURVA 90 GRAUS, PVC, SOLDÁVEL, DN 40MM, INSTALADO EM RAMAL DE DISTRIBUIÇÃO DE ÁGUA - FORNECIMENTO E INSTALAÇÃO. AF_06/2022 | CRIAÇÃO DE COMPOSIÇÃO SEM CUSTO
2022-05-01 | COMPOSIÇÃO | 103983 | CURVA 45 GRAUS, PVC, SOLDÁVEL, DN 40MM, INSTALADO EM RAMAL DE DISTRIBUIÇÃO DE ÁGUA - FORNECIMENTO E INSTALAÇÃO. AF_06/2022 | CRIAÇÃO DE COMPOSIÇÃO SEM CUSTO
2022-05-01 | COMPOSIÇÃO | 103984 | JOELHO 90 GRAUS, PVC, SOLDÁVEL, DN 50MM, INSTALADO EM RAMAL DE DISTRIBUIÇÃO DE ÁGUA - FORNECIMENTO E INSTALAÇÃO. AF_06/2022 | CRIAÇÃO DE COMPOSIÇÃO SEM CUSTO
2022-05-01 | COMPOSIÇÃO | 103985 | JOELHO 45 GRAUS, PVC, SOLDÁVEL, DN 50MM, INSTALADO EM RAMAL DE DISTRIBUIÇÃO DE ÁGUA - FORNECIMENTO E INSTALAÇÃO. AF_06/2022 | CRIAÇÃO DE COMPOSIÇÃO SEM CUSTO
2022-05-01 | COMPOSIÇÃO | 103986 | CURVA 90 GRAUS, PVC, SOLDÁVEL, DN 50MM, INSTALADO EM RAMAL DE DISTRIBUIÇÃO DE ÁGUA - FORNECIMENTO E INSTALAÇÃO. AF_06/2022 | CRIAÇÃO DE COMPOSIÇÃO SEM CUSTO
2022-05-01 | COMPOSIÇÃO | 103987 | CURVA 45 GRAUS, PVC, SOLDÁVEL, DN 50MM, INSTALADO EM RAMAL DE DISTRIBUIÇÃO DE ÁGUA - FORNECIMENTO E INSTALAÇÃO. AF_06/2022 | CRIAÇÃO DE COMPOSIÇÃO SEM CUSTO
2022-05-01 | COMPOSIÇÃO | 103988 | LUVA, PVC, SOLDÁVEL, DN 40MM, INSTALADO EM RAMAL DE DISTRIBUIÇÃO DE ÁGUA - FORNECIMENTO E INSTALAÇÃO. AF_06/2022 | CRIAÇÃO DE COMPOSIÇÃO SEM CUSTO
2022-05-01 | COMPOSIÇÃO | 103989 | LUVA DE CORRER, PVC, SOLDÁVEL, DN 40MM, INSTALADO EM RAMAL DE DISTRIBUIÇÃO DE ÁGUA ? FORNECIMENTO E INSTALAÇÃO. AF_06/2022 | CRIAÇÃO DE COMPOSIÇÃO SEM CUSTO
2022-05-01 | COMPOSIÇÃO | 103990 | UNIÃO, PVC, SOLDÁVEL, DN 40MM, INSTALADO EM RAMAL DE DISTRIBUIÇÃO DE ÁGUA - FORNECIMENTO E INSTALAÇÃO. AF_06/2022 | CRIAÇÃO DE COMPOSIÇÃO SEM CUSTO
2022-05-01 | COMPOSIÇÃO | 103991 | LUVA COM ROSCA, PVC, SOLDÁVEL, DN 40MM X 1.1/4?, INSTALADO EM RAMAL DE DISTRIBUIÇÃO DE ÁGUA - FORNECIMENTO E INSTALAÇÃO. AF_06/2022 | CRIAÇÃO DE COMPOSIÇÃO SEM CUSTO
2022-05-01 | COMPOSIÇÃO | 103992 | ADAPTADOR CURTO COM BOLSA E ROSCA PARA REGISTRO, PVC, SOLDÁVEL, DN 40MM X 1.1/4?, INSTALADO EM RAMAL DE DISTRIBUIÇÃO DE ÁGUA - FORNECIMENTO E INSTALAÇÃO. AF_06/2022 | CRIAÇÃO DE COMPOSIÇÃO SEM CUSTO
2022-05-01 | COMPOSIÇÃO | 103993 | BUCHA DE REDUÇÃO, PVC, SOLDÁVEL, DN 40MM X 32MM, INSTALADO EM RAMAL DE DISTRIBUIÇÃO DE ÁGUA - FORNECIMENTO E INSTALAÇÃO. AF_06/2022 | CRIAÇÃO DE COMPOSIÇÃO SEM CUSTO
2022-05-01 | COMPOSIÇÃO | 103994 | ADAPTADOR CURTO COM BOLSA E ROSCA PARA REGISTRO, PVC, SOLDÁVEL, DN 40MM X 1.1/2?, INSTALADO EM RAMAL DE DISTRIBUIÇÃO DE ÁGUA - FORNECIMENTO E INSTALAÇÃO. AF_06/2022 | CRIAÇÃO DE COMPOSIÇÃO SEM CUSTO
2022-05-01 | COMPOSIÇÃO | 103995 | LUVA, PVC, SOLDÁVEL, DN 50MM, INSTALADO EM RAMAL DE DISTRIBUIÇÃO DE ÁGUA - FORNECIMENTO E INSTALAÇÃO. AF_06/2022 | CRIAÇÃO DE COMPOSIÇÃO SEM CUSTO
2022-05-01 | COMPOSIÇÃO | 103996 | LUVA DE CORRER, PVC, SOLDÁVEL, DN 50MM, INSTALADO EM RAMAL DE DISTRIBUIÇÃO DE ÁGUA - FORNECIMENTO E INSTALAÇÃO. AF_06/2022 | CRIAÇÃO DE COMPOSIÇÃO SEM CUSTO
2022-05-01 | COMPOSIÇÃO | 103997 | UNIÃO, PVC, SOLDÁVEL, DN 50MM, INSTALADO EM RAMAL DE DISTRIBUIÇÃO DE ÁGUA - FORNECIMENTO E INSTALAÇÃO. AF_06/2022 | CRIAÇÃO DE COMPOSIÇÃO SEM CUSTO
2022-05-01 | COMPOSIÇÃO | 103998 | LUVA DE REDUÇÃO, PVC, SOLDÁVEL, DN 50MM X 25MM, INSTALADO EM RAMAL DE DISTRIBUIÇÃO DE ÁGUA FORNECIMENTO E INSTALAÇÃO. AF_06/2022 | CRIAÇÃO DE COMPOSIÇÃO SEM CUSTO
2022-05-01 | COMPOSIÇÃO | 103999 | BUCHA DE REDUÇÃO, LONGA, PVC, SOLDÁVEL, DN 50 X 25 MM, INSTALADO EM RAMAL DE DISTRIBUIÇÃO DE ÁGUA - FORNECIMENTO E INSTALAÇÃO. AF_06/2022 | CRIAÇÃO DE COMPOSIÇÃO SEM CUSTO
2022-05-01 | COMPOSIÇÃO | 104000 | LUVA COM ROSCA, PVC, SOLDÁVEL, DN 50MM X 1.1/2?, INSTALADO EM RAMAL DE DISTRIBUIÇÃO DE ÁGUA - FORNECIMENTO E INSTALAÇÃO. AF_06/2022 | CRIAÇÃO DE COMPOSIÇÃO SEM CUSTO
2022-05-01 | COMPOSIÇÃO | 104001 | ADAPTADOR CURTO COM BOLSA E ROSCA PARA REGISTRO, PVC, SOLDÁVEL, DN 50MM X 1.1/2?, INSTALADO EM RAMAL DE DISTRIBUIÇÃO DE ÁGUA - FORNECIMENTO E INSTALAÇÃO. AF_06/2022 | CRIAÇÃO DE COMPOSIÇÃO SEM CUSTO
2022-05-01 | COMPOSIÇÃO | 104002 | ADAPTADOR CURTO COM BOLSA E ROSCA PARA REGISTRO, PVC, SOLDÁVEL, DN 50MM X 1.1/4?, INSTALADO EM RAMAL DE DISTRIBUIÇÃO DE ÁGUA - FORNECIMENTO E INSTALAÇÃO. AF_06/2022 | CRIAÇÃO DE COMPOSIÇÃO SEM CUSTO
2022-05-01 | COMPOSIÇÃO | 104003 | BUCHA DE REDUÇÃO , LONGA, PVC, SOLDÁVEL, DN 50 X 32 MM, INSTALADO EM RAMAL DE DISTRIBUIÇÃO DE ÁGUA - FORNECIMENTO E INSTALAÇÃO. AF_06/2022 | CRIAÇÃO DE COMPOSIÇÃO SEM CUSTO
2022-05-01 | COMPOSIÇÃO | 104004 | TE, PVC, SOLDÁVEL, DN 50MM, INSTALADO EM RAMAL DE DISTRIBUIÇÃO DE ÁGUA - FORNECIMENTO E INSTALAÇÃO. AF_06/2022 | CRIAÇÃO DE COMPOSIÇÃO SEM CUSTO
2022-05-01 | COMPOSIÇÃO | 104005 | TÊ DE REDUÇÃO, PVC, SOLDÁVEL, DN 50MM X 40MM, INSTALADO EM RAMAL DE DISTRIBUIÇÃO DE ÁGUA - FORNECIMENTO E INSTALAÇÃO. AF_06/2022 | CRIAÇÃO DE COMPOSIÇÃO SEM CUSTO
2022-05-01 | COMPOSIÇÃO | 104006 | TÊ DE REDUÇÃO, PVC, SOLDÁVEL, DN 50MM X 25MM, INSTALADO EM RAMAL DE DISTRIBUIÇÃO DE ÁGUA - FORNECIMENTO E INSTALAÇÃO. AF_06/2022 | CRIAÇÃO DE COMPOSIÇÃO SEM CUSTO
2022-05-01 | COMPOSIÇÃO | 104007 | TE DE REDUÇÃO, 90 GRAUS, PVC, SOLDÁVEL, DN 50 MM X 20 MM, INSTALADO EM RAMAL DE DISTRIBUIÇÃO DE ÁGUA - FORNECIMENTO E INSTALAÇÃO. AF_06/2022 | CRIAÇÃO DE COMPOSIÇÃO SEM CUSTO
2022-05-01 | COMPOSIÇÃO | 104008 | TE DE REDUÇÃO, 90 GRAUS, PVC, SOLDÁVEL, DN 50 MM X 32 MM, INSTALADO EM RAMAL DE DISTRIBUIÇÃO DE ÁGUA - FORNECIMENTO E INSTALAÇÃO. AF_06/2022 | CRIAÇÃO DE COMPOSIÇÃO SEM CUSTO
2022-05-01 | COMPOSIÇÃO | 104009 | BUCHA DE REDUÇÃO, CURTA, PVC, SOLDÁVEL, DN 50 X 40 MM, INSTALADO EM RAMAL DE DISTRIBUIÇÃO DE ÁGUA - FORNECIMENTO E INSTALAÇÃO. AF_06/2022 | CRIAÇÃO DE COMPOSIÇÃO SEM CUSTO
2022-05-01 | COMPOSIÇÃO | 104010 | BUCHA DE REDUÇÃO, LONGA, PVC, SOLDÁVEL, DN 50 X 20 MM, INSTALADO EM RAMAL DE DISTRIBUIÇÃO DE ÁGUA - FORNECIMENTO E INSTALAÇÃO. AF_06/2022 | CRIAÇÃO DE COMPOSIÇÃO SEM CUSTO
2022-05-01 | COMPOSIÇÃO | 104011 | TE, PVC, SOLDÁVEL, DN 40MM, INSTALADO EM RAMAL DE DISTRIBUIÇÃO DE ÁGUA - FORNECIMENTO E INSTALAÇÃO. AF_06/2022 | CRIAÇÃO DE COMPOSIÇÃO SEM CUSTO
2022-05-01 | COMPOSIÇÃO | 104012 | TÊ DE REDUÇÃO, PVC, SOLDÁVEL, DN 40MM X 32MM, INSTALADO EM RAMAL DE DISTRIBUIÇÃO DE ÁGUA - FORNECIMENTO E INSTALAÇÃO. AF_06/2022 | CRIAÇÃO DE COMPOSIÇÃO SEM CUSTO
2022-05-01 | COMPOSIÇÃO | 104013 | BUCHA DE REDUÇÃO, LONGA, PVC, SOLDÁVEL, DN 40 X 20 MM, INSTALADO EM RAMAL DE DISTRIBUIÇÃO DE ÁGUA - FORNECIMENTO E INSTALAÇÃO. AF_06/2022 | CRIAÇÃO DE COMPOSIÇÃO SEM CUSTO
2022-05-01 | COMPOSIÇÃO | 104014 | BUCHA DE REDUÇÃO, LONGA, PVC, SOLDÁVEL, DN 40 X 25 MM, INSTALADO EM RAMAL DE DISTRIBUIÇÃO DE ÁGUA - FORNECIMENTO E INSTALAÇÃO. AF_06/2022 | CRIAÇÃO DE COMPOSIÇÃO SEM CUSTO
2022-05-01 | COMPOSIÇÃO | 104015 | TE DE REDUÇÃO, CPVC, SOLDÁVEL, DN 22 X 15 MM, INSTALADO EM RAMAL OU SUB-RAMAL DE ÁGUA - FORNECIMENTO E INSTALAÇÃO. AF_06/2022 | CRIAÇÃO DE COMPOSIÇÃO SEM CUSTO
2022-05-01 | COMPOSIÇÃO | 104016 | TE DE REDUÇÃO, CPVC, SOLDÁVEL, DN 28 X 22 MM, INSTALADO EM RAMAL OU SUB-RAMAL DE ÁGUA - FORNECIMENTO E INSTALAÇÃO. AF_06/2022 | CRIAÇÃO DE COMPOSIÇÃO SEM CUSTO
2022-05-01 | COMPOSIÇÃO | 104017 | TE DE REDUÇÃO, CPVC, SOLDÁVEL, DN 35 X 28 MM, INSTALADO EM RAMAL OU SUB-RAMAL DE ÁGUA - FORNECIMENTO E INSTALAÇÃO. AF_06/2022 | CRIAÇÃO DE COMPOSIÇÃO SEM CUSTO
2022-05-01 | COMPOSIÇÃO | 104018 | TE DE REDUÇÃO, CPVC, SOLDÁVEL, DN 35 X 28 MM, INSTALADO EM RAMAL OU SUB-RAMAL DE ÁGUA - FORNECIMENTO E INSTALAÇÃO. AF_06/2022 | CRIAÇÃO DE COMPOSIÇÃO SEM CUSTO
2022-05-01 | COMPOSIÇÃO | 104019 | TE DE REDUÇÃO, CPVC, SOLDÁVEL, DN 35 X 28 MM, INSTALADO EM RAMAL DE DISTRIBUIÇÃO DE ÁGUA - FORNECIMENTO E INSTALAÇÃO. AF_06/2022 | CRIAÇÃO DE COMPOSIÇÃO SEM CUSTO
2022-05-01 | COMPOSIÇÃO | 104020 | TE DE REDUÇÃO, CPVC, SOLDÁVEL, DN 42 X 35 MM, INSTALADO EM PRUMADA DE ÁGUA - FORNECIMENTO E INSTALAÇÃO. AF_06/2022 | CRIAÇÃO DE COMPOSIÇÃO SEM CUSTO
2022-05-01 | COMPOSIÇÃO | 104021 | TUBO, CPVC, SOLDÁVEL, DN 42MM, INSTALADO EM RAMAL DE DISTRIBUIÇÃO DE ÁGUA &#150; FORNECIMENTO E INSTALAÇÃO. AF_06/2022 | CRIAÇÃO DE COMPOSIÇÃO SEM CUSTO
2022-05-01 | COMPOSIÇÃO | 104022 | TE, CPVC, SOLDÁVEL, DN 42MM, INSTALADO EM RAMAL DE DISTRIBUIÇÃO DE ÁGUA ? FORNECIMENTO E INSTALAÇÃO. AF_06/2022 | CRIAÇÃO DE COMPOSIÇÃO SEM CUSTO
2022-05-01 | COMPOSIÇÃO | 104023 | JOELHO 90 GRAUS, CPVC, SOLDÁVEL, DN 42MM, INSTALADO EM RAMAL DE DISTRIBUIÇÃO DE ÁGUA ? FORNECIMENTO E INSTALAÇÃO. AF_06/2022 | CRIAÇÃO DE COMPOSIÇÃO SEM CUSTO
2022-05-01 | COMPOSIÇÃO | 104024 | JOELHO 45 GRAUS, CPVC, SOLDÁVEL, DN 42MM, INSTALADO EM RAMAL DE DISTRIBUIÇÃO DE ÁGUA ? FORNECIMENTO E INSTALAÇÃO. AF_06/2022 | CRIAÇÃO DE COMPOSIÇÃO SEM CUSTO
2022-05-01 | COMPOSIÇÃO | 104025 | LUVA, CPVC, SOLDÁVEL, DN 42MM, INSTALADO EM RAMAL DE DISTRIBUIÇÃO DE ÁGUA ? FORNECIMENTO E INSTALAÇÃO. AF_06/2022 | CRIAÇÃO DE COMPOSIÇÃO SEM CUSTO
2022-05-01 | COMPOSIÇÃO | 104026 | LUVA DE CORRER, CPVC, SOLDÁVEL, DN 42MM, INSTALADO EM RAMAL DE DISTRIBUIÇÃO DE ÁGUA ? FORNECIMENTO E INSTALAÇÃO. AF_06/2022 | CRIAÇÃO DE COMPOSIÇÃO SEM CUSTO
2022-05-01 | COMPOSIÇÃO | 104027 | UNIÃO, CPVC, SOLDÁVEL, DN 42MM, INSTALADO EM RAMAL DE DISTRIBUIÇÃO DE ÁGUA FORNECIMENTO E INSTALAÇÃO. AF_06/2022 | CRIAÇÃO DE COMPOSIÇÃO SEM CUSTO
2022-05-01 | COMPOSIÇÃO | 104028 | LUVA DE TRANSIÇÃO, CPVC, SOLDÁVEL, DN42MM X 1.1/2?, INSTALADO EM RAMAL DE DISTRIBUIÇÃO DE ÁGUA ? FORNECIMENTO E INSTALAÇÃO. AF_06/2022 | CRIAÇÃO DE COMPOSIÇÃO SEM CUSTO
2022-05-01 | COMPOSIÇÃO | 104029 | CONECTOR, CPVC, SOLDÁVEL, DN 42MM X 1.1/2?, INSTALADO EM RAMAL DE DISTRIBUIÇÃO DE ÁGUA ? FORNECIMENTO E INSTALAÇÃO. AF_06/2022 | CRIAÇÃO DE COMPOSIÇÃO SEM CUSTO
2022-05-01 | COMPOSIÇÃO | 104030 | TE DE REDUÇÃO, CPVC, SOLDÁVEL, DN 42 X 35 MM, INSTALADO EM RAMAL DE DISTRIBUIÇÃO DE ÁGUA - FORNECIMENTO E INSTALAÇÃO. AF_06/2022 | CRIAÇÃO DE COMPOSIÇÃO SEM CUSTO
2022-05-01 | COMPOSIÇÃO | 104031 | COLAR DE TOMADA, PVC, COM TRAVAS, DE 60 MM X 1/2" OU 60 MM X 3/4", PARA LIGAÇÃO PREDIAL DE ÁGUA. AF_06/2022 | CRIAÇÃO DE COMPOSIÇÃO SEM CUSTO
2022-05-01 | COMPOSIÇÃO | 104032 | COLAR DE TOMADA, PVC, COM TRAVAS, DE 75 MM X 1/2" OU 75 MM X 3/4", PARA LIGAÇÃO PREDIAL DE ÁGUA. AF_06/2022 | CRIAÇÃO DE COMPOSIÇÃO SEM CUSTO
2022-05-01 | COMPOSIÇÃO | 104033 | COLAR DE TOMADA, PVC, COM TRAVAS, DE 85 MM X 1/2" OU 85 MM X 3/4", PARA LIGAÇÃO PREDIAL DE ÁGUA. AF_06/2022 | CRIAÇÃO DE COMPOSIÇÃO SEM CUSTO
2022-05-01 | COMPOSIÇÃO | 104034 | COLAR DE TOMADA, PVC, COM TRAVAS, DE 110 MM X 1/2" OU 110 MM X 3/4", PARA LIGAÇÃO PREDIAL DE ÁGUA. AF_06/2022 | CRIAÇÃO DE COMPOSIÇÃO SEM CUSTO
2022-05-01 | COMPOSIÇÃO | 104035 | COLAR DE TOMADA, POLIPROPILENO, COM PARAFUSOS, 63 MM X 1/2", PARA LIGAÇÃO PREDIAL DE ÁGUA. AF_06/2022 | CRIAÇÃO DE COMPOSIÇÃO SEM CUSTO
2022-05-01 | COMPOSIÇÃO | 104036 | COLAR DE TOMADA, POLIPROPILENO, COM PARAFUSOS, 63 MM X 3/4", PARA LIGAÇÃO PREDIAL DE ÁGUA. AF_06/2022 | CRIAÇÃO DE COMPOSIÇÃO SEM CUSTO
2022-05-01 | COMPOSIÇÃO | 104037 | COLAR TOMADA EM FERRO FUNDIDO, COM PARAFUSOS, SAIDA COM ROSCA, DN 50 MM X 3/4", PARA LIGACAO PREDIAL DE AGUA. AF_06/2022 | CRIAÇÃO DE COMPOSIÇÃO SEM CUSTO
2022-05-01 | COMPOSIÇÃO | 104038 | COLAR TOMADA EM FERRO FUNDIDO, COM PARAFUSOS, SAIDA COM ROSCA, DN 75 MM X 3/4", PARA LIGACAO PREDIAL DE AGUA. AF_06/2022 | CRIAÇÃO DE COMPOSIÇÃO SEM CUSTO
2022-05-01 | COMPOSIÇÃO | 104039 | TÊ DE SERVIÇO INTEGRADO, POLIPROPILENO, PARA TUBOS EM PEAD, 63 MM X 20 MM, PARA LIGAÇÃO PREDIAL DE ÁGUA. AF_06/2022 | CRIAÇÃO DE COMPOSIÇÃO SEM CUSTO
2022-05-01 | COMPOSIÇÃO | 104040 | TÊ DE SERVIÇO INTEGRADO, POLIPROPILENO, PARA TUBOS EM PEAD, 63 MM X 32 MM, PARA LIGAÇÃO PREDIAL DE ÁGUA. AF_06/2022 | CRIAÇÃO DE COMPOSIÇÃO SEM CUSTO
2022-05-01 | COMPOSIÇÃO | 104041 | TÊ DE SERVIÇO INTEGRADO, POLIPROPILENO, PARA TUBOS EM PEAD, 90 MM X 20 MM, PARA LIGAÇÃO PREDIAL DE ÁGUA. AF_06/2022 | CRIAÇÃO DE COMPOSIÇÃO SEM CUSTO
2022-05-01 | COMPOSIÇÃO | 104042 | TÊ DE SERVIÇO INTEGRADO, POLIPROPILENO, PARA TUBOS EM PEAD, 90 MM X 32 MM, PARA LIGAÇÃO PREDIAL DE ÁGUA. AF_06/2022 | CRIAÇÃO DE COMPOSIÇÃO SEM CUSTO
2022-05-01 | COMPOSIÇÃO | 104043 | ADAPTADOR, POLIPROPILENO, PARA TUBOS EM PEAD, 20 MM X 1/2", PARA LIGAÇÃO PREDIAL DE ÁGUA. AF_06/2022 | CRIAÇÃO DE COMPOSIÇÃO SEM CUSTO
2022-05-01 | COMPOSIÇÃO | 104044 | ADAPTADOR, POLIPROPILENO, PARA TUBOS EM PEAD, 20 MM X 3/4", PARA LIGAÇÃO PREDIAL DE ÁGUA. AF_06/2022 | CRIAÇÃO DE COMPOSIÇÃO SEM CUSTO
2022-05-01 | COMPOSIÇÃO | 104045 | ADAPTADOR, POLIPROPILENO, PARA TUBOS EM PEAD, 32 MM X 1", PARA LIGAÇÃO PREDIAL DE ÁGUA. AF_06/2022 | CRIAÇÃO DE COMPOSIÇÃO SEM CUSTO
2022-05-01 | COMPOSIÇÃO | 104046 | COTOVELO/JOELHO COM ADAPTADOR, POLIPROPILENO, PARA TUBOS EM PEAD, 20 MM X 1/2", PARA LIGAÇÃO PREDIAL DE ÁGUA. AF_06/2022 | CRIAÇÃO DE COMPOSIÇÃO SEM CUSTO
2022-05-01 | COMPOSIÇÃO | 104047 | COTOVELO/JOELHO COM ADAPTADOR, POLIPROPILENO, PARA TUBOS EM PEAD, 20 MM X 3/4", PARA LIGAÇÃO PREDIAL DE ÁGUA. AF_06/2022 | CRIAÇÃO DE COMPOSIÇÃO SEM CUSTO
2022-05-01 | COMPOSIÇÃO | 104048 | COTOVELO/JOELHO COM ADAPTADOR, POLIPROPILENO, PARA TUBOS EM PEAD, 32 MM X 1", PARA LIGAÇÃO PREDIAL DE ÁGUA. AF_06/2022 | CRIAÇÃO DE COMPOSIÇÃO SEM CUSTO
2022-05-01 | COMPOSIÇÃO | 104049 | ADAPTADOR, PVC, CURTO COM BOLSA E ROSCA, 20 MM X 1/2", PARA LIGAÇÃO PREDIAL DE ÁGUA. AF_06/2022 | CRIAÇÃO DE COMPOSIÇÃO SEM CUSTO
2022-05-01 | COMPOSIÇÃO | 104050 | ADAPTADOR, PVC, CURTO COM BOLSA E ROSCA, 32 MM X 1", PARA LIGAÇÃO PREDIAL DE ÁGUA. AF_06/2022 | CRIAÇÃO DE COMPOSIÇÃO SEM CUSTO
2022-05-01 | COMPOSIÇÃO | 104051 | COTOVELO/JOELHO 90°, POLIPROPILENO, PARA TUBOS EM PEAD, 20 X 20 MM, PARA LIGAÇÃO PREDIAL DE ÁGUA. AF_06/2022 | CRIAÇÃO DE COMPOSIÇÃO SEM CUSTO
2022-05-01 | COMPOSIÇÃO | 104052 | COTOVELO/JOELHO 90°, POLIPROPILENO, PARA TUBOS EM PEAD, 32 X 32 MM, PARA LIGAÇÃO PREDIAL DE ÁGUA. AF_06/2022 | CRIAÇÃO DE COMPOSIÇÃO SEM CUSTO
2022-05-01 | COMPOSIÇÃO | 104053 | UNIÃO, POLIPROPILENO, PARA TUBOS EM PEAD, 20 MM, PARA LIGAÇÃO PREDIAL DE ÁGUA. AF_06/2022 | CRIAÇÃO DE COMPOSIÇÃO SEM CUSTO
2022-05-01 | COMPOSIÇÃO | 104054 | UNIÃO, POLIPROPILENO, PARA TUBOS EM PEAD, 32 MM, PARA LIGAÇÃO PREDIAL DE ÁGUA. AF_06/2022 | CRIAÇÃO DE COMPOSIÇÃO SEM CUSTO
2022-05-01 | COMPOSIÇÃO | 104055 | REGISTRO ESFERA, PVC, DE PASSEIO, PARA POLIETILENO, 20 MM, PARA LIGAÇÃO PREDIAL DE ÁGUA. AF_06/2022 | CRIAÇÃO DE COMPOSIÇÃO SEM CUSTO
2022-05-01 | COMPOSIÇÃO | 104056 | REGISTRO ESFERA, PVC, COM ROSCA, 1/2", PARA LIGAÇÃO PREDIAL DE ÁGUA. AF_06/2022 | CRIAÇÃO DE COMPOSIÇÃO SEM CUSTO
2022-05-01 | COMPOSIÇÃO | 104057 | REGISTRO DE ESFERA EM LATAO NIQUELADO, COM CABEÇA QUADRADA, COM ROSCA EXTERNA, 3/4", PARA LIGAÇÃO PREDIAL DE ÁGUA. AF_06/2022 | CRIAÇÃO DE COMPOSIÇÃO SEM CUSTO
2022-05-01 | COMPOSIÇÃO | 104058 | LUVA, PVC, ROSCÁVEL, 1/2", PARA LIGAÇÃO PREDIAL DE ÁGUA. AF_06/2022 | CRIAÇÃO DE COMPOSIÇÃO SEM CUSTO
2022-05-01 | COMPOSIÇÃO | 104059 | LUVA, PVC, ROSCÁVEL, 1", PARA LIGAÇÃO PREDIAL DE ÁGUA. AF_06/2022 | CRIAÇÃO DE COMPOSIÇÃO SEM CUSTO
2022-05-01 | COMPOSIÇÃO | 104060 | TUBO, PEAD, PE-80, DE = 20 MM X 2,3 MM, PARA LIGAÇÃO PREDIAL DE ÁGUA. AF_06/2022 | CRIAÇÃO DE COMPOSIÇÃO SEM CUSTO
2022-05-01 | COMPOSIÇÃO | 104061 | TUBO, PEAD, PE-80, DE = 32 MM X 3,0 MM, PARA LIGAÇÃO PREDIAL DE ÁGUA. AF_06/2022 | CRIAÇÃO DE COMPOSIÇÃO SEM CUSTO
2022-05-01 | COMPOSIÇÃO | 104062 | CURVA LONGA, 90 GRAUS, PVC OCRE, JUNTA ELÁSTICA, DN 100 MM, PARA COLETOR PREDIAL DE ESGOTO. AF_06/2022 | CRIAÇÃO DE COMPOSIÇÃO SEM CUSTO
2022-05-01 | COMPOSIÇÃO | 104063 | CURVA LONGA, 45 GRAUS, PVC OCRE, JUNTA ELÁSTICA, DN 100 MM, PARA COLETOR PREDIAL DE ESGOTO. AF_06/2022 | CRIAÇÃO DE COMPOSIÇÃO SEM CUSTO
2022-05-01 | COMPOSIÇÃO | 104064 | CURVA LONGA, 90 GRAUS, PVC OCRE, JUNTA ELÁSTICA, DN 150 MM, PARA COLETOR PREDIAL DE ESGOTO. AF_06/2022 | CRIAÇÃO DE COMPOSIÇÃO SEM CUSTO
2022-05-01 | COMPOSIÇÃO | 104065 | CURVA LONGA, 45 GRAUS, PVC OCRE, JUNTA ELÁSTICA, DN 150 MM, PARA COLETOR PREDIAL DE ESGOTO. AF_06/2022 | CRIAÇÃO DE COMPOSIÇÃO SEM CUSTO
2022-05-01 | COMPOSIÇÃO | 104066 | LUVA DE CORRER, PVC OCRE, JUNTA ELÁSTICA, DN 100 MM, PARA COLETOR PREDIAL DE ESGOTO. AF_06/2022 | CRIAÇÃO DE COMPOSIÇÃO SEM CUSTO
2022-05-01 | COMPOSIÇÃO | 104067 | LUVA DE CORRER, PVC OCRE, JUNTA ELÁSTICA, DN 150 MM, PARA COLETOR PREDIAL DE ESGOTO. AF_06/2022 | CRIAÇÃO DE COMPOSIÇÃO SEM CUSTO
2022-05-01 | COMPOSIÇÃO | 104068 | REDUÇÃO EXCÊNTRICA, PVC OCRE, JUNTA ELÁSTICA, 150 X 100 MM, PARA COLETOR PREDIAL DE ESGOTO. AF_06/2022 | CRIAÇÃO DE COMPOSIÇÃO SEM CUSTO
2022-05-01 | COMPOSIÇÃO | 104069 | REDUÇÃO EXCÊNTRICA, PVC OCRE, JUNTA ELÁSTICA, 200 X 150 MM, PARA COLETOR PREDIAL DE ESGOTO. AF_06/2022 | CRIAÇÃO DE COMPOSIÇÃO SEM CUSTO
2022-05-01 | COMPOSIÇÃO | 104070 | TÊ, PVC OCRE, JUNTA ELÁSTICA, DN 100 MM, PARA COLETOR PREDIAL DE ESGOTO. AF_06/2022 | CRIAÇÃO DE COMPOSIÇÃO SEM CUSTO
2022-05-01 | COMPOSIÇÃO | 104071 | TÊ, PVC OCRE, JUNTA ELÁSTICA, DN 150 MM, PARA COLETOR PREDIAL DE ESGOTO. AF_06/2022 | CRIAÇÃO DE COMPOSIÇÃO SEM CUSTO
2022-05-01 | COMPOSIÇÃO | 104072 | TÊ, PVC OCRE, JUNTA ELÁSTICA, DN 200 MM, PARA COLETOR PREDIAL DE ESGOTO. AF_06/2022 | CRIAÇÃO DE COMPOSIÇÃO SEM CUSTO
2022-05-01 | COMPOSIÇÃO | 104073 | TÊ DE REDUÇÃO, PVC OCRE, JUNTA ELÁSTICA, DN 150 X 100 MM, PARA COLETOR PREDIAL DE ESGOTO. AF_06/2022 | CRIAÇÃO DE COMPOSIÇÃO SEM CUSTO
2022-05-01 | COMPOSIÇÃO | 104074 | TÊ DE REDUÇÃO, PVC OCRE, JUNTA ELÁSTICA, DN 300 X 100 MM, PARA COLETOR PREDIAL DE ESGOTO. AF_06/2022 | CRIAÇÃO DE COMPOSIÇÃO SEM CUSTO
2022-05-01 | COMPOSIÇÃO | 104075 | TÊ DE REDUÇÃO, PVC OCRE, JUNTA ELÁSTICA, DN 300 X 150 MM, PARA COLETOR PREDIAL DE ESGOTO. AF_06/2022 | CRIAÇÃO DE COMPOSIÇÃO SEM CUSTO
2022-05-01 | COMPOSIÇÃO | 104076 | SELIM, PVC OCRE, COM TRAVA, DN 125 X 100 MM OU 150 X 100 MM, PARA COLETOR PREDIAL DE ESGOTO. AF_06/2022 | CRIAÇÃO DE COMPOSIÇÃO SEM CUSTO
2022-05-01 | COMPOSIÇÃO | 104077 | SELIM, PVC OCRE, COMPACTO, DN 150 X 100 MM, PARA COLETOR PREDIAL DE ESGOTO.AF_06/2022 | CRIAÇÃO DE COMPOSIÇÃO SEM CUSTO
2022-05-01 | COMPOSIÇÃO | 104078 | SELIM, PVC OCRE, COMPACTO, DN 200 X 100 MM, PARA COLETOR PREDIAL DE ESGOTO. AF_06/2022 | CRIAÇÃO DE COMPOSIÇÃO SEM CUSTO
2022-05-01 | COMPOSIÇÃO | 104079 | SELIM, PVC OCRE, COMPACTO, DN 300 X 100 MM, PARA COLETOR PREDIAL DE ESGOTO. AF_06/2022 | CRIAÇÃO DE COMPOSIÇÃO SEM CUSTO
2022-05-01 | COMPOSIÇÃO | 104080 | JUNÇÃO 45 GRAUS, PVC OCRE, JUNTA ELÁSTICA, DN 100 MM, PARA COLETOR PREDIAL DE ESGOTO. AF_06/2022 | CRIAÇÃO DE COMPOSIÇÃO SEM CUSTO
2022-05-01 | COMPOSIÇÃO | 104081 | JUNÇÃO 45 GRAUS, PVC OCRE, JUNTA ELÁSTICA, DN 150 MM, PARA COLETOR PREDIAL DE ESGOTO. AF_06/2022 | CRIAÇÃO DE COMPOSIÇÃO SEM CUSTO
2022-05-01 | COMPOSIÇÃO | 104082 | PLUG, PVC OCRE, JUNTA ELÁSTICA, DN 100 MM, PARA COLETOR PREDIAL DE ESGOTO. AF_06/2022 | CRIAÇÃO DE COMPOSIÇÃO SEM CUSTO
2022-05-01 | COMPOSIÇÃO | 104083 | PLUG, PVC OCRE, JUNTA ELÁSTICA, DN 150 MM, PARA COLETOR PREDIAL DE ESGOTO. AF_06/2022 | CRIAÇÃO DE COMPOSIÇÃO SEM CUSTO
2022-05-01 | COMPOSIÇÃO | 104084 | CAP, PVC OCRE, JUNTA ELÁSTICA, DN 150 MM, PARA COLETOR PREDIAL DE ESGOTO. AF_06/2022 | CRIAÇÃO DE COMPOSIÇÃO SEM CUSTO
2022-05-01 | COMPOSIÇÃO | 104085 | TUBO, PVC OCRE, JUNTA ELÁSTICA, DN 100 MM, PARA COLETOR PREDIAL DE ESGOTO. AF_06/2022 | CRIAÇÃO DE COMPOSIÇÃO SEM CUSTO
2022-05-01 | COMPOSIÇÃO | 104086 | TUBO, PVC OCRE, JUNTA ELÁSTICA, DN 150 MM, PARA COLETOR PREDIAL DE ESGOTO. AF_06/2022 | CRIAÇÃO DE COMPOSIÇÃO SEM CUSTO
2022-05-01 | COMPOSIÇÃO | 104087 | TERMOFUSORA PARA TUBOS E CONEXÕES EM PPR COM DIÂMETROS DE 20 A 63 MM, POTÊNCIA DE 800 W, TENSAO 220 V - DEPRECIAÇÃO. AF_05/2022 | CRIAÇÃO DE COMPOSIÇÃO COM CUSTO
2022-05-01 | COMPOSIÇÃO | 104088 | TERMOFUSORA PARA TUBOS E CONEXÕES EM PPR COM DIÂMETROS DE 20 A 63 MM, POTÊNCIA DE 800 W, TENSAO 220 V - JUROS. AF_05/2022 | CRIAÇÃO DE COMPOSIÇÃO COM CUSTO
2022-05-01 | COMPOSIÇÃO | 104089 | TERMOFUSORA PARA TUBOS E CONEXÕES EM PPR COM DIÂMETROS DE 20 A 63 MM, POTÊNCIA DE 800 W, TENSAO 220 V - MANUTENÇÃO. AF_05/2022 | CRIAÇÃO DE COMPOSIÇÃO COM CUSTO
2022-05-01 | COMPOSIÇÃO | 104090 | TERMOFUSORA PARA TUBOS E CONEXÕES EM PPR COM DIÂMETROS DE 20 A 63 MM, POTÊNCIA DE 800 W, TENSAO 220 V - MATERIAIS NA OPERAÇÃO. AF_05/2022 | CRIAÇÃO DE COMPOSIÇÃO COM CUSTO
2022-05-01 | COMPOSIÇÃO | 104091 | TERMOFUSORA PARA TUBOS E CONEXÕES EM PPR COM DIÂMETROS DE 20 A 63 MM, POTÊNCIA DE 800 W, TENSAO 220 V - CHP DIURNO. AF_05/2022 | CRIAÇÃO DE COMPOSIÇÃO COM CUSTO
2022-05-01 | COMPOSIÇÃO | 104092 | TERMOFUSORA PARA TUBOS E CONEXÕES EM PPR COM DIÂMETROS DE 20 A 63 MM, POTÊNCIA DE 800 W, TENSAO 220 V - CHI DIURNO. AF_05/2022 | CRIAÇÃO DE COMPOSIÇÃO COM CUSTO
2022-05-01 | COMPOSIÇÃO | 104093 | TERMOFUSORA PARA TUBOS E CONEXÕES EM PPR COM DIÂMETROS DE 75 A 110 MM, POTÊNCIA DE *1100* W, TENSÃO 220 V - DEPRECIAÇÃO. AF_05/2022 | CRIAÇÃO DE COMPOSIÇÃO COM CUSTO
2022-05-01 | COMPOSIÇÃO | 104094 | TERMOFUSORA PARA TUBOS E CONEXÕES EM PPR COM DIÂMETROS DE 75 A 110 MM, POTÊNCIA DE *1100* W, TENSÃO 220 V - JUROS. AF_05/2022 | CRIAÇÃO DE COMPOSIÇÃO COM CUSTO
2022-05-01 | COMPOSIÇÃO | 104095 | TERMOFUSORA PARA TUBOS E CONEXÕES EM PPR COM DIÂMETROS DE 75 A 110 MM, POTÊNCIA DE *1100* W, TENSÃO 220 V - MANUTENÇÃO. AF_05/2022 | CRIAÇÃO DE COMPOSIÇÃO COM CUSTO
2022-05-01 | COMPOSIÇÃO | 104096 | TERMOFUSORA PARA TUBOS E CONEXÕES EM PPR COM DIÂMETROS DE 75 A 110 MM, POTÊNCIA DE *1100* W, TENSÃO 220 V - MATERIAIS NA OPERAÇÃO. AF_05/2022 | CRIAÇÃO DE COMPOSIÇÃO COM CUSTO
2022-05-01 | COMPOSIÇÃO | 104097 | TERMOFUSORA PARA TUBOS E CONEXÕES EM PPR COM DIÂMETROS DE 75 A 110 MM, POTÊNCIA DE *1100* W, TENSÃO 220 V - CHP DIURNO. AF_05/2022 | CRIAÇÃO DE COMPOSIÇÃO COM CUSTO
2022-05-01 | COMPOSIÇÃO | 104098 | TERMOFUSORA PARA TUBOS E CONEXÕES EM PPR COM DIÂMETROS DE 75 A 110 MM, POTÊNCIA DE *1100* W, TENSÃO 220 V - CHI DIURNO. AF_05/2022 | CRIAÇÃO DE COMPOSIÇÃO COM CUSTO
2022-04-01 | INSUMO | 935 | FIO TELEFONICO INTERNO (FI) EM COBRE ESTANHADO, ISOLACAO EM PVC ANTICHAMA, 2 CONDUTORES DE 0,6 MM (NBR 9115:2005) | DESATIVAÇÃO
2022-04-01 | INSUMO | 936 | FIO TELEFONICO EXTERNO (FE) EM ACO COBREADO, ISOLACAO EM PEAD OU PVC ANTI-CHAMA, 2 CONDUTORES | DESATIVAÇÃO
2022-04-01 | INSUMO | 11901 | CABO TELEFONICO CCI 50, 1 PAR, USO INTERNO, SEM BLINDAGEM | ALTERAÇÃO DE FAMÍLIA/COEFICIENTE
2022-04-01 | INSUMO | 11902 | CABO TELEFONICO CCI 50, 2 PARES, USO INTERNO, SEM BLINDAGEM | ALTERAÇÃO DE FAMÍLIA/COEFICIENTE
2022-04-01 | INSUMO | 11903 | CABO TELEFONICO CCI 50, 3 PARES, USO INTERNO, SEM BLINDAGEM | ALTERAÇÃO DE FAMÍLIA/COEFICIENTE
2022-04-01 | INSUMO | 11904 | CABO TELEFONICO CCI 50, 4 PARES, USO INTERNO, SEM BLINDAGEM | ALTERAÇÃO DE FAMÍLIA/COEFICIENTE
2022-04-01 | INSUMO | 11905 | CABO TELEFONICO CCI 50, 5 PARES, USO INTERNO, SEM BLINDAGEM | ALTERAÇÃO DE FAMÍLIA/COEFICIENTE
2022-04-01 | INSUMO | 11906 | CABO TELEFONICO CCI 50, 6 PARES, USO INTERNO, SEM BLINDAGEM | ALTERAÇÃO DE FAMÍLIA/COEFICIENTE
2022-04-01 | INSUMO | 11914 | CABO TELEFONICO CTP - APL - 50, 100 PARES, USO EXTERNO | ALTERAÇÃO DE FAMÍLIA/COEFICIENTE
2022-04-01 | INSUMO | 11916 | CABO TELEFONICO CTP - APL - 50, 10 PARES, USO EXTERNO | ALTERAÇÃO DE FAMÍLIA/COEFICIENTE
2022-04-01 | INSUMO | 11917 | CABO TELEFONICO CTP - APL - 50, 20 PARES, USO EXTERNO | ALTERAÇÃO DE FAMÍLIA/COEFICIENTE
2022-04-01 | INSUMO | 11918 | CABO TELEFONICO CTP - APL - 50, 30 PARES, USO EXTERNO | ALTERAÇÃO DE FAMÍLIA/COEFICIENTE
2022-04-01 | INSUMO | 11919 | CABO TELEFONICO CI 50, 10 PARES, USO INTERNO | ALTERAÇÃO DE FAMÍLIA/COEFICIENTE
2022-04-01 | INSUMO | 11920 | CABO TELEFONICO CI 50, 20 PARES, USO INTERNO | ALTERAÇÃO DE FAMÍLIA/COEFICIENTE
2022-04-01 | INSUMO | 11921 | CABO TELEFONICO CI 50, 30 PARES, USO INTERNO | ALTERAÇÃO DE FAMÍLIA/COEFICIENTE
2022-04-01 | INSUMO | 11922 | CABO TELEFONICO CI 50, 50 PARES, USO INTERNO | ALTERAÇÃO DE FAMÍLIA/COEFICIENTE
2022-04-01 | INSUMO | 11923 | CABO TELEFONICO CI 50, 75 PARES, USO INTERNO | ALTERAÇÃO DE FAMÍLIA/COEFICIENTE
2022-04-01 | INSUMO | 11924 | CABO TELEFONICO CI 50, 200 PARES, USO INTERNO | ALTERAÇÃO DE FAMÍLIA/COEFICIENTE
2022-04-01 | INSUMO | 13186 | PEDRA GRANITICA OU BASALTICA IRREGULAR, FAIXA GRANULOMETRICA 100 A 150 MM PARA PAVIMENTACAO OU CALCAMENTO POLIEDRICO, POSTO PEDREIRA / FORNECEDOR (SEM FRETE) | ALTERAÇÃO DE FAMÍLIA/COEFICIENTE
2022-04-01 | INSUMO | 39594 | PATCH PANEL, 24 PORTAS, CATEGORIA 5E, COM RACKS DE 19" DE LARGURA E 1 U DE ALTURA | ALTERAÇÃO DE DESCRIÇÃO
2022-04-01 | INSUMO | 39595 | PATCH PANEL, 48 PORTAS, CATEGORIA 5E, COM RACKS DE 19" DE LARGURA E 2 U DE ALTURA | ALTERAÇÃO DE FAMÍLIA/COEFICIENTE
2022-04-01 | INSUMO | 39595 | PATCH PANEL, 48 PORTAS, CATEGORIA 5E, COM RACKS DE 19" DE LARGURA E 2 U DE ALTURA | ALTERAÇÃO DE DESCRIÇÃO
2022-04-01 | INSUMO | 39596 | PATCH PANEL, 24 PORTAS, CATEGORIA 6, COM RACKS DE 19" DE LARGURA E 1 U DE ALTURA | ALTERAÇÃO DE FAMÍLIA/COEFICIENTE
2022-04-01 | INSUMO | 39596 | PATCH PANEL, 24 PORTAS, CATEGORIA 6, COM RACKS DE 19" DE LARGURA E 1 U DE ALTURA | ALTERAÇÃO DE DESCRIÇÃO
2022-04-01 | INSUMO | 39597 | PATCH PANEL, 48 PORTAS, CATEGORIA 6, COM RACKS DE 19" DE LARGURA E 2 U DE ALTURA | ALTERAÇÃO DE FAMÍLIA/COEFICIENTE
2022-04-01 | INSUMO | 39597 | PATCH PANEL, 48 PORTAS, CATEGORIA 6, COM RACKS DE 19" DE LARGURA E 2 U DE ALTURA | ALTERAÇÃO DE DESCRIÇÃO
2022-04-01 | INSUMO | 39598 | CABO DE REDE, PAR TRANCADO U/UTP, 4 PARES, CATEGORIA 5E (CAT 5E), ISOLAMENTO PVC (LSZH) | ALTERAÇÃO DE FAMÍLIA/COEFICIENTE
2022-04-01 | INSUMO | 39598 | CABO DE REDE, PAR TRANCADO U/UTP, 4 PARES, CATEGORIA 5E (CAT 5E), ISOLAMENTO PVC (LSZH) | ALTERAÇÃO DE DESCRIÇÃO
2022-04-01 | INSUMO | 39599 | CABO DE REDE, PAR TRANCADO UTP, 4 PARES, CATEGORIA 6 (CAT 6), ISOLAMENTO PVC (LSZH) | ALTERAÇÃO DE FAMÍLIA/COEFICIENTE
2022-04-01 | INSUMO | 39600 | CONECTOR / TOMADA FEMEA RJ 45, CATEGORIA 5 E (CAT 5E) PARA CABOS | ALTERAÇÃO DE FAMÍLIA/COEFICIENTE
2022-04-01 | INSUMO | 39600 | CONECTOR / TOMADA FEMEA RJ 45, CATEGORIA 5 E (CAT 5E) PARA CABOS | ALTERAÇÃO DE DESCRIÇÃO
2022-04-01 | INSUMO | 39601 | CONECTOR / TOMADA FEMEA RJ 45, CATEGORIA 6 (CAT 6) PARA CABOS | ALTERAÇÃO DE FAMÍLIA/COEFICIENTE
2022-04-01 | INSUMO | 39601 | CONECTOR / TOMADA FEMEA RJ 45, CATEGORIA 6 (CAT 6) PARA CABOS | ALTERAÇÃO DE DESCRIÇÃO
2022-04-01 | INSUMO | 39602 | CONECTOR MACHO RJ 45, CATEGORIA 5 E (CAT 5E) PARA CABOS | ALTERAÇÃO DE FAMÍLIA/COEFICIENTE
2022-04-01 | INSUMO | 39602 | CONECTOR MACHO RJ 45, CATEGORIA 5 E (CAT 5E) PARA CABOS | ALTERAÇÃO DE DESCRIÇÃO
2022-04-01 | INSUMO | 39603 | CONECTOR MACHO RJ 45, CATEGORIA 6 (CAT 6) PARA CABOS | ALTERAÇÃO DE FAMÍLIA/COEFICIENTE
2022-04-01 | INSUMO | 39603 | CONECTOR MACHO RJ 45, CATEGORIA 6 (CAT 6) PARA CABOS | ALTERAÇÃO DE DESCRIÇÃO
2022-04-01 | INSUMO | 39604 | PATCH CORD (CABO DE REDE), CATEGORIA 5 E (CAT 5E) UTP, 24 AWG, 4 PARES, EXTENSAO DE 1,50 M | ALTERAÇÃO DE FAMÍLIA/COEFICIENTE
2022-04-01 | INSUMO | 39604 | PATCH CORD (CABO DE REDE), CATEGORIA 5 E (CAT 5E) UTP, 24 AWG, 4 PARES, EXTENSAO DE 1,50 M | ALTERAÇÃO DE DESCRIÇÃO
2022-04-01 | INSUMO | 39605 | PATCH CORD (CABO DE REDE), CATEGORIA 5 E (CAT 5E) UTP, 24 AWG, 4 PARES, EXTENSAO DE 2,50 M | ALTERAÇÃO DE FAMÍLIA/COEFICIENTE
2022-04-01 | INSUMO | 39605 | PATCH CORD (CABO DE REDE), CATEGORIA 5 E (CAT 5E) UTP, 24 AWG, 4 PARES, EXTENSAO DE 2,50 M | ALTERAÇÃO DE DESCRIÇÃO
2022-04-01 | INSUMO | 39606 | PATCH CORD (CABO DE REDE), CATEGORIA 6 (CAT 6) UTP, 23 AWG, 4 PARES, EXTENSAO DE 1,50 M | ALTERAÇÃO DE FAMÍLIA/COEFICIENTE
2022-04-01 | INSUMO | 39606 | PATCH CORD (CABO DE REDE), CATEGORIA 6 (CAT 6) UTP, 23 AWG, 4 PARES, EXTENSAO DE 1,50 M | ALTERAÇÃO DE DESCRIÇÃO
2022-04-01 | INSUMO | 39607 | PATCH CORD (CABO DE REDE), CATEGORIA 6 (CAT 6) UTP, 23 AWG, 4 PARES, EXTENSAO DE 2,50 M | ALTERAÇÃO DE FAMÍLIA/COEFICIENTE
2022-04-01 | INSUMO | 39607 | PATCH CORD (CABO DE REDE), CATEGORIA 6 (CAT 6) UTP, 23 AWG, 4 PARES, EXTENSAO DE 2,50 M | ALTERAÇÃO DE DESCRIÇÃO
2022-04-01 | INSUMO | 43836 | RACK DE PISO PARA SERVIDOR, FECHADO, 44U, COM PORTA, 44U X *570* MM | ALTERAÇÃO DE FAMÍLIA/COEFICIENTE
2022-04-01 | INSUMO | 43836 | RACK DE PISO PARA SERVIDOR, FECHADO, 44U, COM PORTA, 44U X *570* MM | INÍCIO DIVULGAÇÃO DE PREÇO
2022-04-01 | INSUMO | 43837 | RACK DE PISO PARA SERVIDOR, ABERTO, EM COLUNA, 44U X *570* MM | ALTERAÇÃO DE FAMÍLIA/COEFICIENTE
2022-04-01 | INSUMO | 43837 | RACK DE PISO PARA SERVIDOR, ABERTO, EM COLUNA, 44U X *570* MM | INÍCIO DIVULGAÇÃO DE PREÇO
2022-04-01 | INSUMO | 43971 | CABO DE REDE, PAR TRANCADO U/UTP, 4 PARES, CATEGORIA 5E (CAT 5E), ISOLAMENTO PVC (CMX) | INÍCIO DIVULGAÇÃO DE PREÇO
2022-04-01 | INSUMO | 43972 | CABO DE REDE, PAR TRANCADO U/UTP, 4 PARES, CATEGORIA 5E (CAT 5E), ISOLAMENTO PVC (CM) | ALTERAÇÃO DE FAMÍLIA/COEFICIENTE
2022-04-01 | INSUMO | 43972 | CABO DE REDE, PAR TRANCADO U/UTP, 4 PARES, CATEGORIA 5E (CAT 5E), ISOLAMENTO PVC (CM) | INÍCIO DIVULGAÇÃO DE PREÇO
2022-04-01 | INSUMO | 44171 | BLOCO DE ENGATE RAPIDO PARA BASTIDOR TIPO M10 | ALTERAÇÃO DE FAMÍLIA/COEFICIENTE
2022-04-01 | INSUMO | 44171 | BLOCO DE ENGATE RAPIDO PARA BASTIDOR TIPO M10 | INÍCIO DIVULGAÇÃO DE PREÇO
2022-04-01 | INSUMO | 44172 | BASTIDOR PARA BLOCO M10 | ALTERAÇÃO DE FAMÍLIA/COEFICIENTE
2022-04-01 | INSUMO | 44172 | BASTIDOR PARA BLOCO M10 | INÍCIO DIVULGAÇÃO DE PREÇO
2022-04-01 | INSUMO | 44830 | CAIXA DE PASSAGEM PLASTICA PARA AR CONDICIONADO, *29 X 14 X 6* CM (L X A X E) | CRIAÇÃO DE INSUMO SEM PREÇO
2022-04-01 | INSUMO | 44831 | RALO LINEAR EM PVC, COM GRELHA LISA EM ACO INOX, LARGURA 5,50 CM E COMPRIMENTO *70* CM | CRIAÇÃO DE INSUMO SEM PREÇO
2022-04-01 | INSUMO | 44832 | CORDOALHA ENGRAXADA E PLASTIFICADA PEAD, PARA PROTENSAO, ACO CP 190 RB, DIAMETRO NOMINAL DE 12,70 MM | CRIAÇÃO DE INSUMO SEM PREÇO
2022-04-01 | INSUMO | 44833 | CORDOALHA ENGRAXADA E PLASTIFICADA PEAD, PARA PROTENSAO, ACO CP 190 RB, DIAMETRO NOMINAL DE 15,20 MM | CRIAÇÃO DE INSUMO SEM PREÇO
2022-04-01 | INSUMO | 44834 | CORDOALHA ENGRAXADA E PLASTIFICADA PEAD, PARA PROTENSAO, ACO CP 210 RB, DIAMETRO NOMINAL DE 12,70 MM | CRIAÇÃO DE INSUMO SEM PREÇO
2022-04-01 | INSUMO | 44835 | CORDOALHA ENGRAXADA E PLASTIFICADA PEAD, PARA PROTENSAO, ACO CP 210 RB, DIAMETRO NOMINAL DE 15,20 MM | CRIAÇÃO DE INSUMO SEM PREÇO
2022-04-01 | INSUMO | 44836 | CORDOALHA NUA PARA PROTENSAO, ACO CP 190 RB, DIAMETRO NOMINAL DE 12,70 MM | CRIAÇÃO DE INSUMO SEM PREÇO
2022-04-01 | INSUMO | 44837 | CORDOALHA NUA PARA PROTENSAO, ACO CP 190 RB, DIAMETRO NOMINAL DE 15,20 MM | CRIAÇÃO DE INSUMO SEM PREÇO
2022-04-01 | INSUMO | 44838 | CORDOALHA NUA PARA PROTENSAO, ACO CP 210 RB, DIAMETRO NOMINAL DE 12,70 MM | CRIAÇÃO DE INSUMO SEM PREÇO
2022-04-01 | INSUMO | 44839 | CORDOALHA NUA PARA PROTENSAO, ACO CP 210 RB, DIAMETRO NOMINAL DE 15,20 MM | CRIAÇÃO DE INSUMO SEM PREÇO
2022-04-01 | INSUMO | 44840 | BLOCO DE ANCORAGEM DE FERRO FUNDIDO, PARA CORDOALHA ENGRAXADA E PLASTIFICADA DE DIAMETRO NOMINAL 12,7 MM | CRIAÇÃO DE INSUMO SEM PREÇO
2022-04-01 | INSUMO | 44841 | BLOCO DE ANCORAGEM DE FERRO FUNDIDO, PARA CORDOALHA ENGRAXADA E PLASTIFICADA DE DIAMETRO NOMINAL 15,2 MM | CRIAÇÃO DE INSUMO SEM PREÇO
2022-04-01 | INSUMO | 44842 | CUNHA DE ACO BIPARTIDA PARA FIXACAO DE CORDOALHA ENGRAXADA E PLASTIFICADA DE DIAMETRO NOMINAL 12,7 MM | CRIAÇÃO DE INSUMO SEM PREÇO
2022-04-01 | INSUMO | 44843 | CUNHA DE ACO BIPARTIDA PARA FIXACAO DE CORDOALHA ENGRAXADA E PLASTIFICADA DE DAMETRO NOMINAL 15,2 MM | CRIAÇÃO DE INSUMO SEM PREÇO
2022-04-01 | INSUMO | 44844 | POCKET FORMER PARA ANCORAGEM ATIVA DE PROTENSAO DE CORDOALHA ENGRAXADA E PLATIFICADA DE DIAMETRO NOMINAL DE 12,7 MM | CRIAÇÃO DE INSUMO SEM PREÇO
2022-04-01 | INSUMO | 44845 | POCKET FORMER PARA ANCORAGEM ATIVA DE PROTENSAO DE CORDOALHA ENGRAXADA E PLATIFICADA DE DIAMETRO NOMINAL DE 15,2 MM | CRIAÇÃO DE INSUMO SEM PREÇO
2022-04-01 | INSUMO | 44846 | CAP ABERTO PARA ANCORAGEM ATIVA DE PROTENSAO DE CORDOALHA ENGRAXADA E PLATIFICADA DE DIAMETRO NOMINAL 12,7 MM | CRIAÇÃO DE INSUMO SEM PREÇO
2022-04-01 | INSUMO | 44847 | CAP ABERTO PARA ANCORAGEM ATIVA DE PROTENSAO DE CORDOALHA ENGRAXADA E PLATIFICADA DE DIAMETRO NOMINAL 15,2 MM | CRIAÇÃO DE INSUMO SEM PREÇO
2022-04-01 | INSUMO | 44848 | TUBETE PLASTICO PARA PROTENSAO DE CORDOALHA ENGRAXADA E PLATIFICADA ATE 15,2 MM | CRIAÇÃO DE INSUMO SEM PREÇO
2022-04-01 | INSUMO | 44849 | CAP FECHADO PARA PROTENSAO DE CORDOALHA ENGRAXADA E PLASTIFICADA | CRIAÇÃO DE INSUMO SEM PREÇO
2022-04-01 | INSUMO | 44850 | MACACO HIDRAULICO DE PROTENSAO, DUPLA ACAO PARA MONOCABO DE ACO DE 12,7 MM, CAPACIDADE MAXIMA DE 20 TONELADAS, PRESSAO MAXIMA DE 700 BAR | CRIAÇÃO DE INSUMO SEM PREÇO
2022-04-01 | INSUMO | 44851 | MACACO HIDRAULICO DE PROTENSAO, DUPLA ACAO PARA MONOCABO DE AÇO DE 15,2 MM, CAPACIDADE MAXIMA DE 30 TONELADAS, PRESSAO MAXIMA DE 700 BAR | CRIAÇÃO DE INSUMO SEM PREÇO
2022-04-01 | INSUMO | 44852 | CENTRAL DE BOMBEAMENTO HIDRAULICA MOTORIZADA, MOTOR 1,8 KW, 12000 RPM, MONOFASICO DE 220 VOLTS, AJUSTAVEL DE 0 ATE 700 BAR | CRIAÇÃO DE INSUMO SEM PREÇO
2022-04-01 | INSUMO | 44853 | PLACA DE ANCORAGEM ATIVA PARA CABOS COM ATE 2 CORDOALHAS DE DIAMETRO NOMINAL 12,7 MM | CRIAÇÃO DE INSUMO SEM PREÇO
2022-04-01 | INSUMO | 44854 | PLACA DE ANCORAGEM ATIVA PARA CABOS COM ATE 4 CORDOALHAS DE DIAMETRO NOMINAL 12,7 MM | CRIAÇÃO DE INSUMO SEM PREÇO
2022-04-01 | INSUMO | 44855 | PLACA DE ANCORAGEM ATIVA PARA CABOS COM ATE 6 CORDOALHAS DE DIAMETRO NOMINAL 12,7 MM | CRIAÇÃO DE INSUMO SEM PREÇO
2022-04-01 | INSUMO | 44856 | PLACA DE ANCORAGEM ATIVA PARA CABOS COM ATE 7 CORDOALHAS DE DIAMETRO NOMINAL 12,7 MM | CRIAÇÃO DE INSUMO SEM PREÇO
2022-04-01 | INSUMO | 44857 | PLACA DE ANCORAGEM ATIVA PARA CABOS COM ATE 12 CORDOALHAS DE DIAMETRO NOMINAL 12,7 MM | CRIAÇÃO DE INSUMO SEM PREÇO
2022-04-01 | INSUMO | 44858 | PLACA DE ANCORAGEM ATIVA PARA CABOS COM ATE 2 CORDOALHAS DE DIAMETRO NOMINAL 15,2 MM | CRIAÇÃO DE INSUMO SEM PREÇO
2022-04-01 | INSUMO | 44859 | PLACA DE ANCORAGEM ATIVA PARA CABOS COM ATE 4 CORDOALHAS DE DIAMETRO NOMINAL 15,2 MM | CRIAÇÃO DE INSUMO SEM PREÇO
2022-04-01 | INSUMO | 44860 | PLACA DE ANCORAGEM ATIVA PARA CABOS COM ATE 6 CORDOALHAS DE DIAMETRO NOMINAL 15,2 MM | CRIAÇÃO DE INSUMO SEM PREÇO
2022-04-01 | INSUMO | 44861 | PLACA DE ANCORAGEM ATIVA PARA CABOS COM ATE 7 CORDOALHAS DE DIAMETRO NOMINAL 15,2 MM | CRIAÇÃO DE INSUMO SEM PREÇO
2022-04-01 | INSUMO | 44862 | PLACA DE ANCORAGEM ATIVA PARA CABOS COM ATE 12 CORDOALHAS DE DIAMETRO NOMINAL 15,2 MM | CRIAÇÃO DE INSUMO SEM PREÇO
2022-04-01 | INSUMO | 44863 | BLOCO DE ANCORAGEM ATIVA PARA CABOS COM ATE 2 CORDOALHAS DE DIAMETRO NOMINAL 12,7 MM | CRIAÇÃO DE INSUMO SEM PREÇO
2022-04-01 | INSUMO | 44864 | BLOCO DE ANCORAGEM ATIVA PARA CABOS COM ATE 4 CORDOALHAS DE DIAMETRO NOMINAL 12,7 MM | CRIAÇÃO DE INSUMO SEM PREÇO
2022-04-01 | INSUMO | 44865 | BLOCO DE ANCORAGEM ATIVA PARA CABOS COM ATE 6 CORDOALHAS DE DIAMETRO NOMINAL 12,7 MM | CRIAÇÃO DE INSUMO SEM PREÇO
2022-04-01 | INSUMO | 44866 | BLOCO DE ANCORAGEM ATIVA PARA CABOS COM ATE 7 CORDOALHAS DE DIAMETRO NOMINAL 12,7 MM | CRIAÇÃO DE INSUMO SEM PREÇO
2022-04-01 | INSUMO | 44867 | BLOCO DE ANCORAGEM ATIVA PARA CABOS COM ATE 12 CORDOALHAS DE DIAMETRO NOMINAL 12,7 MM | CRIAÇÃO DE INSUMO SEM PREÇO
2022-04-01 | INSUMO | 44868 | BLOCO DE ANCORAGEM ATIVA PARA CABOS COM ATE 2 CORDOALHAS DE DIAMETRO NOMINAL 15,2 MM | CRIAÇÃO DE INSUMO SEM PREÇO
2022-04-01 | INSUMO | 44869 | BLOCO DE ANCORAGEM ATIVA PARA CABOS COM ATE 4 CORDOALHAS DE DIAMETRO NOMINAL 15,2 MM | CRIAÇÃO DE INSUMO SEM PREÇO
2022-04-01 | INSUMO | 44870 | BLOCO DE ANCORAGEM ATIVA PARA CABOS COM ATE 6 CORDOALHAS DE DIAMETRO NOMINAL 15,2 MM | CRIAÇÃO DE INSUMO SEM PREÇO
2022-04-01 | INSUMO | 44871 | BLOCO DE ANCORAGEM ATIVA PARA CABOS COM ATE 7 CORDOALHAS DE DIAMETRO NOMINAL 15,2 MM | CRIAÇÃO DE INSUMO SEM PREÇO
2022-04-01 | INSUMO | 44872 | BLOCO DE ANCORAGEM ATIVA PARA CABOS COM ATE 12 CORDOALHAS DE DIAMETRO NOMINAL 15,2 MM | CRIAÇÃO DE INSUMO SEM PREÇO
2022-04-01 | INSUMO | 44873 | TROMBETA OU FUNIL, DE ANCORAGEM ATIVA PARA CABOS COM ATE 2 CORDOALHAS DE DIAMETRO NOMINAL 12,7 MM | CRIAÇÃO DE INSUMO SEM PREÇO
2022-04-01 | INSUMO | 44874 | TROMBETA OU FUNIL, DE ANCORAGEM ATIVA PARA CABOS COM ATE 4 CORDOALHAS DE DIAMETRO NOMINAL 12,7 MM | CRIAÇÃO DE INSUMO SEM PREÇO
2022-04-01 | INSUMO | 44875 | TROMBETA OU FUNIL, DE ANCORAGEM ATIVA PARA CABOS COM ATE 6 CORDOALHAS DE DIAMETRO NOMINAL 12,7 MM | CRIAÇÃO DE INSUMO SEM PREÇO
2022-04-01 | INSUMO | 44876 | TROMBETA OU FUNIL, DE ANCORAGEM ATIVA PARA CABOS COM ATE 7 CORDOALHAS DE DIAMETRO NOMINAL 12,7 MM | CRIAÇÃO DE INSUMO SEM PREÇO
2022-04-01 | INSUMO | 44877 | TROMBETA OU FUNIL, DE ANCORAGEM ATIVA PARA CABOS COM ATE 12 CORDOALHAS DE DIAMETRO NOMINAL 12,7 MM | CRIAÇÃO DE INSUMO SEM PREÇO
2022-04-01 | INSUMO | 44878 | TROMBETA OU FUNIL, DE ANCORAGEM ATIVA PARA CABOS COM ATE 2 CORDOALHAS DE DIAMETRO NOMINAL 15,2 MM | CRIAÇÃO DE INSUMO SEM PREÇO
2022-04-01 | INSUMO | 44879 | TROMBETA OU FUNIL, DE ANCORAGEM ATIVA PARA CABOS COM ATE 4 CORDOALHAS DE DIAMETRO NOMINAL 15,2 MM | CRIAÇÃO DE INSUMO SEM PREÇO
2022-04-01 | INSUMO | 44880 | TROMBETA OU FUNIL, DE ANCORAGEM ATIVA PARA CABOS COM ATE 6 CORDOALHAS DE DIAMETRO NOMINAL 15,2 MM | CRIAÇÃO DE INSUMO SEM PREÇO
2022-04-01 | INSUMO | 44881 | TROMBETA OU FUNIL, DE ANCORAGEM ATIVA PARA CABOS COM ATE 7 CORDOALHAS DE DIAMETRO NOMINAL 15,2 MM | CRIAÇÃO DE INSUMO SEM PREÇO
2022-04-01 | INSUMO | 44882 | TROMBETA OU FUNIL, DE ANCORAGEM ATIVA PARA CABOS COM ATE 12 CORDOALHAS DE DIAMETRO NOMINAL 15,2 MM | CRIAÇÃO DE INSUMO SEM PREÇO
2022-04-01 | INSUMO | 44883 | PLACA DE ACO CALANDRADA PARA ANCORAGEM PASSIVA, TIPO LAÇO OU "U" ,DE CABOS COM ATE 2 CORDOALHAS | CRIAÇÃO DE INSUMO SEM PREÇO
2022-04-01 | INSUMO | 44884 | PLACA DE AÇO CALANDRADA PARA ANCORAGEM PASSIVA, TIPO LAÇO OU "U" ,DE CABOS COM ATE 4 CORDOALHAS | CRIAÇÃO DE INSUMO SEM PREÇO
2022-04-01 | INSUMO | 44885 | PLACA DE AÇO CALANDRADA PARA ANCORAGEM PASSIVA, TIPO LAÇO OU "U", DE CABOS COM ATE 6 CORDOALHAS | CRIAÇÃO DE INSUMO SEM PREÇO
2022-04-01 | INSUMO | 44886 | PLACA DE ACO CALANDRADA PARA ANCORAGEM PASSIVA, TIPO LACO OU "U", DE CABOS COM ATE 7 CORDOALHAS | CRIAÇÃO DE INSUMO SEM PREÇO
2022-04-01 | INSUMO | 44887 | PLACA DE ACO CALANDRADA PARA ANCORAGEM PASSIVA, TIPO LACO OU "U", DE CABOS COM ATE 12 CORDOALHAS | CRIAÇÃO DE INSUMO SEM PREÇO
2022-04-01 | INSUMO | 44888 | BAINHA METALICA GALVANIZADA REDONDA, COM DIAMETRO NOMINAL DE 35 MM | CRIAÇÃO DE INSUMO SEM PREÇO
2022-04-01 | INSUMO | 44889 | BAINHA METALICA GALVANIZADA REDONDA, COM DIAMETRO NOMINAL DE 35 MM | CRIAÇÃO DE INSUMO SEM PREÇO
2022-04-01 | INSUMO | 44890 | BAINHA METALICA GALVANIZADA REDONDA, COM DIAMETRO NOMINAL DE 40 MM | CRIAÇÃO DE INSUMO SEM PREÇO
2022-04-01 | INSUMO | 44891 | BAINHA METALICA GALVANIZADA REDONDA, COM DIAMETRO NOMINAL DE 50 MM | CRIAÇÃO DE INSUMO SEM PREÇO
2022-04-01 | INSUMO | 44892 | BAINHA METALICA GALVANIZADA REDONDA, COM DIAMETRO NOMINAL DE 55 MM | CRIAÇÃO DE INSUMO SEM PREÇO
2022-04-01 | INSUMO | 44893 | BAINHA METALICA GALVANIZADA REDONDA, COM DIAMETRO NOMINAL DE 60 MM | CRIAÇÃO DE INSUMO SEM PREÇO
2022-04-01 | INSUMO | 44894 | BAINHA METALICA GALVANIZADA REDONDA, COM DIAMETRO NOMINAL DE 65 MM | CRIAÇÃO DE INSUMO SEM PREÇO
2022-04-01 | INSUMO | 44895 | BAINHA METALICA GALVANIZADA REDONDA, COM DIAMETRO NOMINAL DE 80 MM | CRIAÇÃO DE INSUMO SEM PREÇO
2022-04-01 | INSUMO | 44896 | LUVA PARA ELETRODUTO, PVC, SOLDAVEL, DN 20 MM (1/2??) | CRIAÇÃO DE INSUMO SEM PREÇO
2022-04-01 | INSUMO | 44897 | LUVA PARA ELETRODUTO, PVC, SOLDAVEL, DN 25 MM (3/4??) | CRIAÇÃO DE INSUMO SEM PREÇO
2022-04-01 | INSUMO | 44898 | LUVA PARA ELETRODUTO, PVC, SOLDAVEL, DN 32 MM (1??) | CRIAÇÃO DE INSUMO SEM PREÇO
2022-04-01 | INSUMO | 44899 | VIGOTA TRELICADA (TR8) PARA LAJE, H DA TRELICA = 8 CM, BASE DE CONCRETO *12* CM X 3 CM (L X E), COMPRIMENTO DA VIGOTA = 3 M, VAO ATE 3 M | CRIAÇÃO DE INSUMO SEM PREÇO
2022-04-01 | INSUMO | 44900 | MEIO BLOCO DE CONCRETO ESTRUTURAL 14 X 19 X 19 CM - FBK 8,0 MPA (NBR 6136) | CRIAÇÃO DE INSUMO SEM PREÇO
2022-04-01 | INSUMO | 44901 | BLOCO DE CONCRETO ESTRUTURAL 14 X 19 X 34 CM - FBK 8,0 MPA (NBR 6136) | CRIAÇÃO DE INSUMO SEM PREÇO
2022-04-01 | INSUMO | 44902 | CANALETA DE CONCRETO ESTRUTURAL 14 X 19 X 39 CM FBK 8,0 MPA (NBR 6136) | CRIAÇÃO DE INSUMO SEM PREÇO
2022-04-01 | INSUMO | 44903 | MEIA CANALETA DE CONCRETO ESTRUTURAL 14 X 19 X 19 CM - FBK 8,0 MPA (NBR 6136) | CRIAÇÃO DE INSUMO SEM PREÇO
2022-04-01 | INSUMO | 44904 | MEIO BLOCO DE CONCRETO ESTRUTURAL 14 X 19 X 14 CM - FBK 8,0 MPA (NBR 6136) | CRIAÇÃO DE INSUMO SEM PREÇO
2022-04-01 | INSUMO | 44905 | CANALETA DE CONCRETO ESTRUTURAL 14 X 19 X 29 CM - FBK 8,0 MPA (NBR 6136) | CRIAÇÃO DE INSUMO SEM PREÇO
2022-04-01 | INSUMO | 44906 | MEIA CANALETA DE CONCRETO ESTRUTURAL 14 X 19 X 14 CM - FBK 8,0 MPA (NBR 6136) | CRIAÇÃO DE INSUMO SEM PREÇO
2022-04-01 | COMPOSIÇÃO | 93051 | BUCHA DE REDUÇÃO EM COBRE, DN 22 MM X 15 MM, SEM ANEL DE SOLDA, BOLSA X BOLSA, INSTALADO EM PRUMADA ? FORNECIMENTO E INSTALAÇÃO. AF_01/2016 | DESATIVAÇÃO
2022-04-01 | COMPOSIÇÃO | 93073 | TE DUPLA CURVA EM BRONZE/LATÃO, DN 3/4" X 22 MM X 3/4", SEM ANEL DE SOLDA, ROSCA F X BOLSA X ROSCA F, INSTALADO EM PRUMADA ? FORNECIMENTO E INSTALAÇÃO. AF_01/2016 | DESATIVAÇÃO
2022-04-01 | COMPOSIÇÃO | 93095 | TE DUPLA CURVA EM BRONZE/LATÃO, DN 1/2" X 15 MM X 1/2", SEM ANEL DE SOLDA, ROSCA F X BOLSA X ROSCA F, INSTALADO EM RAMAL DE DISTRIBUIÇÃO ? FORNECIMENTO E INSTALAÇÃO. AF_01/2016 | DESATIVAÇÃO
2022-04-01 | COMPOSIÇÃO | 93096 | TE DUPLA CURVA EM BRONZE/LATÃO, DN 3/4" X 22 MM X 3/4", SEM ANEL DE SOLDA, ROSCA F X BOLSA X ROSCA F, INSTALADO EM RAMAL DE DISTRIBUIÇÃO ? FORNECIMENTO E INSTALAÇÃO. AF_01/2016 | DESATIVAÇÃO
2022-04-01 | COMPOSIÇÃO | 97110 | EXECUÇÃO DE PAVIMENTO DE CONCRETO ARMADO (PCA), FCK = 40 MPA, CAMADA COM ESPESSURA DE 12,5 CM. AF_11/2017 | DESATIVAÇÃO
2022-04-01 | COMPOSIÇÃO | 97341 | TUBO EM COBRE RÍGIDO, DN 15 MM, CLASSE A, SEM ISOLAMENTO, INSTALADO EM RAMAL DE DISTRIBUIÇÃO ? FORNECIMENTO E INSTALAÇÃO. AF_12/2015 | DESATIVAÇÃO
2022-04-01 | COMPOSIÇÃO | 97342 | TUBO EM COBRE RÍGIDO, DN 22 MM, CLASSE A, SEM ISOLAMENTO, INSTALADO EM RAMAL DE DISTRIBUIÇÃO? FORNECIMENTO E INSTALAÇÃO. AF_12/2015 | DESATIVAÇÃO
2022-04-01 | COMPOSIÇÃO | 97343 | TUBO EM COBRE RÍGIDO, DN 28 MM, CLASSE A, SEM ISOLAMENTO, INSTALADO EM RAMAL DE DISTRIBUIÇÃO? FORNECIMENTO E INSTALAÇÃO. AF_12/2015 | DESATIVAÇÃO
2022-04-01 | COMPOSIÇÃO | 97344 | TUBO EM COBRE RÍGIDO, DN 15 MM, CLASSE A, SEM ISOLAMENTO, INSTALADO EM RAMAL E SUB-RAMAL ? FORNECIMENTO E INSTALAÇÃO. AF_12/2015 | DESATIVAÇÃO
2022-04-01 | COMPOSIÇÃO | 97345 | TUBO EM COBRE RÍGIDO, DN 22 MM, CLASSE A, SEM ISOLAMENTO, INSTALADO EM RAMAL E SUB-RAMAL ? FORNECIMENTO E INSTALAÇÃO. AF_12/2015 | DESATIVAÇÃO
2022-04-01 | COMPOSIÇÃO | 97346 | TUBO EM COBRE RÍGIDO, DN 28 MM, CLASSE A, SEM ISOLAMENTO, INSTALADO EM RAMAL E SUB-RAMAL ? FORNECIMENTO E INSTALAÇÃO. AF_12/2015 | DESATIVAÇÃO
2022-04-01 | COMPOSIÇÃO | 103777 | PISO MODULAR DE POLIPROPILENO PARA QUADRA POLIESPORTIVA - FORNECIMENTO E INSTALAÇÃO. AF_03/2022 | DESATIVAÇÃO
2022-04-01 | COMPOSIÇÃO | 103802 | TUBO EM COBRE RÍGIDO, DN 15 MM, CLASSE E, SEM ISOLAMENTO, INSTALADO EM RAMAL E SUB-RAMAL DE GÁS COMBUSTÍVEL - FORNECIMENTO E INSTALAÇÃO. AF_04/2022 | CRIAÇÃO DE COMPOSIÇÃO COM CUSTO
2022-04-01 | COMPOSIÇÃO | 103803 | TUBO EM COBRE RÍGIDO, DN 22 MM, CLASSE E, SEM ISOLAMENTO, INSTALADO EM RAMAL E SUB-RAMAL DE GÁS COMBUSTÍVEL - FORNECIMENTO E INSTALAÇÃO. AF_04/2022 | CRIAÇÃO DE COMPOSIÇÃO COM CUSTO
2022-04-01 | COMPOSIÇÃO | 103804 | TUBO EM COBRE RÍGIDO, DN 28 MM, CLASSE E, SEM ISOLAMENTO, INSTALADO EM RAMAL E SUB-RAMAL DE GÁS COMBUSTÍVEL - FORNECIMENTO E INSTALAÇÃO. AF_04/2022 | CRIAÇÃO DE COMPOSIÇÃO COM CUSTO
2022-04-01 | COMPOSIÇÃO | 103805 | COTOVELO EM COBRE, DN 15 MM, 90 GRAUS, SEM ANEL DE SOLDA, INSTALADO EM RAMAL E SUB-RAMAL DE GÁS COMBUSTÍVEL - FORNECIMENTO E INSTALAÇÃO. AF_04/2022 | CRIAÇÃO DE COMPOSIÇÃO COM CUSTO
2022-04-01 | COMPOSIÇÃO | 103806 | CURVA EM COBRE, DN 15 MM, 45 GRAUS, SEM ANEL DE SOLDA, BOLSA X BOLSA, INSTALADO EM RAMAL E SUB-RAMAL DE GÁS COMBUSTÍVEL - FORNECIMENTO E INSTALAÇÃO. AF_04/2022 | CRIAÇÃO DE COMPOSIÇÃO COM CUSTO
2022-04-01 | COMPOSIÇÃO | 103807 | COTOVELO EM BRONZE/LATÃO, DN 15 MM X 1/2?, 90 GRAUS, SEM ANEL DE SOLDA, BOLSA X ROSCA F, INSTALADO EM RAMAL E SUB-RAMAL DE GÁS COMBUSTÍVEL - FORNECIMENTO E INSTALAÇÃO. AF_04/2022 | CRIAÇÃO DE COMPOSIÇÃO COM CUSTO
2022-04-01 | COMPOSIÇÃO | 103808 | COTOVELO EM COBRE, DN 22 MM, 90 GRAUS, SEM ANEL DE SOLDA, INSTALADO EM RAMAL E SUB-RAMAL DE GÁS COMBUSTÍVEL - FORNECIMENTO E INSTALAÇÃO. AF_04/2022 | CRIAÇÃO DE COMPOSIÇÃO COM CUSTO
2022-04-01 | COMPOSIÇÃO | 103809 | CURVA EM COBRE, DN 22 MM, 45 GRAUS, SEM ANEL DE SOLDA, BOLSA X BOLSA, INSTALADO EM RAMAL E SUB-RAMAL DE GÁS COMBUSTÍVEL - FORNECIMENTO E INSTALAÇÃO. AF_04/2022 | CRIAÇÃO DE COMPOSIÇÃO COM CUSTO
2022-04-01 | COMPOSIÇÃO | 103810 | COTOVELO EM BRONZE/LATÃO, DN 22 MM X 1/2?, 90 GRAUS, SEM ANEL DE SOLDA, BOLSA X ROSCA F, INSTALADO EM RAMAL E SUB-RAMAL DE GÁS COMBUSTÍVEL - FORNECIMENTO E INSTALAÇÃO. AF_04/2022 | CRIAÇÃO DE COMPOSIÇÃO COM CUSTO
2022-04-01 | COMPOSIÇÃO | 103811 | COTOVELO EM BRONZE/LATÃO, DN 22 MM X 3/4?, 90 GRAUS, SEM ANEL DE SOLDA, BOLSA X ROSCA F, INSTALADO EM RAMAL E SUB-RAMAL DE GÁS COMBUSTÍVEL - FORNECIMENTO E INSTALAÇÃO. AF_04/2022 | CRIAÇÃO DE COMPOSIÇÃO COM CUSTO
2022-04-01 | COMPOSIÇÃO | 103812 | COTOVELO EM COBRE, DN 28 MM, 90 GRAUS, SEM ANEL DE SOLDA, INSTALADO EM RAMAL E SUB-RAMAL DE GÁS COMBUSTÍVEL - FORNECIMENTO E INSTALAÇÃO. AF_04/2022 | CRIAÇÃO DE COMPOSIÇÃO COM CUSTO
2022-04-01 | COMPOSIÇÃO | 103813 | CURVA EM COBRE, DN 28 MM, 45 GRAUS, SEM ANEL DE SOLDA, BOLSA X BOLSA, INSTALADO EM RAMAL E SUB-RAMAL DE GÁS COMBUSTÍVEL - FORNECIMENTO E INSTALAÇÃO. AF_04/2022 | CRIAÇÃO DE COMPOSIÇÃO COM CUSTO
2022-04-01 | COMPOSIÇÃO | 103814 | LUVA EM COBRE, DN 15 MM, SEM ANEL DE SOLDA, INSTALADO EM RAMAL E SUB-RAMAL DE GÁS COMBUSTÍVEL - FORNECIMENTO E INSTALAÇÃO. AF_04/2022 | CRIAÇÃO DE COMPOSIÇÃO COM CUSTO
2022-04-01 | COMPOSIÇÃO | 103815 | LUVA PASSANTE EM COBRE, DN 15 MM, SEM ANEL DE SOLDA, INSTALADO EM RAMAL E SUB-RAMAL DE GÁS COMBUSTÍVEL - FORNECIMENTO E INSTALAÇÃO. AF_04/2022 | CRIAÇÃO DE COMPOSIÇÃO COM CUSTO
2022-04-01 | COMPOSIÇÃO | 103816 | CURVA DE TRANSPOSIÇÃO EM BRONZE/LATÃO, DN 15 MM, SEM ANEL DE SOLDA, BOLSA X BOLSA, INSTALADO EM RAMAL E SUB-RAMAL DE GÁS COMBUSTÍVEL - FORNECIMENTO E INSTALAÇÃO. AF_04/2022 | CRIAÇÃO DE COMPOSIÇÃO COM CUSTO
2022-04-01 | COMPOSIÇÃO | 103817 | JUNTA DE EXPANSÃO EM COBRE, DN 15 MM, PONTA X PONTA, INSTALADO EM RAMAL E SUB-RAMAL DE GÁS COMBUSTÍVEL - FORNECIMENTO E INSTALAÇÃO. AF_04/2022 | CRIAÇÃO DE COMPOSIÇÃO COM CUSTO
2022-04-01 | COMPOSIÇÃO | 103818 | CONECTOR EM BRONZE/LATÃO, DN 15 MM X 1/2?, SEM ANEL DE SOLDA, BOLSA X ROSCA F, INSTALADO EM RAMAL E SUB-RAMAL DE GÁS COMBUSTÍVEL - FORNECIMENTO E INSTALAÇÃO. AF_04/2022 | CRIAÇÃO DE COMPOSIÇÃO COM CUSTO
2022-04-01 | COMPOSIÇÃO | 103819 | LUVA EM COBRE, DN 22 MM, SEM ANEL DE SOLDA, INSTALADO EM RAMAL E SUB-RAMAL DE GÁS COMBUSTÍVEL - FORNECIMENTO E INSTALAÇÃO. AF_04/2022 | CRIAÇÃO DE COMPOSIÇÃO COM CUSTO
2022-04-01 | COMPOSIÇÃO | 103820 | LUVA PASSANTE EM COBRE, DN 22 MM, SEM ANEL DE SOLDA, INSTALADO EM RAMAL E SUB-RAMAL DE GÁS COMBUSTÍVEL - FORNECIMENTO E INSTALAÇÃO. AF_04/2022 | CRIAÇÃO DE COMPOSIÇÃO COM CUSTO
2022-04-01 | COMPOSIÇÃO | 103821 | JUNTA DE EXPANSÃO EM COBRE, DN 22 MM, PONTA X PONTA, INSTALADO EM RAMAL E SUB-RAMAL DE GÁS COMBUSTÍVEL - FORNECIMENTO E INSTALAÇÃO. AF_04/2022 | CRIAÇÃO DE COMPOSIÇÃO COM CUSTO
2022-04-01 | COMPOSIÇÃO | 103822 | CURVA DE TRANSPOSIÇÃO EM BRONZE/LATÃO, DN 22 MM, SEM ANEL DE SOLDA, BOLSA X BOLSA, INSTALADO EM RAMAL E SUB-RAMAL DE GÁS COMBUSTÍVEL - FORNECIMENTO E INSTALAÇÃO. AF_04/2022 | CRIAÇÃO DE COMPOSIÇÃO COM CUSTO
2022-04-01 | COMPOSIÇÃO | 103823 | BUCHA DE REDUÇÃO EM COBRE, DN 22 MM X 15 MM, SEM ANEL DE SOLDA, PONTA X BOLSA, INSTALADO EM RAMAL E SUB-RAMAL DE GÁS COMBUSTÍVEL - FORNECIMENTO E INSTALAÇÃO. AF_04/2022 | CRIAÇÃO DE COMPOSIÇÃO COM CUSTO
2022-04-01 | COMPOSIÇÃO | 103824 | CONECTOR EM BRONZE/LATÃO, DN 22 MM X 1/2?, SEM ANEL DE SOLDA, BOLSA X ROSCA F, INSTALADO EM RAMAL E SUB-RAMAL DE GÁS COMBUSTÍVEL - FORNECIMENTO E INSTALAÇÃO. AF_04/2022 | CRIAÇÃO DE COMPOSIÇÃO COM CUSTO
2022-04-01 | COMPOSIÇÃO | 103825 | CONECTOR EM BRONZE/LATÃO, DN 22 MM X 3/4?, SEM ANEL DE SOLDA, BOLSA X ROSCA F, INSTALADO EM RAMAL E SUB-RAMAL DE GÁS COMBUSTÍVEL - FORNECIMENTO E INSTALAÇÃO. AF_04/2022 | CRIAÇÃO DE COMPOSIÇÃO COM CUSTO
2022-04-01 | COMPOSIÇÃO | 103826 | LUVA EM COBRE, DN 28 MM, SEM ANEL DE SOLDA, INSTALADO EM RAMAL E SUB-RAMAL DE GÁS COMBUSTÍVEL - FORNECIMENTO E INSTALAÇÃO. AF_04/2022 | CRIAÇÃO DE COMPOSIÇÃO COM CUSTO
2022-04-01 | COMPOSIÇÃO | 103827 | LUVA PASSANTE EM COBRE, DN 28 MM, SEM ANEL DE SOLDA, INSTALADO EM RAMAL E SUB-RAMAL DE GÁS COMBUSTÍVEL - FORNECIMENTO E INSTALAÇÃO. AF_04/2022 | CRIAÇÃO DE COMPOSIÇÃO COM CUSTO
2022-04-01 | COMPOSIÇÃO | 103828 | CURVA DE TRANSPOSIÇÃO EM BRONZE/LATÃO, DN 28 MM, SEM ANEL DE SOLDA, BOLSA X BOLSA, INSTALADO EM RAMAL E SUB-RAMAL DE GÁS COMBUSTÍVEL - FORNECIMENTO E INSTALAÇÃO. AF_04/2022 | CRIAÇÃO DE COMPOSIÇÃO COM CUSTO
2022-04-01 | COMPOSIÇÃO | 103829 | JUNTA DE EXPANSÃO EM COBRE, DN 28 MM, PONTA X PONTA, INSTALADO EM RAMAL E SUB-RAMAL DE GÁS COMBUSTÍVEL - FORNECIMENTO E INSTALAÇÃO. AF_04/2022 | CRIAÇÃO DE COMPOSIÇÃO COM CUSTO
2022-04-01 | COMPOSIÇÃO | 103830 | CONECTOR EM BRONZE/LATÃO, DN 28 MM X 1/2?, SEM ANEL DE SOLDA, BOLSA X ROSCA F, INSTALADO EM RAMAL E SUB-RAMAL DE GÁS COMBUSTÍVEL - FORNECIMENTO E INSTALAÇÃO. AF_04/2022 | CRIAÇÃO DE COMPOSIÇÃO COM CUSTO
2022-04-01 | COMPOSIÇÃO | 103831 | BUCHA DE REDUÇÃO EM COBRE, DN 28 MM X 22 MM, SEM ANEL DE SOLDA, INSTALADO EM RAMAL E SUB-RAMAL DE GÁS COMBUSTÍVEL - FORNECIMENTO E INSTALAÇÃO. AF_04/2022 | CRIAÇÃO DE COMPOSIÇÃO COM CUSTO
2022-04-01 | COMPOSIÇÃO | 103832 | TÊ EM COBRE, DN 15 MM, SEM ANEL DE SOLDA, INSTALADO EM RAMAL E SUB-RAMAL DE GÁS COMBUSTÍVEL - FORNECIMENTO E INSTALAÇÃO. AF_04/2022 | CRIAÇÃO DE COMPOSIÇÃO COM CUSTO
2022-04-01 | COMPOSIÇÃO | 103833 | TE EM COBRE, DN 22 MM, SEM ANEL DE SOLDA, INSTALADO EM RAMAL E SUB-RAMAL DE GÁS COMBUSTÍVEL - FORNECIMENTO E INSTALAÇÃO. AF_04/2022 | CRIAÇÃO DE COMPOSIÇÃO COM CUSTO
2022-04-01 | COMPOSIÇÃO | 103834 | TÊ EM COBRE, DN 28 MM, SEM ANEL DE SOLDA, INSTALADO EM RAMAL E SUB-RAMAL DE GÁS COMBUSTÍVEL - FORNECIMENTO E INSTALAÇÃO. AF_04/2022 | CRIAÇÃO DE COMPOSIÇÃO COM CUSTO
2022-04-01 | COMPOSIÇÃO | 103835 | TUBO EM COBRE RÍGIDO, DN 15 MM, CLASSE A, SEM ISOLAMENTO, INSTALADO EM RAMAL E SUB-RAMAL DE GÁS MEDICINAL - FORNECIMENTO E INSTALAÇÃO. AF_04/2022 | CRIAÇÃO DE COMPOSIÇÃO COM CUSTO
2022-04-01 | COMPOSIÇÃO | 103836 | TUBO EM COBRE RÍGIDO, DN 22 MM, CLASSE A, SEM ISOLAMENTO, INSTALADO EM RAMAL E SUB-RAMAL DE GÁS MEDICINAL - FORNECIMENTO E INSTALAÇÃO. AF_04/2022 | CRIAÇÃO DE COMPOSIÇÃO COM CUSTO
2022-04-01 | COMPOSIÇÃO | 103837 | TUBO EM COBRE RÍGIDO, DN 28 MM, CLASSE A, SEM ISOLAMENTO, INSTALADO EM RAMAL E SUB-RAMAL DE GÁS MEDICINAL - FORNECIMENTO E INSTALAÇÃO. AF_04/2022 | CRIAÇÃO DE COMPOSIÇÃO COM CUSTO
2022-04-01 | COMPOSIÇÃO | 103838 | COTOVELO EM COBRE, DN 15 MM, 90 GRAUS, SEM ANEL DE SOLDA, INSTALADO EM RAMAL E SUB-RAMAL DE GÁS MEDICINAL - FORNECIMENTO E INSTALAÇÃO. AF_04/2022 | CRIAÇÃO DE COMPOSIÇÃO COM CUSTO
2022-04-01 | COMPOSIÇÃO | 103839 | CURVA EM COBRE, DN 15 MM, 45 GRAUS, SEM ANEL DE SOLDA, BOLSA X BOLSA, INSTALADO EM RAMAL E SUB-RAMAL DE GÁS MEDICINAL - FORNECIMENTO E INSTALAÇÃO. AF_04/2022 | CRIAÇÃO DE COMPOSIÇÃO COM CUSTO
2022-04-01 | COMPOSIÇÃO | 103840 | COTOVELO EM BRONZE/LATÃO, DN 15 MM X 1/2?, 90 GRAUS, SEM ANEL DE SOLDA, BOLSA X ROSCA F, INSTALADO EM RAMAL E SUB-RAMAL DE GÁS MEDICINAL - FORNECIMENTO E INSTALAÇÃO. AF_04/2022 | CRIAÇÃO DE COMPOSIÇÃO COM CUSTO
2022-04-01 | COMPOSIÇÃO | 103841 | COTOVELO EM COBRE, DN 22 MM, 90 GRAUS, SEM ANEL DE SOLDA, INSTALADO EM RAMAL E SUB-RAMAL DE GÁS MEDICINAL - FORNECIMENTO E INSTALAÇÃO. AF_04/2022 | CRIAÇÃO DE COMPOSIÇÃO COM CUSTO
2022-04-01 | COMPOSIÇÃO | 103842 | CURVA EM COBRE, DN 22 MM, 45 GRAUS, SEM ANEL DE SOLDA, BOLSA X BOLSA, INSTALADO EM RAMAL E SUB-RAMAL DE GÁS MEDICINAL - FORNECIMENTO E INSTALAÇÃO. AF_04/2022 | CRIAÇÃO DE COMPOSIÇÃO COM CUSTO
2022-04-01 | COMPOSIÇÃO | 103843 | COTOVELO EM BRONZE/LATÃO, DN 22 MM X 1/2?, 90 GRAUS, SEM ANEL DE SOLDA, BOLSA X ROSCA F, INSTALADO EM RAMAL E SUB-RAMAL DE GÁS MEDICINAL - FORNECIMENTO E INSTALAÇÃO. AF_04/2022 | CRIAÇÃO DE COMPOSIÇÃO COM CUSTO
2022-04-01 | COMPOSIÇÃO | 103844 | COTOVELO EM BRONZE/LATÃO, DN 22 MM X 3/4?, 90 GRAUS, SEM ANEL DE SOLDA, BOLSA X ROSCA F, INSTALADO EM RAMAL E SUB-RAMAL DE GÁS MEDICINAL - FORNECIMENTO E INSTALAÇÃO. AF_04/2022 | CRIAÇÃO DE COMPOSIÇÃO COM CUSTO
2022-04-01 | COMPOSIÇÃO | 103845 | COTOVELO EM COBRE, DN 28 MM, 90 GRAUS, SEM ANEL DE SOLDA, INSTALADO EM RAMAL E SUB-RAMAL DE GÁS MEDICINAL - FORNECIMENTO E INSTALAÇÃO. AF_04/2022 | CRIAÇÃO DE COMPOSIÇÃO COM CUSTO
2022-04-01 | COMPOSIÇÃO | 103846 | CURVA EM COBRE, DN 28 MM, 45 GRAUS, SEM ANEL DE SOLDA, BOLSA X BOLSA, INSTALADO EM RAMAL E SUB-RAMAL DE GÁS MEDICINAL - FORNECIMENTO E INSTALAÇÃO. AF_04/2022 | CRIAÇÃO DE COMPOSIÇÃO COM CUSTO
2022-04-01 | COMPOSIÇÃO | 103847 | LUVA EM COBRE, DN 15 MM, SEM ANEL DE SOLDA, INSTALADO EM RAMAL E SUB-RAMAL DE GÁS MEDICINAL - FORNECIMENTO E INSTALAÇÃO. AF_04/2022 | CRIAÇÃO DE COMPOSIÇÃO COM CUSTO
2022-04-01 | COMPOSIÇÃO | 103848 | LUVA PASSANTE EM COBRE, DN 15 MM, SEM ANEL DE SOLDA, INSTALADO EM RAMAL E SUB-RAMAL DE GÁS MEDICINAL - FORNECIMENTO E INSTALAÇÃO. AF_04/2022 | CRIAÇÃO DE COMPOSIÇÃO COM CUSTO
2022-04-01 | COMPOSIÇÃO | 103849 | CURVA DE TRANSPOSIÇÃO EM BRONZE/LATÃO, DN 15 MM, SEM ANEL DE SOLDA, BOLSA X BOLSA, INSTALADO EM RAMAL E SUB-RAMAL DE GÁS MEDICINAL - FORNECIMENTO E INSTALAÇÃO. AF_04/2022 | CRIAÇÃO DE COMPOSIÇÃO COM CUSTO
2022-04-01 | COMPOSIÇÃO | 103850 | JUNTA DE EXPANSÃO EM COBRE, DN 15 MM, PONTA X PONTA, INSTALADO EM RAMAL E SUB-RAMAL DE GÁS MEDICINAL - FORNECIMENTO E INSTALAÇÃO. AF_04/2022 | CRIAÇÃO DE COMPOSIÇÃO COM CUSTO
2022-04-01 | COMPOSIÇÃO | 103851 | CONECTOR EM BRONZE/LATÃO, DN 15 MM X 1/2?, SEM ANEL DE SOLDA, BOLSA X ROSCA F, INSTALADO EM RAMAL E SUB-RAMAL DE GÁS MEDICINAL - FORNECIMENTO E INSTALAÇÃO. AF_04/2022 | CRIAÇÃO DE COMPOSIÇÃO COM CUSTO
2022-04-01 | COMPOSIÇÃO | 103852 | LUVA EM COBRE, DN 22 MM, SEM ANEL DE SOLDA, INSTALADO EM RAMAL E SUB-RAMAL DE GÁS MEDICINAL - FORNECIMENTO E INSTALAÇÃO. AF_04/2022 | CRIAÇÃO DE COMPOSIÇÃO COM CUSTO
2022-04-01 | COMPOSIÇÃO | 103853 | LUVA PASSANTE EM COBRE, DN 22 MM, SEM ANEL DE SOLDA, INSTALADO EM RAMAL E SUB-RAMAL DE GÁS MEDICINAL - FORNECIMENTO E INSTALAÇÃO. AF_04/2022 | CRIAÇÃO DE COMPOSIÇÃO COM CUSTO
2022-04-01 | COMPOSIÇÃO | 103854 | JUNTA DE EXPANSÃO EM COBRE, DN 22 MM, PONTA X PONTA, INSTALADO EM RAMAL E SUB-RAMAL DE GÁS MEDICINAL - FORNECIMENTO E INSTALAÇÃO. AF_04/2022 | CRIAÇÃO DE COMPOSIÇÃO COM CUSTO
2022-04-01 | COMPOSIÇÃO | 103855 | CURVA DE TRANSPOSIÇÃO EM BRONZE/LATÃO, DN 22 MM, SEM ANEL DE SOLDA, BOLSA X BOLSA, INSTALADO EM RAMAL E SUB-RAMAL DE GÁS MEDICINAL - FORNECIMENTO E INSTALAÇÃO. AF_04/2022 | CRIAÇÃO DE COMPOSIÇÃO COM CUSTO
2022-04-01 | COMPOSIÇÃO | 103856 | BUCHA DE REDUÇÃO EM COBRE, DN 22 MM X 15 MM, SEM ANEL DE SOLDA, PONTA X BOLSA, INSTALADO EM RAMAL E SUB-RAMAL DE GÁS MEDICINAL - FORNECIMENTO E INSTALAÇÃO. AF_04/2022 | CRIAÇÃO DE COMPOSIÇÃO COM CUSTO
2022-04-01 | COMPOSIÇÃO | 103857 | CONECTOR EM BRONZE/LATÃO, DN 22 MM X 1/2", SEM ANEL DE SOLDA, BOLSA X ROSCA F, INSTALADO EM RAMAL E SUB-RAMAL DE GÁS MEDICINAL - FORNECIMENTO E INSTALAÇÃO. AF_04/2022 | CRIAÇÃO DE COMPOSIÇÃO COM CUSTO
2022-04-01 | COMPOSIÇÃO | 103858 | CONECTOR EM BRONZE/LATÃO, DN 22 MM X 3/4", SEM ANEL DE SOLDA, BOLSA X ROSCA F, INSTALADO EM RAMAL E SUB-RAMAL DE GÁS MEDICINAL - FORNECIMENTO E INSTALAÇÃO. AF_04/2022 | CRIAÇÃO DE COMPOSIÇÃO COM CUSTO
2022-04-01 | COMPOSIÇÃO | 103859 | LUVA EM COBRE, DN 28 MM, SEM ANEL DE SOLDA, INSTALADO EM RAMAL E SUB-RAMAL DE GÁS MEDICINAL - FORNECIMENTO E INSTALAÇÃO. AF_04/2022 | CRIAÇÃO DE COMPOSIÇÃO COM CUSTO
2022-04-01 | COMPOSIÇÃO | 103860 | LUVA PASSANTE EM COBRE, DN 28 MM, SEM ANEL DE SOLDA, INSTALADO EM RAMAL E SUB-RAMAL DE GÁS MEDICINAL - FORNECIMENTO E INSTALAÇÃO. AF_04/2022 | CRIAÇÃO DE COMPOSIÇÃO COM CUSTO
2022-04-01 | COMPOSIÇÃO | 103861 | CURVA DE TRANSPOSIÇÃO EM BRONZE/LATÃO, DN 28 MM, SEM ANEL DE SOLDA, BOLSA X BOLSA, INSTALADO EM RAMAL E SUB-RAMAL DE GÁS MEDICINAL - FORNECIMENTO E INSTALAÇÃO. AF_04/2022 | CRIAÇÃO DE COMPOSIÇÃO COM CUSTO
2022-04-01 | COMPOSIÇÃO | 103862 | JUNTA DE EXPANSÃO EM COBRE, DN 28 MM, PONTA X PONTA, INSTALADO EM RAMAL E SUB-RAMAL DE GÁS MEDICINAL - FORNECIMENTO E INSTALAÇÃO. AF_04/2022 | CRIAÇÃO DE COMPOSIÇÃO COM CUSTO
2022-04-01 | COMPOSIÇÃO | 103863 | CONECTOR EM BRONZE/LATÃO, DN 28 MM X 1/2", SEM ANEL DE SOLDA, BOLSA X ROSCA F, INSTALADO EM RAMAL E SUB-RAMAL DE GÁS MEDICINAL - FORNECIMENTO E INSTALAÇÃO. AF_04/2022 | CRIAÇÃO DE COMPOSIÇÃO COM CUSTO
2022-04-01 | COMPOSIÇÃO | 103864 | BUCHA DE REDUÇÃO EM COBRE, DN 28 MM X 22 MM, SEM ANEL DE SOLDA, INSTALADO EM RAMAL E SUB-RAMAL DE GÁS MEDICINAL - FORNECIMENTO E INSTALAÇÃO. AF_04/2022 | CRIAÇÃO DE COMPOSIÇÃO COM CUSTO
2022-04-01 | COMPOSIÇÃO | 103865 | TÊ EM COBRE, DN 15 MM, SEM ANEL DE SOLDA, INSTALADO EM RAMAL E SUB-RAMAL DE GÁS MEDICINAL - FORNECIMENTO E INSTALAÇÃO. AF_04/2022 | CRIAÇÃO DE COMPOSIÇÃO COM CUSTO
2022-04-01 | COMPOSIÇÃO | 103866 | TÊ EM COBRE, DN 22 MM, SEM ANEL DE SOLDA, INSTALADO EM RAMAL E SUB-RAMAL DE GÁS MEDICINAL - FORNECIMENTO E INSTALAÇÃO. AF_04/2022 | CRIAÇÃO DE COMPOSIÇÃO COM CUSTO
2022-04-01 | COMPOSIÇÃO | 103867 | TÊ EM COBRE, DN 28 MM, SEM ANEL DE SOLDA, INSTALADO EM RAMAL E SUB-RAMAL DE GÁS MEDICINAL - FORNECIMENTO E INSTALAÇÃO. AF_04/2022 | CRIAÇÃO DE COMPOSIÇÃO COM CUSTO
2022-04-01 | COMPOSIÇÃO | 103868 | TUBO EM COBRE RÍGIDO, DN 15 MM, CLASSE E, SEM ISOLAMENTO, INSTALADO EM RAMAL E SUB-RAMAL DE AQUECIMENTO SOLAR - FORNECIMENTO E INSTALAÇÃO. AF_04/2022 | CRIAÇÃO DE COMPOSIÇÃO COM CUSTO
2022-04-01 | COMPOSIÇÃO | 103869 | TUBO EM COBRE RÍGIDO, DN 22 MM, CLASSE E, SEM ISOLAMENTO, INSTALADO EM RAMAL E SUB-RAMAL DE AQUECIMENTO SOLAR - FORNECIMENTO E INSTALAÇÃO. AF_04/2022 | CRIAÇÃO DE COMPOSIÇÃO COM CUSTO
2022-04-01 | COMPOSIÇÃO | 103870 | TUBO EM COBRE RÍGIDO, DN 28 MM, CLASSE E, SEM ISOLAMENTO, INSTALADO EM RAMAL E SUB-RAMAL DE AQUECIMENTO SOLAR - FORNECIMENTO E INSTALAÇÃO. AF_04/2022 | CRIAÇÃO DE COMPOSIÇÃO COM CUSTO
2022-04-01 | COMPOSIÇÃO | 103871 | TUBO EM COBRE RÍGIDO, DN 15 MM, CLASSE E, COM ISOLAMENTO, INSTALADO EM RAMAL E SUB-RAMAL DE AQUECIMENTO SOLAR - FORNECIMENTO E INSTALAÇÃO. AF_04/2022 | CRIAÇÃO DE COMPOSIÇÃO COM CUSTO
2022-04-01 | COMPOSIÇÃO | 103872 | TUBO EM COBRE RÍGIDO, DN 22 MM, CLASSE E, COM ISOLAMENTO, INSTALADO EM RAMAL E SUB-RAMAL DE AQUECIMENTO SOLAR - FORNECIMENTO E INSTALAÇÃO. AF_04/2022 | CRIAÇÃO DE COMPOSIÇÃO COM CUSTO
2022-04-01 | COMPOSIÇÃO | 103873 | TUBO EM COBRE RÍGIDO, DN 28 MM, CLASSE E, COM ISOLAMENTO, INSTALADO EM RAMAL E SUB-RAMAL DE AQUECIMENTO SOLAR - FORNECIMENTO E INSTALAÇÃO. AF_04/2022 | CRIAÇÃO DE COMPOSIÇÃO COM CUSTO
2022-04-01 | COMPOSIÇÃO | 103874 | COTOVELO EM COBRE, DN 15 MM, 90 GRAUS, SEM ANEL DE SOLDA, INSTALADO EM RAMAL E SUB-RAMAL DE AQUECIMENTO SOLAR - FORNECIMENTO E INSTALAÇÃO. AF_04/2022 | CRIAÇÃO DE COMPOSIÇÃO COM CUSTO
2022-04-01 | COMPOSIÇÃO | 103875 | CURVA EM COBRE, DN 15 MM, 45 GRAUS, SEM ANEL DE SOLDA, BOLSA X BOLSA, INSTALADO EM RAMAL E SUB-RAMAL DE AQUECIMENTO SOLAR - FORNECIMENTO E INSTALAÇÃO. AF_04/2022 | CRIAÇÃO DE COMPOSIÇÃO COM CUSTO
2022-04-01 | COMPOSIÇÃO | 103876 | COTOVELO EM BRONZE/LATÃO, DN 15 MM X 1/2", 90 GRAUS, SEM ANEL DE SOLDA, BOLSA X ROSCA F, INSTALADO EM RAMAL E SUB-RAMAL DE AQUECIMENTO SOLAR - FORNECIMENTO E INSTALAÇÃO. AF_04/2022 | CRIAÇÃO DE COMPOSIÇÃO COM CUSTO
2022-04-01 | COMPOSIÇÃO | 103877 | COTOVELO EM COBRE, DN 22 MM, 90 GRAUS, SEM ANEL DE SOLDA, INSTALADO EM RAMAL E SUB-RAMAL DE AQUECIMENTO SOLAR - FORNECIMENTO E INSTALAÇÃO. AF_04/2022 | CRIAÇÃO DE COMPOSIÇÃO COM CUSTO
2022-04-01 | COMPOSIÇÃO | 103878 | CURVA EM COBRE, DN 22 MM, 45 GRAUS, SEM ANEL DE SOLDA, BOLSA X BOLSA, INSTALADO EM RAMAL E SUB-RAMAL DE AQUECIMENTO SOLAR - FORNECIMENTO E INSTALAÇÃO. AF_04/2022 | CRIAÇÃO DE COMPOSIÇÃO COM CUSTO
2022-04-01 | COMPOSIÇÃO | 103879 | COTOVELO EM BRONZE/LATÃO, DN 22 MM X 1/2", 90 GRAUS, SEM ANEL DE SOLDA, BOLSA X ROSCA F, INSTALADO EM RAMAL E SUB-RAMAL DE AQUECIMENTO SOLAR - FORNECIMENTO E INSTALAÇÃO. AF_04/2022 | CRIAÇÃO DE COMPOSIÇÃO COM CUSTO
2022-04-01 | COMPOSIÇÃO | 103880 | COTOVELO EM BRONZE/LATÃO, DN 22 MM X 3/4", 90 GRAUS, SEM ANEL DE SOLDA, BOLSA X ROSCA F, INSTALADO EM RAMAL E SUB-RAMAL DE AQUECIMENTO SOLAR - FORNECIMENTO E INSTALAÇÃO. AF_04/2022 | CRIAÇÃO DE COMPOSIÇÃO COM CUSTO
2022-04-01 | COMPOSIÇÃO | 103881 | COTOVELO EM COBRE, DN 28 MM, 90 GRAUS, SEM ANEL DE SOLDA, INSTALADO EM RAMAL E SUB-RAMAL DE AQUECIMENTO SOLAR - FORNECIMENTO E INSTALAÇÃO. AF_04/2022 | CRIAÇÃO DE COMPOSIÇÃO COM CUSTO
2022-04-01 | COMPOSIÇÃO | 103882 | CURVA EM COBRE, DN 28 MM, 45 GRAUS, SEM ANEL DE SOLDA, BOLSA X BOLSA, INSTALADO EM RAMAL E SUB-RAMAL DE AQUECIMENTO SOLAR - FORNECIMENTO E INSTALAÇÃO. AF_04/2022 | CRIAÇÃO DE COMPOSIÇÃO COM CUSTO
2022-04-01 | COMPOSIÇÃO | 103883 | LUVA EM COBRE, DN 15 MM, SEM ANEL DE SOLDA, INSTALADO EM RAMAL E SUB-RAMAL DE AQUECIMENTO SOLAR - FORNECIMENTO E INSTALAÇÃO. AF_04/2022 | CRIAÇÃO DE COMPOSIÇÃO COM CUSTO
2022-04-01 | COMPOSIÇÃO | 103884 | LUVA PASSANTE EM COBRE, DN 15 MM, SEM ANEL DE SOLDA, INSTALADO EM RAMAL E SUB-RAMAL DE AQUECIMENTO SOLAR - FORNECIMENTO E INSTALAÇÃO. AF_04/2022 | CRIAÇÃO DE COMPOSIÇÃO COM CUSTO
2022-04-01 | COMPOSIÇÃO | 103885 | CURVA DE TRANSPOSIÇÃO EM BRONZE/LATÃO, DN 15 MM, SEM ANEL DE SOLDA, BOLSA X BOLSA, INSTALADO EM RAMAL E SUB-RAMAL DE AQUECIMENTO SOLAR - FORNECIMENTO E INSTALAÇÃO. AF_04/2022 | CRIAÇÃO DE COMPOSIÇÃO COM CUSTO
2022-04-01 | COMPOSIÇÃO | 103886 | JUNTA DE EXPANSÃO EM COBRE, DN 15 MM, PONTA X PONTA, INSTALADO EM RAMAL E SUB-RAMAL DE AQUECIMENTO SOLAR - FORNECIMENTO E INSTALAÇÃO. AF_04/2022 | CRIAÇÃO DE COMPOSIÇÃO COM CUSTO
2022-04-01 | COMPOSIÇÃO | 103887 | CONECTOR EM BRONZE/LATÃO, DN 15 MM X 1/2", SEM ANEL DE SOLDA, BOLSA X ROSCA F, INSTALADO EM RAMAL E SUB-RAMAL DE AQUECIMENTO SOLAR - FORNECIMENTO E INSTALAÇÃO. AF_04/2022 | CRIAÇÃO DE COMPOSIÇÃO COM CUSTO
2022-04-01 | COMPOSIÇÃO | 103888 | LUVA EM COBRE, DN 22 MM, SEM ANEL DE SOLDA, INSTALADO EM RAMAL E SUB-RAMAL DE AQUECIMENTO SOLAR - FORNECIMENTO E INSTALAÇÃO. AF_04/2022 | CRIAÇÃO DE COMPOSIÇÃO COM CUSTO
2022-04-01 | COMPOSIÇÃO | 103889 | LUVA PASSANTE EM COBRE, DN 22 MM, SEM ANEL DE SOLDA, INSTALADO EM RAMAL E SUB-RAMAL DE AQUECIMENTO SOLAR - FORNECIMENTO E INSTALAÇÃO. AF_04/2022 | CRIAÇÃO DE COMPOSIÇÃO COM CUSTO
2022-04-01 | COMPOSIÇÃO | 103890 | JUNTA DE EXPANSÃO EM COBRE, DN 22 MM, PONTA X PONTA, INSTALADO EM RAMAL E SUB-RAMAL DE AQUECIMENTO SOLAR - FORNECIMENTO E INSTALAÇÃO. AF_04/2022 | CRIAÇÃO DE COMPOSIÇÃO COM CUSTO
2022-04-01 | COMPOSIÇÃO | 103891 | CURVA DE TRANSPOSIÇÃO EM BRONZE/LATÃO, DN 22 MM, SEM ANEL DE SOLDA, BOLSA X BOLSA, INSTALADO EM RAMAL E SUB-RAMAL DE AQUECIMENTO SOLAR - FORNECIMENTO E INSTALAÇÃO. AF_04/2022 | CRIAÇÃO DE COMPOSIÇÃO COM CUSTO
2022-04-01 | COMPOSIÇÃO | 103892 | BUCHA DE REDUÇÃO EM COBRE, DN 22 MM X 15 MM, SEM ANEL DE SOLDA, PONTA X BOLSA, INSTALADO EM RAMAL E SUB-RAMAL DE AQUECIMENTO SOLAR - FORNECIMENTO E INSTALAÇÃO. AF_04/2022 | CRIAÇÃO DE COMPOSIÇÃO COM CUSTO
2022-04-01 | COMPOSIÇÃO | 103893 | CONECTOR EM BRONZE/LATÃO, DN 22 MM X 1/2", SEM ANEL DE SOLDA, BOLSA X ROSCA F, INSTALADO EM RAMAL E SUB-RAMAL DE AQUECIMENTO SOLAR - FORNECIMENTO E INSTALAÇÃO. AF_04/2022 | CRIAÇÃO DE COMPOSIÇÃO COM CUSTO
2022-04-01 | COMPOSIÇÃO | 103894 | CONECTOR EM BRONZE/LATÃO, DN 22 MM X 3/4", SEM ANEL DE SOLDA, BOLSA X ROSCA F, INSTALADO EM RAMAL E SUB-RAMAL DE AQUECIMENTO SOLAR - FORNECIMENTO E INSTALAÇÃO. AF_04/2022 | CRIAÇÃO DE COMPOSIÇÃO COM CUSTO
2022-04-01 | COMPOSIÇÃO | 103895 | LUVA EM COBRE, DN 28 MM, SEM ANEL DE SOLDA, INSTALADO EM RAMAL E SUB-RAMAL DE AQUECIMENTO SOLAR - FORNECIMENTO E INSTALAÇÃO. AF_04/2022 | CRIAÇÃO DE COMPOSIÇÃO COM CUSTO
2022-04-01 | COMPOSIÇÃO | 103896 | LUVA PASSANTE EM COBRE, DN 28 MM, SEM ANEL DE SOLDA, INSTALADO EM RAMAL E SUB-RAMAL DE AQUECIMENTO SOLAR - FORNECIMENTO E INSTALAÇÃO. AF_04/2022 | CRIAÇÃO DE COMPOSIÇÃO COM CUSTO
2022-04-01 | COMPOSIÇÃO | 103897 | CURVA DE TRANSPOSIÇÃO EM BRONZE/LATÃO, DN 28 MM, SEM ANEL DE SOLDA, BOLSA X BOLSA, INSTALADO EM RAMAL E SUB-RAMAL DE AQUECIMENTO SOLAR - FORNECIMENTO E INSTALAÇÃO. AF_04/2022 | CRIAÇÃO DE COMPOSIÇÃO COM CUSTO
2022-04-01 | COMPOSIÇÃO | 103898 | JUNTA DE EXPANSÃO EM COBRE, DN 28 MM, PONTA X PONTA, INSTALADO EM RAMAL E SUB-RAMAL DE AQUECIMENTO SOLAR - FORNECIMENTO E INSTALAÇÃO. AF_04/2022 | CRIAÇÃO DE COMPOSIÇÃO COM CUSTO
2022-04-01 | COMPOSIÇÃO | 103899 | CONECTOR EM BRONZE/LATÃO, DN 28 MM X 1/2", SEM ANEL DE SOLDA, BOLSA X ROSCA F, INSTALADO EM RAMAL E SUB-RAMAL DE AQUECIMENTO SOLAR - FORNECIMENTO E INSTALAÇÃO. AF_04/2022 | CRIAÇÃO DE COMPOSIÇÃO COM CUSTO
2022-04-01 | COMPOSIÇÃO | 103900 | BUCHA DE REDUÇÃO EM COBRE, DN 28 MM X 22 MM, SEM ANEL DE SOLDA, INSTALADO EM RAMAL E SUB-RAMAL DE AQUECIMENTO SOLAR - FORNECIMENTO E INSTALAÇÃO. AF_04/2022 | CRIAÇÃO DE COMPOSIÇÃO COM CUSTO
2022-04-01 | COMPOSIÇÃO | 103901 | TÊ EM COBRE, DN 15 MM, SEM ANEL DE SOLDA, INSTALADO EM RAMAL E SUB-RAMAL DE AQUECIMENTO SOLAR - FORNECIMENTO E INSTALAÇÃO. AF_04/2022 | CRIAÇÃO DE COMPOSIÇÃO COM CUSTO
2022-04-01 | COMPOSIÇÃO | 103902 | TÊ EM COBRE, DN 22 MM, SEM ANEL DE SOLDA, INSTALADO EM RAMAL E SUB-RAMAL DE AQUECIMENTO SOLAR - FORNECIMENTO E INSTALAÇÃO. AF_04/2022 | CRIAÇÃO DE COMPOSIÇÃO COM CUSTO
2022-04-01 | COMPOSIÇÃO | 103903 | TÊ EM COBRE, DN 28 MM, SEM ANEL DE SOLDA, INSTALADO EM RAMAL E SUB-RAMAL DE AQUECIMENTO SOLAR - FORNECIMENTO E INSTALAÇÃO. AF_04/2022 | CRIAÇÃO DE COMPOSIÇÃO COM CUSTO
2022-04-01 | COMPOSIÇÃO | 103904 | EXECUÇÃO DE PAVIMENTO DE CONCRETO SIMPLES (PCS), FCK = 35 MPA, ESPESSURA DE 15,0 CM. AF_04/2022 | CRIAÇÃO DE COMPOSIÇÃO COM CUSTO
2022-04-01 | COMPOSIÇÃO | 103905 | EXECUÇÃO DE PAVIMENTO DE CONCRETO SIMPLES (PCS), FCK = 35 MPA, ESPESSURA DE 16,0 CM. AF_04/2022 | CRIAÇÃO DE COMPOSIÇÃO COM CUSTO
2022-04-01 | COMPOSIÇÃO | 103906 | EXECUÇÃO DE PAVIMENTO DE CONCRETO SIMPLES (PCS), FCK = 40 MPA, ESPESSURA DE 16,0 CM. AF_04/2022 | CRIAÇÃO DE COMPOSIÇÃO COM CUSTO
2022-04-01 | COMPOSIÇÃO | 103907 | EXECUÇÃO DE PAVIMENTO DE CONCRETO SIMPLES (PCS), FCK = 35 MPA, ESPESSURA DE 17,5 CM. AF_04/2022 | CRIAÇÃO DE COMPOSIÇÃO COM CUSTO
2022-04-01 | COMPOSIÇÃO | 103908 | EXECUÇÃO PAVIMENTO DE CONCRETO SIMPLES (PCS), FCK = 35 MPA, ESPESSURA DE 20,0 CM. AF_04/2022 | CRIAÇÃO DE COMPOSIÇÃO COM CUSTO
2022-04-01 | COMPOSIÇÃO | 103909 | EXECUÇÃO PAVIMENTO DE CONCRETO SIMPLES (PCS), FCK = 35 MPA, ESPESSURA DE 22,5 CM. AF_04/2022 | CRIAÇÃO DE COMPOSIÇÃO COM CUSTO
2022-04-01 | COMPOSIÇÃO | 103911 | EXECUÇÃO DE PAVIMENTO DE CONCRETO SIMPLES (PCS), FCK = 35 MPA, ESPESSURA DE 25,0 CM. AF_04/2022 | CRIAÇÃO DE COMPOSIÇÃO COM CUSTO
2022-04-01 | COMPOSIÇÃO | 103912 | EXECUÇÃO PAVIMENTO DE CONCRETO SIMPLES (PCS), FCK = 35 MPA, ESPESSURA DE 27,5 CM. AF_04/2022 | CRIAÇÃO DE COMPOSIÇÃO COM CUSTO
2022-04-01 | COMPOSIÇÃO | 103913 | EXECUÇÃO DE PISO INDUSTRIAL DE CONCRETO ARMADO, FCK = 20 MPA, ESPESSURA DE 12,0 CM. AF_04/2022 | CRIAÇÃO DE COMPOSIÇÃO COM CUSTO
2022-04-01 | COMPOSIÇÃO | 103914 | EXECUÇÃO DE PISO INDUSTRIAL DE CONCRETO ARMADO, FCK = 20 MPA, ESPESSURA DE 14,0 CM. AF_04/2022 | CRIAÇÃO DE COMPOSIÇÃO COM CUSTO
2022-04-01 | COMPOSIÇÃO | 103915 | EXECUÇÃO DE PISO INDUSTRIAL DE CONCRETO ARMADO, FCK = 20 MPA, ESPESSURA DE 15,0 CM. AF_04/2022 | CRIAÇÃO DE COMPOSIÇÃO COM CUSTO
2022-04-01 | COMPOSIÇÃO | 103916 | EXECUÇÃO DE PISO INDUSTRIAL DE CONCRETO ARMADO, FCK = 20 MPA, ESPESSURA DE 18,0 CM. AF_04/2022 | CRIAÇÃO DE COMPOSIÇÃO COM CUSTO
2022-04-01 | COMPOSIÇÃO | 103917 | EXECUÇÃO DE PISO INDUSTRIAL DE CONCRETO ARMADO, FCK = 20 MPA, ESPESSURA DE 20,0 CM. AF_04/2022 | CRIAÇÃO DE COMPOSIÇÃO COM CUSTO
2022-04-01 | COMPOSIÇÃO | 103918 | EXECUÇÃO DE PISO INDUSTRIAL DE CONCRETO ARMADO, FCK = 20 MPA, ESPESSURA DE 22,0 CM. AF_04/2022 | CRIAÇÃO DE COMPOSIÇÃO COM CUSTO
2022-04-01 | COMPOSIÇÃO | 103919 | EXECUÇÃO DE PISO INDUSTRIAL REFORÇADO COM FIBRAS, FCK = 30 MPA, ESPESSURA DE 12,0 CM. AF_04/2022 | CRIAÇÃO DE COMPOSIÇÃO SEM CUSTO
2022-04-01 | COMPOSIÇÃO | 103920 | EXECUÇÃO DE PISO INDUSTRIAL REFORÇADO COM FIBRAS, FCK = 30 MPA, ESPESSURA DE 14,0 CM. AF_04/2022 | CRIAÇÃO DE COMPOSIÇÃO SEM CUSTO
2022-04-01 | COMPOSIÇÃO | 103921 | EXECUÇÃO DE PISO INDUSTRIAL REFORÇADO COM FIBRAS, FCK = 30 MPA, ESPESSURA DE 16,0 CM. AF_04/2022 | CRIAÇÃO DE COMPOSIÇÃO SEM CUSTO
2022-04-01 | COMPOSIÇÃO | 103922 | EXECUÇÃO DE PISO INDUSTRIAL REFORÇADO COM FIBRAS, FCK = 30 MPA, ESPESSURA DE 18,0 CM. AF_04/2022 | CRIAÇÃO DE COMPOSIÇÃO SEM CUSTO
2022-04-01 | COMPOSIÇÃO | 103923 | EXECUÇÃO DE PISO INDUSTRIAL REFORÇADO COM FIBRAS, FCK = 30 MPA, ESPESSURA DE 20,0 CM. AF_04/2022 | CRIAÇÃO DE COMPOSIÇÃO SEM CUSTO
2022-04-01 | COMPOSIÇÃO | 103924 | PISO MODULAR DE POLIPROPILENO PARA QUADRA POLIESPORTIVA - FORNECIMENTO E INSTALAÇÃO. AF_03/2022 | CRIAÇÃO DE COMPOSIÇÃO SEM CUSTO
2022-03-01 | INSUMO | 244 | AUXILIAR DE TOPOGRAFO (HORISTA) | ALTERAÇÃO DE FAMÍLIA/COEFICIENTE
2022-03-01 | INSUMO | 244 | AUXILIAR DE TOPOGRAFO (HORISTA) | ALTERAÇÃO DE DESCRIÇÃO
2022-03-01 | INSUMO | 245 | AUXILIAR DE LABORATORISTA DE SOLOS E DE CONCRETO (HORISTA) | ALTERAÇÃO DE FAMÍLIA/COEFICIENTE
2022-03-01 | INSUMO | 245 | AUXILIAR DE LABORATORISTA DE SOLOS E DE CONCRETO (HORISTA) | ALTERAÇÃO DE DESCRIÇÃO
2022-03-01 | INSUMO | 253 | ALMOXARIFE (HORISTA) | ALTERAÇÃO DE DESCRIÇÃO
2022-03-01 | INSUMO | 2350 | AUXILIAR DE ESCRITORIO (HORISTA) | ALTERAÇÃO DE FAMÍLIA/COEFICIENTE
2022-03-01 | INSUMO | 2350 | AUXILIAR DE ESCRITORIO (HORISTA) | ALTERAÇÃO DE DESCRIÇÃO
2022-03-01 | INSUMO | 2354 | LEITURISTA OU CADASTRISTA DE REDES DE AGUA E ESGOTO (HORISTA) | ALTERAÇÃO DE FAMÍLIA/COEFICIENTE
2022-03-01 | INSUMO | 2354 | LEITURISTA OU CADASTRISTA DE REDES DE AGUA E ESGOTO (HORISTA) | ALTERAÇÃO DE DESCRIÇÃO
2022-03-01 | INSUMO | 2355 | DESENHISTA DETALHISTA (HORISTA) | ALTERAÇÃO DE FAMÍLIA/COEFICIENTE
2022-03-01 | INSUMO | 2355 | DESENHISTA DETALHISTA (HORISTA) | ALTERAÇÃO DE DESCRIÇÃO
2022-03-01 | INSUMO | 2357 | DESENHISTA COPISTA (HORISTA) | ALTERAÇÃO DE FAMÍLIA/COEFICIENTE
2022-03-01 | INSUMO | 2357 | DESENHISTA COPISTA (HORISTA) | ALTERAÇÃO DE DESCRIÇÃO
2022-03-01 | INSUMO | 2358 | DESENHISTA PROJETISTA (HORISTA) | ALTERAÇÃO DE FAMÍLIA/COEFICIENTE
2022-03-01 | INSUMO | 2358 | DESENHISTA PROJETISTA (HORISTA) | ALTERAÇÃO DE DESCRIÇÃO
2022-03-01 | INSUMO | 2359 | DESENHISTA TECNICO AUXILIAR (HORISTA) | ALTERAÇÃO DE FAMÍLIA/COEFICIENTE
2022-03-01 | INSUMO | 2359 | DESENHISTA TECNICO AUXILIAR (HORISTA) | ALTERAÇÃO DE DESCRIÇÃO
2022-03-01 | INSUMO | 4244 | MACARIQUEIRO (HORISTA) | ALTERAÇÃO DE FAMÍLIA/COEFICIENTE
2022-03-01 | INSUMO | 4244 | MACARIQUEIRO (HORISTA) | ALTERAÇÃO DE DESCRIÇÃO
2022-03-01 | INSUMO | 6122 | APONTADOR OU APROPRIADOR DE MAO DE OBRA (HORISTA) | ALTERAÇÃO DE FAMÍLIA/COEFICIENTE
2022-03-01 | INSUMO | 6122 | APONTADOR OU APROPRIADOR DE MAO DE OBRA (HORISTA) | ALTERAÇÃO DE DESCRIÇÃO
2022-03-01 | INSUMO | 6160 | SOLDADOR (HORISTA) | ALTERAÇÃO DE DESCRIÇÃO
2022-03-01 | INSUMO | 6166 | SOLDADOR ELETRICO (PARA SOLDA A SER TESTADA COM RAIOS "X") (HORISTA) | ALTERAÇÃO DE FAMÍLIA/COEFICIENTE
2022-03-01 | INSUMO | 6166 | SOLDADOR ELETRICO (PARA SOLDA A SER TESTADA COM RAIOS "X") (HORISTA) | ALTERAÇÃO DE DESCRIÇÃO
2022-03-01 | INSUMO | 7153 | TECNICO EM LABORATORIO E CAMPO DE CONSTRUCAO CIVIL (HORISTA) | ALTERAÇÃO DE FAMÍLIA/COEFICIENTE
2022-03-01 | INSUMO | 7153 | TECNICO EM LABORATORIO E CAMPO DE CONSTRUCAO CIVIL (HORISTA) | ALTERAÇÃO DE DESCRIÇÃO
2022-03-01 | INSUMO | 7266 | BLOCO CERAMICO / TIJOLO VAZADO PARA ALVENARIA DE VEDACAO, 8 FUROS NA HORIZONTAL, 9 X 19 X 19 CM (L X A X C) | DESATIVAÇÃO
2022-03-01 | INSUMO | 7592 | TOPOGRAFO (HORISTA) | ALTERAÇÃO DE DESCRIÇÃO
2022-03-01 | INSUMO | 7595 | NIVELADOR (HORISTA) | ALTERAÇÃO DE FAMÍLIA/COEFICIENTE
2022-03-01 | INSUMO | 7595 | NIVELADOR (HORISTA) | ALTERAÇÃO DE DESCRIÇÃO
2022-03-01 | INSUMO | 34392 | AUXILIAR DE ALMOXARIFE (HORISTA) | ALTERAÇÃO DE FAMÍLIA/COEFICIENTE
2022-03-01 | INSUMO | 34392 | AUXILIAR DE ALMOXARIFE (HORISTA) | ALTERAÇÃO DE DESCRIÇÃO
2022-03-01 | INSUMO | 37745 | CAMINHAO TOCO, PESO BRUTO TOTAL 13000 KG, CARGA UTIL MAXIMA 7925 KG, DISTANCIA ENTRE EIXOS 4,80 M, POTENCIA 189 CV (INCLUI CABINE E CHASSI, NAO INCLUI CARROCERIA) | DESATIVAÇÃO
2022-03-01 | INSUMO | 37746 | CAMINHAO TOCO, PESO BRUTO TOTAL 9000 KG, CARGA UTIL MAXIMA 5940 KG, DISTANCIA ENTRE EIXOS 3,69 M, POTENCIA 177 CV (INCLUI CABINE E CHASSI, NAO INCLUI CARROCERIA) | DESATIVAÇÃO
2022-03-01 | INSUMO | 37747 | CAMINHAO TRUCADO, PESO BRUTO TOTAL 23000 KG, CARGA UTIL MAXIMA 15935 KG, DISTANCIA ENTRE EIXOS 4,80 M, POTENCIA 230 CV (INCLUI CABINE E CHASSI, NAO INCLUI CARROCERIA) | DESATIVAÇÃO
2022-03-01 | INSUMO | 37749 | CAMINHAO TRUCADO, PESO BRUTO TOTAL 23000 KG, CARGA UTIL MAXIMA 16360 KG, CABINE ESTENDIDA, DISTANCIA ENTRE EIXOS 3,56 M, POTENCIA 277 CV (INCLUI CABINE E CHASSI, NAO INCLUI CARROCERIA) | ALTERAÇÃO DE FAMÍLIA/COEFICIENTE
2022-03-01 | INSUMO | 37750 | CAMINHAO TOCO, PESO BRUTO TOTAL 9600 KG, CARGA UTIL MAXIMA 6190 KG, DISTANCIA ENTRE EIXOS 3,70 M, POTENCIA 156 CV (INCLUI CABINE E CHASSI, NAO INCLUI CARROCERIA) | ALTERAÇÃO DE FAMÍLIA/COEFICIENTE
2022-03-01 | INSUMO | 37751 | CAMINHAO TRUCADO, PESO BRUTO TOTAL 23000 KG, CARGA UTIL MAXIMA 16190 KG, DISTANCIA ENTRE EIXOS 3,60 M, POTENCIA 286 CV (INCLUI CABINE E CHASSI, NAO INCLUI CARROCERIA) | DESATIVAÇÃO
2022-03-01 | INSUMO | 37752 | CAMINHAO TOCO, PESO BRUTO TOTAL 16000 KG, CARGA UTIL MAXIMA 11030 KG, DISTANCIA ENTRE EIXOS 5,41 M, POTENCIA 185 CV (INCLUI CABINE E CHASSI, NAO INCLUI CARROCERIA) | ALTERAÇÃO DE FAMÍLIA/COEFICIENTE
2022-03-01 | INSUMO | 37754 | CAMINHAO TOCO, PESO BRUTO TOTAL 14300 KG, CARGA UTIL MAXIMA 9480 KG, DISTANCIA ENTRE EIXOS 4,80 M, POTENCIA 185 CV (INCLUI CABINE E CHASSI, NAO INCLUI CARROCERIA) | ALTERAÇÃO DE FAMÍLIA/COEFICIENTE
2022-03-01 | INSUMO | 37755 | CAMINHAO TRUCADO, PESO BRUTO TOTAL 22000 KG, CARGA UTIL MAXIMA 15350 KG, DISTANCIA ENTRE EIXOS 5,17 M, POTENCIA 238 CV (INCLUI CABINE E CHASSI, NAO INCLUI CARROCERIA) | DESATIVAÇÃO
2022-03-01 | INSUMO | 37756 | CAMINHAO TOCO, PESO BRUTO TOTAL 9700 KG, CARGA UTIL MAXIMA 6360 KG, DISTANCIA ENTRE EIXOS 4,30 M, POTENCIA 160 CV (INCLUI CABINE E CHASSI, NAO INCLUI CARROCERIA) | DESATIVAÇÃO
2022-03-01 | INSUMO | 37757 | CAMINHAO TOCO, PESO BRUTO TOTAL 16000 KG, CARGA UTIL MAXIMA 10600 KG, DISTANCIA ENTRE EIXOS 4,80 M, POTENCIA 277 CV (INCLUI CABINE E CHASSI, NAO INCLUI CARROCERIA) | ALTERAÇÃO DE FAMÍLIA/COEFICIENTE
2022-03-01 | INSUMO | 37758 | CAMINHAO TRUCADO, PESO BRUTO TOTAL 23000 KG, CARGA UTIL MAXIMA 15285 KG, DISTANCIA ENTRE EIXOS 4,80 M, POTENCIA 326 CV (INCLUI CABINE E CHASSI, NAO INCLUI CARROCERIA) | ALTERAÇÃO DE FAMÍLIA/COEFICIENTE
2022-03-01 | INSUMO | 37759 | CAMINHAO TOCO, PESO BRUTO TOTAL 16000 KG, CARGA UTIL MAXIMA 10780 KG, DISTANCIA ENTRE EIXOS 3,56 M, POTENCIA 277 CV (INCLUI CABINE E CHASSI, NAO INCLUI CARROCERIA) | DESATIVAÇÃO
2022-03-01 | INSUMO | 37760 | CAMINHAO TOCO, PESO BRUTO TOTAL 16000 KG, CARGA UTIL MAXIMA 13071 KG, DISTANCIA ENTRE EIXOS 4,80 M, POTENCIA 230 CV (INCLUI CABINE E CHASSI, NAO INCLUI CARROCERIA) | DESATIVAÇÃO
2022-03-01 | INSUMO | 37761 | CAMINHAO TOCO, PESO BRUTO TOTAL 16000 KG, CARGA UTIL MAXIMA DE 10685 KG, DISTANCIA ENTRE EIXOS 4,8M, POTENCIA 189 CV (INCLUI CABINE E CHASSI, NAO INCLUI CARROCERIA) | DESATIVAÇÃO
2022-03-01 | INSUMO | 37765 | CAMINHAO TOCO, PESO BRUTO TOTAL 8250 KG, CARGA UTIL MAXIMA 5110 KG, DISTANCIA ENTRE EIXOS 4,30 M, POTENCIA 162 CV (INCLUI CABINE E CHASSI, NAO INCLUI CARROCERIA) | DESATIVAÇÃO
2022-03-01 | INSUMO | 37766 | CAMINHAO TOCO, PESO BRUTO TOTAL 16000 KG, CARGA UTIL MAXIMA 11330 KG, DISTANCIA ENTRE EIXOS 4,80 M, POTENCIA 186 CV (INCLUI CABINE E CHASSI, NAO INCLUI CARROCERIA) | DESATIVAÇÃO
2022-03-01 | INSUMO | 37767 | CAMINHAO TRUCADO, PESO BRUTO TOTAL 23000 KG, CARGA UTIL MAXIMA 15940 KG, DISTANCIA ENTRE EIXOS 3,60 M, POTENCIA 286 CV (INCLUI CABINE E CHASSI, NAO INCLUI CARROCERIA) | DESATIVAÇÃO
2022-03-01 | INSUMO | 40805 | DESENHISTA DETALHISTA (MENSALISTA) | ALTERAÇÃO DE FAMÍLIA/COEFICIENTE
2022-03-01 | INSUMO | 40806 | DESENHISTA COPISTA (MENSALISTA) | ALTERAÇÃO DE FAMÍLIA/COEFICIENTE
2022-03-01 | INSUMO | 40807 | DESENHISTA PROJETISTA (MENSALISTA) | ALTERAÇÃO DE FAMÍLIA/COEFICIENTE
2022-03-01 | INSUMO | 40808 | DESENHISTA TECNICO AUXILIAR (MENSALISTA) | ALTERAÇÃO DE FAMÍLIA/COEFICIENTE
2022-03-01 | INSUMO | 40810 | APONTADOR OU APROPRIADOR DE MAO DE OBRA (MENSALISTA) | ALTERAÇÃO DE FAMÍLIA/COEFICIENTE
2022-03-01 | INSUMO | 40812 | AUXILIAR DE ESCRITORIO (MENSALISTA) | ALTERAÇÃO DE FAMÍLIA/COEFICIENTE
2022-03-01 | INSUMO | 40908 | AUXILIAR DE ALMOXARIFE (MENSALISTA) | ALTERAÇÃO DE FAMÍLIA/COEFICIENTE
2022-03-01 | INSUMO | 40932 | LEITURISTA OU CADASTRISTA DE REDES DE AGUA E ESGOTO (MENSALISTA) | ALTERAÇÃO DE FAMÍLIA/COEFICIENTE
2022-03-01 | INSUMO | 40943 | TECNICO EM SEGURANCA DO TRABALHO (HORISTA) | ALTERAÇÃO DE FAMÍLIA/COEFICIENTE
2022-03-01 | INSUMO | 40943 | TECNICO EM SEGURANCA DO TRABALHO (HORISTA) | ALTERAÇÃO DE DESCRIÇÃO
2022-03-01 | INSUMO | 40944 | TECNICO EM SEGURANCA DO TRABALHO (MENSALISTA) | ALTERAÇÃO DE FAMÍLIA/COEFICIENTE
2022-03-01 | INSUMO | 40945 | TECNICO DE EDIFICACOES (HORISTA) | ALTERAÇÃO DE FAMÍLIA/COEFICIENTE
2022-03-01 | INSUMO | 40945 | TECNICO DE EDIFICACOES (HORISTA) | ALTERAÇÃO DE DESCRIÇÃO
2022-03-01 | INSUMO | 40946 | TECNICO DE EDIFICACOES (MENSALISTA) | ALTERAÇÃO DE FAMÍLIA/COEFICIENTE
2022-03-01 | INSUMO | 40977 | MACARIQUEIRO (MENSALISTA) | ALTERAÇÃO DE FAMÍLIA/COEFICIENTE
2022-03-01 | INSUMO | 41088 | SOLDADOR ELETRICO (PARA SOLDA A SER TESTADA COM RAIOS "X") (MENSALISTA) | ALTERAÇÃO DE FAMÍLIA/COEFICIENTE
2022-03-01 | INSUMO | 41089 | TECNICO EM LABORATORIO E CAMPO DE CONSTRUCAO CIVIL (MENSALISTA) | ALTERAÇÃO DE FAMÍLIA/COEFICIENTE
2022-03-01 | INSUMO | 41090 | AUXILIAR DE LABORATORISTA DE SOLOS E DE CONCRETO (MENSALISTA) | ALTERAÇÃO DE FAMÍLIA/COEFICIENTE
2022-03-01 | INSUMO | 41093 | AUXILIAR DE TOPOGRAFO (MENSALISTA) | ALTERAÇÃO DE FAMÍLIA/COEFICIENTE
2022-03-01 | INSUMO | 41094 | NIVELADOR (MENSALISTA) | ALTERAÇÃO DE FAMÍLIA/COEFICIENTE
2022-03-01 | INSUMO | 44056 | CAMINHAO TOCO, PESO BRUTO TOTAL 10700 KG, CARGA UTIL MAXIMA 7400 KG, DISTANCIA ENTRE EIXOS 4,00 M, POTENCIA 175 CV (INCLUI CABINE E CHASSI, NAO INCLUI CARROCERIA) | ALTERAÇÃO DE FAMÍLIA/COEFICIENTE
2022-03-01 | INSUMO | 44056 | CAMINHAO TOCO, PESO BRUTO TOTAL 10700 KG, CARGA UTIL MAXIMA 7400 KG, DISTANCIA ENTRE EIXOS 4,00 M, POTENCIA 175 CV (INCLUI CABINE E CHASSI, NAO INCLUI CARROCERIA) | INÍCIO DIVULGAÇÃO DE PREÇO
2022-03-01 | INSUMO | 44058 | CAMINHAO TOCO, PESO BRUTO TOTAL 16000 KG, CARGA UTIL MAXIMA 10830 KG, DISTANCIA ENTRE EIXOS 3,56 M, POTENCIA 226 CV (INCLUI CABINE E CHASSI, NAO INCLUI CARROCERIA) | ALTERAÇÃO DE FAMÍLIA/COEFICIENTE
2022-03-01 | INSUMO | 44058 | CAMINHAO TOCO, PESO BRUTO TOTAL 16000 KG, CARGA UTIL MAXIMA 10830 KG, DISTANCIA ENTRE EIXOS 3,56 M, POTENCIA 226 CV (INCLUI CABINE E CHASSI, NAO INCLUI CARROCERIA) | INÍCIO DIVULGAÇÃO DE PREÇO
2022-03-01 | INSUMO | 44059 | CAMINHAO TOCO, PESO BRUTO TOTAL 8500 KG, CARGA UTIL MAXIMA 5600 KG, DISTANCIA ENTRE EIXOS 3,40 M, POTENCIA 167 CV (INCLUI CABINE E CHASSI, NAO INCLUI CARROCERIA) | ALTERAÇÃO DE FAMÍLIA/COEFICIENTE
2022-03-01 | INSUMO | 44059 | CAMINHAO TOCO, PESO BRUTO TOTAL 8500 KG, CARGA UTIL MAXIMA 5600 KG, DISTANCIA ENTRE EIXOS 3,40 M, POTENCIA 167 CV (INCLUI CABINE E CHASSI, NAO INCLUI CARROCERIA) | INÍCIO DIVULGAÇÃO DE PREÇO
2022-03-01 | INSUMO | 44060 | CAMINHAO TRUCADO, PESO BRUTO TOTAL 23000 KG, CARGA UTIL MAXIMA 15460 KG, DISTANCIA ENTRE EIXOS 4,80 M, POTENCIA 286 CV (INCLUI CABINE E CHASSI, NAO INCLUI CARROCERIA) | ALTERAÇÃO DE FAMÍLIA/COEFICIENTE
2022-03-01 | INSUMO | 44060 | CAMINHAO TRUCADO, PESO BRUTO TOTAL 23000 KG, CARGA UTIL MAXIMA 15460 KG, DISTANCIA ENTRE EIXOS 4,80 M, POTENCIA 286 CV (INCLUI CABINE E CHASSI, NAO INCLUI CARROCERIA) | INÍCIO DIVULGAÇÃO DE PREÇO
2022-03-01 | INSUMO | 44061 | CAMINHAO TRUCADO, PESO BRUTO TOTAL 23000 KG, CARGA UTIL MAXIMA 16540 KG, DISTANCIA ENTRE EIXOS 4,80 M, POTENCIA 256 CV (INCLUI CABINE E CHASSI, NAO INCLUI CARROCERIA) | ALTERAÇÃO DE FAMÍLIA/COEFICIENTE
2022-03-01 | INSUMO | 44061 | CAMINHAO TRUCADO, PESO BRUTO TOTAL 23000 KG, CARGA UTIL MAXIMA 16540 KG, DISTANCIA ENTRE EIXOS 4,80 M, POTENCIA 256 CV (INCLUI CABINE E CHASSI, NAO INCLUI CARROCERIA) | INÍCIO DIVULGAÇÃO DE PREÇO
2022-03-01 | INSUMO | 44812 | TUBO CORRUGADO PEAD, PAREDE DUPLA, INTERNA LISA, JEI DN/DI 500 MM (DRENAGEM/ESGOTO) | ALTERAÇÃO DE FAMÍLIA/COEFICIENTE
2022-03-01 | INSUMO | 44812 | TUBO CORRUGADO PEAD, PAREDE DUPLA, INTERNA LISA, JEI DN/DI 500 MM (DRENAGEM/ESGOTO) | INÍCIO DIVULGAÇÃO DE PREÇO
2022-03-01 | COMPOSIÇÃO | 95005 | EXECUÇÃO DE PASSEIO (CALÇADA) COM CONCRETO MOLDADO IN LOCO, FEITO EM OBRA, ACABAMENTO ESTAMPADO, ESPESSURA 8 CM, ARMADO. AF_07/2016 | CRIAÇÃO DE COMPOSIÇÃO SEM CUSTO
2022-03-01 | COMPOSIÇÃO | 97592 | LUMINÁRIA TIPO PLAFON, DE SOBREPOR, COM 1 LÂMPADA LED DE 12/13 W, SEM REATOR - FORNECIMENTO E INSTALAÇÃO. AF_02/2020 | DESATIVAÇÃO
2022-03-01 | COMPOSIÇÃO | 103652 | PERFURAÇÃO HORIZONTAL DIRECIONAL E INSTALAÇÃO DE TUBULAÇÃO PEAD 800 MM, EM SOLO DE 2ª CATEGORIA. AF_01/2022 | CRIAÇÃO DE COMPOSIÇÃO SEM CUSTO
2022-03-01 | COMPOSIÇÃO | 103689 | FORNECIMENTO E INSTALAÇÃO DE PLACA DE OBRA COM CHAPA GALVANIZADA E ESTRUTURA DE MADEIRA. AF_03/2022 | CRIAÇÃO DE COMPOSIÇÃO SEM CUSTO
2022-03-01 | COMPOSIÇÃO | 103690 | FORNECIMENTO E INSTALAÇÃO DE SUPORTE METÁLICO GALVANIZADO PARA PLACAS DE SINALIZAÇÃO EM SOLO, COM H= DE 2,5 M E DIÂMETRO DE 2''. AF_03/2022 | CRIAÇÃO DE COMPOSIÇÃO SEM CUSTO
2022-03-01 | COMPOSIÇÃO | 103691 | FORNECIMENTO E INSTALAÇÃO DE SUPORTE METÁLICO GALVANIZADO PARA PLACAS DE SINALIZAÇÃO, EM SOLO, COM H= DE 2,0 M E DIÂMETRO DE 2''. AF_03/2022 | CRIAÇÃO DE COMPOSIÇÃO SEM CUSTO
2022-03-01 | COMPOSIÇÃO | 103692 | FORNECIMENTO E INSTALAÇÃO DE SUPORTE METÁLICO GALVANIZADO PARA PLACAS DE SINALIZAÇÃO, EM BASE DE CONCRETO, COM H= DE 2,5 M E DIÂMETRO DE 2''. AF_03/2022 | CRIAÇÃO DE COMPOSIÇÃO SEM CUSTO
2022-03-01 | COMPOSIÇÃO | 103693 | FORNECIMENTO E INSTALAÇÃO DE SUPORTE METÁLICO GALVANIZADO PARA PLACAS DE SINALIZAÇÃO, EM BASE DE CONCRETO, COM H= DE 2,0 M E DIÂMETRO DE 2''. AF_03/2022 | CRIAÇÃO DE COMPOSIÇÃO SEM CUSTO
2022-03-01 | COMPOSIÇÃO | 103694 | FORNECIMENTO E INSTALAÇÃO DE SUPORTE DE MADEIRA PARA PLACAS DE SINALIZAÇÃO, EM SOLO, COM H= DE 2,5 M E SEÇÃO DE 7,5 X 7,5 CM. AF_03/2022 | CRIAÇÃO DE COMPOSIÇÃO COM CUSTO
2022-03-01 | COMPOSIÇÃO | 103695 | FORNECIMENTO E INSTALAÇÃO DE SUPORTE DE MADEIRA PARA PLACAS DE SINALIZAÇÃO, EM SOLO, COM H= DE 2,0 M E SEÇÃO DE 7,5 X 7,5M. AF_03/2022 | CRIAÇÃO DE COMPOSIÇÃO COM CUSTO
2022-03-01 | COMPOSIÇÃO | 103696 | FORNECIMENTO E INSTALAÇÃO DE SUPORTE DE MADEIRA PARA PLACAS DE SINALIZAÇÃO EM CONCRETO, COM H= DE 2,5 M E SEÇÃO DE 7,5 X 7,5 CM. AF_03/2022 | CRIAÇÃO DE COMPOSIÇÃO COM CUSTO
2022-03-01 | COMPOSIÇÃO | 103697 | FORNECIMENTO E INSTALAÇÃO DE SUPORTE DE MADEIRA PARA PLACAS DE SINALIZAÇÃO, EM BASE DE CONCRETO, COM H= DE 2,0 M E SEÇÃO DE 7,5 X 7,5M. AF_03/2022 | CRIAÇÃO DE COMPOSIÇÃO COM CUSTO
2022-03-01 | COMPOSIÇÃO | 103698 | FORNECIMENTO E INSTALAÇÃO DE PLACA DE SINALIZAÇÃO EM CHAPA DE ALUMÍNIO EM SUPORTE METÁLICO. AF_03/2022 | CRIAÇÃO DE COMPOSIÇÃO SEM CUSTO
2022-03-01 | COMPOSIÇÃO | 103699 | FORNECIMENTO E INSTALAÇÃO DE PLACA DE SINALIZAÇÃO EM CHAPA DE AÇO EM SUPORTE METÁLICO. AF_03/2022 | CRIAÇÃO DE COMPOSIÇÃO SEM CUSTO
2022-03-01 | COMPOSIÇÃO | 103700 | FORNECIMENTO E INSTALAÇÃO DE PLACA DE SINALIZAÇÃO EM CHAPA DE ALUMÍNIO EM SUPORTE DE MADEIRA. AF_03/2022 | CRIAÇÃO DE COMPOSIÇÃO SEM CUSTO
2022-03-01 | COMPOSIÇÃO | 103701 | FORNECIMENTO E INSTALAÇÃO DE PLACA DE SINALIZAÇÃO EM CHAPA DE AÇO EM SUPORTE DE MADEIRA. AF_03/2022 | CRIAÇÃO DE COMPOSIÇÃO SEM CUSTO
2022-03-01 | COMPOSIÇÃO | 103702 | FORNECIMENTO E INSTALAÇÃO DE PLACA DE SINALIZAÇÃO EM CHAPA DE ALUMÍNIO EM SUPORTE DE CONCRETO. AF_03/2022 | CRIAÇÃO DE COMPOSIÇÃO SEM CUSTO
2022-03-01 | COMPOSIÇÃO | 103703 | FORNECIMENTO E INSTALAÇÃO DE PLACA DE SINALIZAÇÃO EM CHAPA DE AÇO EM SUPORTE DE CONCRETO. AF_03/2022 | CRIAÇÃO DE COMPOSIÇÃO SEM CUSTO
2022-03-01 | COMPOSIÇÃO | 103704 | FORNECIMENTO E INSTALAÇÃO DE PLACA DE SINALIZAÇÃO EM PÓRTICO E SEMI-PÓRTICO. AF_03/2022 | CRIAÇÃO DE COMPOSIÇÃO SEM CUSTO
2022-03-01 | COMPOSIÇÃO | 103705 | FORNECIMENTO E INSTALAÇÃO DE PÓRTICO METÁLICO COM VÃO DE 9,2 M. AF_03/2022 | CRIAÇÃO DE COMPOSIÇÃO SEM CUSTO
2022-03-01 | COMPOSIÇÃO | 103706 | FORNECIMENTO E INSTALAÇÃO DE PÓRTICO METÁLICO COM VÃO DE 10,3 M. AF_03/2022 | CRIAÇÃO DE COMPOSIÇÃO SEM CUSTO
2022-03-01 | COMPOSIÇÃO | 103707 | FORNECIMENTO E INSTALAÇÃO DE PÓRTICO METÁLICO COM VÃO DE 11,4 M. AF_03/2022 | CRIAÇÃO DE COMPOSIÇÃO SEM CUSTO
2022-03-01 | COMPOSIÇÃO | 103708 | FORNECIMENTO E INSTALAÇÃO DE PÓRTICO METÁLICO COM VÃO DE 12,5 M. AF_03/2022 | CRIAÇÃO DE COMPOSIÇÃO SEM CUSTO
2022-03-01 | COMPOSIÇÃO | 103709 | FORNECIMENTO E INSTALAÇÃO DE PÓRTICO METÁLICO COM VÃO DE 13,6 M. AF_03/2022 | CRIAÇÃO DE COMPOSIÇÃO SEM CUSTO
2022-03-01 | COMPOSIÇÃO | 103710 | FORNECIMENTO E INSTALAÇÃO DE PÓRTICO METÁLICO COM VÃO DE 14,8 M. AF_03/2022 | CRIAÇÃO DE COMPOSIÇÃO SEM CUSTO
2022-03-01 | COMPOSIÇÃO | 103711 | FORNECIMENTO E INSTALAÇÃO DE PÓRTICO METÁLICO COM VÃO DE 15,9 M. AF_03/2022 | CRIAÇÃO DE COMPOSIÇÃO SEM CUSTO
2022-03-01 | COMPOSIÇÃO | 103712 | FORNECIMENTO E INSTALAÇÃO DE PÓRTICO METÁLICO COM VÃO DE 17 M. AF_03/2022 | CRIAÇÃO DE COMPOSIÇÃO SEM CUSTO
2022-03-01 | COMPOSIÇÃO | 103713 | FORNECIMENTO E INSTALAÇÃO DE PÓRTICO METÁLICO COM VÃO DE 18,1 M. AF_03/2022 | CRIAÇÃO DE COMPOSIÇÃO SEM CUSTO
2022-03-01 | COMPOSIÇÃO | 103714 | FORNECIMENTO E INSTALAÇÃO DE PÓRTICO METÁLICO COM VÃO DE 19,2 M. AF_03/2022 | CRIAÇÃO DE COMPOSIÇÃO SEM CUSTO
2022-03-01 | COMPOSIÇÃO | 103715 | FORNECIMENTO E INSTALAÇÃO DE PÓRTICO METÁLICO COM VÃO DE 20,3 M. AF_03/2022 | CRIAÇÃO DE COMPOSIÇÃO SEM CUSTO
2022-03-01 | COMPOSIÇÃO | 103716 | FORNECIMENTO E INSTALAÇÃO DE PÓRTICO METÁLICO COM VÃO DE 21,5 M. AF_03/2022 | CRIAÇÃO DE COMPOSIÇÃO SEM CUSTO
2022-03-01 | COMPOSIÇÃO | 103717 | FORNECIMENTO E INSTALAÇÃO DE PÓRTICO METÁLICO COM VÃO DE 22,6 M. AF_03/2022 | CRIAÇÃO DE COMPOSIÇÃO SEM CUSTO
2022-03-01 | COMPOSIÇÃO | 103718 | FORNECIMENTO E INSTALAÇÃO DE PÓRTICO METÁLICO COM VÃO DE 23,7 M. AF_03/2022 | CRIAÇÃO DE COMPOSIÇÃO SEM CUSTO
2022-03-01 | COMPOSIÇÃO | 103719 | FORNECIMENTO E INSTALAÇÃO DE PÓRTICO METÁLICO COM VÃO DE 24,8 M. AF_03/2022 | CRIAÇÃO DE COMPOSIÇÃO SEM CUSTO
2022-03-01 | COMPOSIÇÃO | 103720 | FORNECIMENTO E INSTALAÇÃO DE PÓRTICO METÁLICO COM VÃO DE 26 M. AF_03/2022 | CRIAÇÃO DE COMPOSIÇÃO SEM CUSTO
2022-03-01 | COMPOSIÇÃO | 103721 | FORNECIMENTO E INSTALAÇÃO DE PÓRTICO METÁLICO COM VÃO DE 27,1 M. AF_03/2022 | CRIAÇÃO DE COMPOSIÇÃO SEM CUSTO
2022-03-01 | COMPOSIÇÃO | 103722 | FORNECIMENTO E INSTALAÇÃO DE SEMI PÓRTICO DUPLO METÁLICO COM VÃO DE 2,7 M. AF_03/2022 | CRIAÇÃO DE COMPOSIÇÃO SEM CUSTO
2022-03-01 | COMPOSIÇÃO | 103723 | FORNECIMENTO E INSTALAÇÃO DE SEMI PÓRTICO DUPLO METÁLICO COM VÃO DE 3,8 M. AF_03/2022 | CRIAÇÃO DE COMPOSIÇÃO SEM CUSTO
2022-03-01 | COMPOSIÇÃO | 103724 | FORNECIMENTO E INSTALAÇÃO DE SEMI PÓRTICO DUPLO METÁLICO COM VÃO DE 4,9 M. AF_03/2022 | CRIAÇÃO DE COMPOSIÇÃO SEM CUSTO
2022-03-01 | COMPOSIÇÃO | 103725 | FORNECIMENTO E INSTALAÇÃO DE SEMI PÓRTICO DUPLO METÁLICO COM VÃO DE 6 M. AF_03/2022 | CRIAÇÃO DE COMPOSIÇÃO SEM CUSTO
2022-03-01 | COMPOSIÇÃO | 103726 | FORNECIMENTO E INSTALAÇÃO DE SEMI PÓRTICO DUPLO METÁLICO COM VÃO DE 7,2 M. AF_03/2022 | CRIAÇÃO DE COMPOSIÇÃO SEM CUSTO
2022-03-01 | COMPOSIÇÃO | 103727 | FORNECIMENTO E INSTALAÇÃO DE SEMI PÓRTICO DUPLO METÁLICO COM VÃO DE 8,3 M. AF_03/2022 | CRIAÇÃO DE COMPOSIÇÃO SEM CUSTO
2022-03-01 | COMPOSIÇÃO | 103728 | FORNECIMENTO E INSTALAÇÃO DE SEMI PÓRTICO METÁLICO COM VÃO DE 2,7 M. AF_03/2022 | CRIAÇÃO DE COMPOSIÇÃO SEM CUSTO
2022-03-01 | COMPOSIÇÃO | 103729 | FORNECIMENTO E INSTALAÇÃO DE SEMI PÓRTICO METÁLICO COM VÃO DE 3,8 M. AF_03/2022 | CRIAÇÃO DE COMPOSIÇÃO SEM CUSTO
2022-03-01 | COMPOSIÇÃO | 103730 | FORNECIMENTO E INSTALAÇÃO DE SEMI PÓRTICO METÁLICO COM VÃO DE 4,9 M. AF_03/2022 | CRIAÇÃO DE COMPOSIÇÃO SEM CUSTO
2022-03-01 | COMPOSIÇÃO | 103731 | FORNECIMENTO E INSTALAÇÃO DE SEMI PÓRTICO METÁLICO COM VÃO DE 6 M. AF_03/2022 | CRIAÇÃO DE COMPOSIÇÃO SEM CUSTO
2022-03-01 | COMPOSIÇÃO | 103732 | FORNECIMENTO E INSTALAÇÃO DE SEMI PÓRTICO METÁLICO COM VÃO DE 7,2 M. AF_03/2022 | CRIAÇÃO DE COMPOSIÇÃO SEM CUSTO
2022-03-01 | COMPOSIÇÃO | 103733 | FORNECIMENTO E INSTALAÇÃO DE SEMI PÓRTICO METÁLICO COM VÃO DE 8,3 M. AF_03/2022 | CRIAÇÃO DE COMPOSIÇÃO SEM CUSTO
2022-03-01 | COMPOSIÇÃO | 103734 | FORNECIMENTO E INSTALAÇÃO DE BATE RODAS SOBRE ASFALTO. AF_03/2022 | CRIAÇÃO DE COMPOSIÇÃO SEM CUSTO
2022-03-01 | COMPOSIÇÃO | 103735 | FORNECIMENTO E INSTALAÇÃO DE LOMBADA SOBRE ASFALTO. AF_03/2022 | CRIAÇÃO DE COMPOSIÇÃO SEM CUSTO
2022-03-01 | COMPOSIÇÃO | 103736 | FORNECIMENTO E INSTALAÇÃO DE SEGREGADOR SOBRE ASFALTO. AF_03/2022 | CRIAÇÃO DE COMPOSIÇÃO SEM CUSTO
2022-03-01 | COMPOSIÇÃO | 103737 | FORNECIMENTO E INSTALAÇÃO DE TACHÃO SOBRE ASFALTO. AF_03/2022 | CRIAÇÃO DE COMPOSIÇÃO SEM CUSTO
2022-03-01 | COMPOSIÇÃO | 103738 | FORNECIMENTO E INSTALAÇÃO DE PRISMA SOBRE ASFALTO. AF_03/2022 | CRIAÇÃO DE COMPOSIÇÃO SEM CUSTO
2022-03-01 | COMPOSIÇÃO | 103739 | FORNECIMENTO E INSTALAÇÃO DE TACHA SOBRE ASFALTO. AF_03/2022 | CRIAÇÃO DE COMPOSIÇÃO SEM CUSTO
2022-03-01 | COMPOSIÇÃO | 103740 | FORNECIMENTO E INSTALAÇÃO DE CALOTA SOBRE ASFALTO. AF_03/2022 | CRIAÇÃO DE COMPOSIÇÃO SEM CUSTO
2022-03-01 | COMPOSIÇÃO | 103741 | FORNECIMENTO E INSTALAÇÃO DE BALIZADOR SOBRE ASFALTO. AF_03/2022 | CRIAÇÃO DE COMPOSIÇÃO SEM CUSTO
2022-03-01 | COMPOSIÇÃO | 103742 | FORNECIMENTO E INSTALAÇÃO DE TERMINAL DE ANCORAGEM DE DEFENSA METÁLICA, EM BARREIRA DE CONCRETO. AF_03/2022 | CRIAÇÃO DE COMPOSIÇÃO SEM CUSTO
2022-03-01 | COMPOSIÇÃO | 103744 | FORNECIMENTO E INSTALAÇÃO DE DEFENSA METÁLICA SEMI MALEÁVEL SIMPLES (ANCORAGEM), SOBRE SOLO. AF_03/2022 | CRIAÇÃO DE COMPOSIÇÃO SEM CUSTO
2022-03-01 | COMPOSIÇÃO | 103745 | FORNECIMENTO E INSTALAÇÃO DE DEFENSA METÁLICA SEMI-MALEAVEL DUPLA (ANCORAGEM), SOBRE SOLO. AF_03/2022 | CRIAÇÃO DE COMPOSIÇÃO SEM CUSTO
2022-03-01 | COMPOSIÇÃO | 103746 | FORNECIMENTO E INSTALAÇÃO DE DEFENSA METÁLICA MALEÁVEL SIMPLES, SOBRE SOLO. AF_03/2022 | CRIAÇÃO DE COMPOSIÇÃO SEM CUSTO
2022-03-01 | COMPOSIÇÃO | 103747 | FORNECIMENTO E INSTALAÇÃO DE DEFENSA METÁLICA MALEÁVEL DUPLA, SOBRE SOLO. AF_03/2022 | CRIAÇÃO DE COMPOSIÇÃO SEM CUSTO
2022-03-01 | COMPOSIÇÃO | 103748 | FORNECIMENTO E INSTALAÇÃO DE DEFENSA METÁLICA SEMI MALEÁVEL SIMPLES, SOBRE SOLO. AF_03/2022 | CRIAÇÃO DE COMPOSIÇÃO SEM CUSTO
2022-03-01 | COMPOSIÇÃO | 103749 | FORNECIMENTO E INSTALAÇÃO DE DEFENSA METÁLICA SEMI MALEÁVEL DUPLA, SOBRE SOLO. AF_03/2022 | CRIAÇÃO DE COMPOSIÇÃO SEM CUSTO
2022-03-01 | COMPOSIÇÃO | 103750 | FORNECIMENTO E INSTALAÇÃO DE DEFENSA METÁLICA TRIPLA ONDA SIMPLES, SOBRE SOLO. AF_03/2022 | CRIAÇÃO DE COMPOSIÇÃO SEM CUSTO
2022-03-01 | COMPOSIÇÃO | 103751 | FORNECIMENTO E INSTALAÇÃO DE DEFENSA METÁLICA TRIPLA ONDA DUPLA, SOBRE SOLO. AF_03/2022 | CRIAÇÃO DE COMPOSIÇÃO SEM CUSTO
2022-03-01 | COMPOSIÇÃO | 103752 | FORNECIMENTO E INSTALAÇÃO DE BARREIRA DE CONCRETO PERFIL NEW JERSEY SIMPLES - 810 MM. AF_03/2022 | CRIAÇÃO DE COMPOSIÇÃO SEM CUSTO
2022-03-01 | COMPOSIÇÃO | 103753 | FORNECIMENTO E INSTALAÇÃO DE BARREIRA DE CONCRETO PERFIL NEW JERSEY DUPLA - 810 MM. AF_03/2022 | CRIAÇÃO DE COMPOSIÇÃO SEM CUSTO
2022-03-01 | COMPOSIÇÃO | 103754 | FORNECIMENTO E INSTALAÇÃO DE BARREIRA DE CONCRETO PERFIL NEW JERSEY SIMPLES - 1070 MM. AF_03/2022 | CRIAÇÃO DE COMPOSIÇÃO SEM CUSTO
2022-03-01 | COMPOSIÇÃO | 103755 | FORNECIMENTO E INSTALAÇÃO DE BARREIRA DE CONCRETO PERFIL NEW JERSEY DUPLA - 1070 MM. AF_03/2022 | CRIAÇÃO DE COMPOSIÇÃO SEM CUSTO
2022-03-01 | COMPOSIÇÃO | 103756 | FORNECIMENTO E INSTALAÇÃO DE BARREIRA DE CONCRETO PERFIL TIPO F SIMPLES - 810 MM. AF_03/2022 | CRIAÇÃO DE COMPOSIÇÃO SEM CUSTO
2022-03-01 | COMPOSIÇÃO | 103757 | FORNECIMENTO E INSTALAÇÃO DE BARREIRA DE CONCRETO PERFIL TIPO F DUPLA - 810 MM. AF_03/2022 | CRIAÇÃO DE COMPOSIÇÃO SEM CUSTO
2022-03-01 | COMPOSIÇÃO | 103758 | FORNECIMENTO E INSTALAÇÃO DE BARREIRA DE CONCRETO PERFIL TIPO F SIMPLES - 1070 MM. AF_03/2022 | CRIAÇÃO DE COMPOSIÇÃO SEM CUSTO
2022-03-01 | COMPOSIÇÃO | 103759 | FORNECIMENTO E INSTALAÇÃO DE BARREIRA DE CONCRETO PERFIL TIPO F DUPLA - 1070 MM. AF_03/2022 | CRIAÇÃO DE COMPOSIÇÃO SEM CUSTO
2022-03-01 | COMPOSIÇÃO | 103760 | MONTAGEM E DESMONTAGEM DE FÔRMA DE LAJE MACIÇA, PÉ-DIREITO SIMPLES, EM CHAPA DE MADEIRA COMPENSADA RESINADA E CIMBRAMENTO DE MADEIRA, 2 UTILIZAÇÕES. AF_03/2022 | CRIAÇÃO DE COMPOSIÇÃO COM CUSTO
2022-03-01 | COMPOSIÇÃO | 103761 | MONTAGEM E DESMONTAGEM DE FÔRMA DE LAJE MACIÇA, PÉ-DIREITO SIMPLES, EM CHAPA DE MADEIRA COMPENSADA RESINADA E CIMBRAMENTO DE MADEIRA, 4 UTILIZAÇÕES. AF_03/2022 | CRIAÇÃO DE COMPOSIÇÃO COM CUSTO
2022-03-01 | COMPOSIÇÃO | 103762 | MONTAGEM E DESMONTAGEM DE FÔRMA DE LAJE MACIÇA, PÉ-DIREITO SIMPLES, EM CHAPA DE MADEIRA COMPENSADA RESINADA E CIMBRAMENTO DE MADEIRA, 6 UTILIZAÇÕES. AF_03/2022 | CRIAÇÃO DE COMPOSIÇÃO COM CUSTO
2022-03-01 | COMPOSIÇÃO | 103763 | MONTAGEM E DESMONTAGEM DE FÔRMA DE LAJE MACIÇA, PÉ-DIREITO SIMPLES, EM CHAPA DE MADEIRA COMPENSADA RESINADA E CIMBRAMENTO DE MADEIRA, 8 UTILIZAÇÕES. AF_03/2022 | CRIAÇÃO DE COMPOSIÇÃO COM CUSTO
2022-03-01 | COMPOSIÇÃO | 103764 | PAR DE TRAVES E REDES DE FUTSAL - FORNECIMENTO E INSTALAÇÃO. AF_03/2022 | CRIAÇÃO DE COMPOSIÇÃO SEM CUSTO
2022-03-01 | COMPOSIÇÃO | 103765 | PAR DE POSTES E REDE DE VÔLEI - FORNECIMENTO E INSTALAÇÃO. AF_03/2022 | CRIAÇÃO DE COMPOSIÇÃO SEM CUSTO
2022-03-01 | COMPOSIÇÃO | 103766 | PAR DE ESTRUTURAS PARA TABELA DE BASQUETE METÁLICA TUBULAR CHUMBADA COM CONCRETO NO PISO, EXCETO TABELA, ARO E REDE - FORNECIMENTO E INSTALAÇÃO. AF_03/2022 | CRIAÇÃO DE COMPOSIÇÃO SEM CUSTO
2022-03-01 | COMPOSIÇÃO | 103767 | PAR DE ESTRUTURAS PARA TABELA DE BASQUETE EM TRELIÇA METÁLICA FIXADA NO PISO, EXCETO TABELA, ARO E REDE - FORNECIMENTO E INSTALAÇÃO. AF_03/2022 | CRIAÇÃO DE COMPOSIÇÃO SEM CUSTO
2022-03-01 | COMPOSIÇÃO | 103768 | PAR DE ESTRUTURAS PARA TABELA DE BASQUETE EM TRELIÇA METÁLICA AÉREA, EXCETO TABELA, ARO E REDE - FORNECIMENTO E INSTALAÇÃO. AF_03/2022 | CRIAÇÃO DE COMPOSIÇÃO SEM CUSTO
2022-03-01 | COMPOSIÇÃO | 103769 | PAR DE TABELAS DE BASQUETE DE COMPENSADO NAVAL, COM AROS E REDES - FORNECIMENTO E INSTALAÇÃO. AF_03/2022 | CRIAÇÃO DE COMPOSIÇÃO COM CUSTO
2022-03-01 | COMPOSIÇÃO | 103770 | PAR DE TABELAS DE BASQUETE DE VIDRO TEMPERADO, COM AROS E REDES - FORNECIMENTO E INSTALAÇÃO. AF_03/2022 | CRIAÇÃO DE COMPOSIÇÃO SEM CUSTO
2022-03-01 | COMPOSIÇÃO | 103771 | PAR DE TABELAS DE BASQUETE DE ACRÍLICO, COM AROS E REDES - FORNECIMENTO E INSTALAÇÃO. AF_03/2022 | CRIAÇÃO DE COMPOSIÇÃO SEM CUSTO
2022-03-01 | COMPOSIÇÃO | 103772 | ASSENTO SEM ENCOSTO PARA ARQUIBANCADA - FORNECIMENTO E INSTALAÇÃO. AF_03/2022 | CRIAÇÃO DE COMPOSIÇÃO SEM CUSTO
2022-03-01 | COMPOSIÇÃO | 103773 | ASSENTO COM ENCOSTO PARA ARQUIBANCADA - FORNECIMENTO E INSTALAÇÃO. AF_03/2022 | CRIAÇÃO DE COMPOSIÇÃO SEM CUSTO
2022-03-01 | COMPOSIÇÃO | 103774 | REDE DE PROTEÇÃO HORIZONTAL PARA QUADRA POLIESPORTIVA - FORNECIMENTO E INSTALAÇÃO. AF_03/2022 | CRIAÇÃO DE COMPOSIÇÃO SEM CUSTO
2022-03-01 | COMPOSIÇÃO | 103775 | REDE DE PROTEÇÃO VERTICAL PARA QUADRA POLIESPORTIVA - FORNECIMENTO E INSTALAÇÃO. AF_03/2022 | CRIAÇÃO DE COMPOSIÇÃO SEM CUSTO
2022-03-01 | COMPOSIÇÃO | 103776 | PISO MODULAR DE POLIPROPILENO PARA QUADRA POLIESPORTIVA - FORNECIMENTO E INSTALAÇÃO. AF_03/2022 | CRIAÇÃO DE COMPOSIÇÃO SEM CUSTO
2022-03-01 | COMPOSIÇÃO | 103777 | PISO MODULAR DE POLIPROPILENO PARA QUADRA POLIESPORTIVA - FORNECIMENTO E INSTALAÇÃO. AF_03/2022 | CRIAÇÃO DE COMPOSIÇÃO SEM CUSTO
2022-03-01 | COMPOSIÇÃO | 103778 | PISO DE POLIURETANO PARA QUADRA POLIESPORTIVA - FORNECIMENTO E INSTALAÇÃO. AF_03/2022 | CRIAÇÃO DE COMPOSIÇÃO SEM CUSTO
2022-03-01 | COMPOSIÇÃO | 103779 | PISO DE MADEIRA COM AMORTECEDORES DE BORRACHA PARA QUADRA POLIESPORTIVA - FORNECIMENTO E INSTALAÇÃO. AF_03/2022 | CRIAÇÃO DE COMPOSIÇÃO SEM CUSTO
2022-03-01 | COMPOSIÇÃO | 103780 | PISO ASFÁLTICO PARA QUADRA POLIESPORTIVA - FORNECIMENTO E INSTALAÇÃO. AF_03/2022 | CRIAÇÃO DE COMPOSIÇÃO SEM CUSTO
2022-03-01 | COMPOSIÇÃO | 103781 | PISO DE GRAMA SINTÉTICA PARA QUADRA POLIESPORTIVA - FORNECIMENTO E INSTALAÇÃO. AF_03/2022 | CRIAÇÃO DE COMPOSIÇÃO SEM CUSTO
2022-03-01 | COMPOSIÇÃO | 103782 | LUMINÁRIA TIPO PLAFON CIRCULAR, DE SOBREPOR, COM LED DE 12/13 W - FORNECIMENTO E INSTALAÇÃO. AF_03/2022 | CRIAÇÃO DE COMPOSIÇÃO COM CUSTO
2022-03-01 | COMPOSIÇÃO | 103783 | LUMINÁRIA TIPO PLAFON QUADRADA, DE SOBREPOR, COM LED DE 12 W - FORNECIMENTO E INSTALAÇÃO. AF_03/2022 | CRIAÇÃO DE COMPOSIÇÃO SEM CUSTO
2022-03-01 | COMPOSIÇÃO | 103784 | LUMINÁRIA TIPO PLAFON QUADRADA, DE SOBREPOR, COM LED DE 18 W - FORNECIMENTO E INSTALAÇÃO. AF_03/2022 | CRIAÇÃO DE COMPOSIÇÃO SEM CUSTO
2022-03-01 | COMPOSIÇÃO | 103785 | LUMINÁRIA TIPO PLAFON QUADRADA, DE SOBREPOR, COM LED DE 24 W - FORNECIMENTO E INSTALAÇÃO. AF_03/2022 | CRIAÇÃO DE COMPOSIÇÃO SEM CUSTO
2022-03-01 | COMPOSIÇÃO | 103786 | LUMINÁRIA TIPO PLAFON QUADRADA, DE EMBUTIR, COM LED DE 12 W - FORNECIMENTO E INSTALAÇÃO. AF_03/2022 | CRIAÇÃO DE COMPOSIÇÃO SEM CUSTO
2022-03-01 | COMPOSIÇÃO | 103787 | LUMINÁRIA TIPO PLAFON QUADRADA, DE EMBUTIR, COM LED DE 18 W - FORNECIMENTO E INSTALAÇÃO. AF_03/2022 | CRIAÇÃO DE COMPOSIÇÃO SEM CUSTO
2022-03-01 | COMPOSIÇÃO | 103788 | LUMINÁRIA TIPO PLAFON QUADRADA, DE EMBUTIR, COM LED DE 24 W - FORNECIMENTO E INSTALAÇÃO. AF_03/2022 | CRIAÇÃO DE COMPOSIÇÃO SEM CUSTO
2022-03-01 | COMPOSIÇÃO | 103789 | MINI GUINDASTE ARANHA SOBRE ESTEIRAS E LANCA TELESCÓPICA, CAPACIDADE MÁXIMA DE CARGA 3,0 TON, RAIO MÁXIMO DE TRABALHO 8,25 M, ALTURA DE LANÇA DO SOLO 9,2 M, 55 M DE CABO DE AÇO 8 MM, MOTOR ELÉTRICO 220/380 VOLTS TRIFÁSICO - DEPRECIAÇÃO. AF_03/2022 | CRIAÇÃO DE COMPOSIÇÃO SEM CUSTO
2022-03-01 | COMPOSIÇÃO | 103790 | MINI GUINDASTE ARANHA SOBRE ESTEIRAS E LANCA TELESCÓPICA, CAPACIDADE MÁXIMA DE CARGA 3,0 TON, RAIO MÁXIMO DE TRABALHO 8,25 M, ALTURA DE LANÇA DO SOLO 9,2 M, 55 M DE CABO DE AÇO 8 MM, MOTOR ELÉTRICO 220/380 VOLTS TRIFÁSICO - JUROS. AF_03/2022 | CRIAÇÃO DE COMPOSIÇÃO SEM CUSTO
2022-03-01 | COMPOSIÇÃO | 103791 | MINI GUINDASTE ARANHA SOBRE ESTEIRAS E LANCA TELESCÓPICA, CAPACIDADE MÁXIMA DE CARGA 3,0 TON, RAIO MÁXIMO DE TRABALHO 8,25 M, ALTURA DE LANÇA DO SOLO 9,2 M, 55 M DE CABO DE AÇO 8 MM, MOTOR ELÉTRICO 220/380 VOLTS TRIFÁSICO - MANUTENÇÃO. AF_03/2022 | CRIAÇÃO DE COMPOSIÇÃO SEM CUSTO
2022-03-01 | COMPOSIÇÃO | 103792 | MINI GUINDASTE ARANHA SOBRE ESTEIRAS E LANCA TELESCÓPICA, CAPACIDADE MÁXIMA DE CARGA 3,0 TON, RAIO MÁXIMO DE TRABALHO 8,25 M, ALTURA DE LANÇA DO SOLO 9,2 M, 55 M DE CABO DE AÇO 8 MM, MOTOR ELÉTRICO 220/380 VOLTS TRIFÁSICO - MATERIAIS NA OPERAÇÃO. AF_03/2022 | CRIAÇÃO DE COMPOSIÇÃO COM CUSTO
2022-03-01 | COMPOSIÇÃO | 103793 | MINI GUINDASTE ARANHA SOBRE ESTEIRAS E LANCA TELESCÓPICA, CAPACIDADE MÁXIMA DE CARGA 3,0 TON, RAIO MÁXIMO DE TRABALHO 8,25 M, ALTURA DE LANÇA DO SOLO 9,2 M, 55 M DE CABO DE AÇO 8 MM, MOTOR ELÉTRICO 220/380 VOLTS TRIFÁSICO - CHP DIURNO. AF_03/2022 | CRIAÇÃO DE COMPOSIÇÃO SEM CUSTO
2022-03-01 | COMPOSIÇÃO | 103794 | MINI GUINDASTE ARANHA SOBRE ESTEIRAS E LANCA TELESCÓPICA, CAPACIDADE MÁXIMA DE CARGA 3,0 TON, RAIO MÁXIMO DE TRABALHO 8,25 M, ALTURA DE LANÇA DO SOLO 9,2 M, 55 M DE CABO DE AÇO 8 MM, MOTOR ELÉTRICO 220/380 VOLTS TRIFÁSICO - CHI DIURNO. AF_03/2022 | CRIAÇÃO DE COMPOSIÇÃO SEM CUSTO
2022-02-01 | INSUMO | 247 | AJUDANTE DE ELETRICISTA (HORISTA) | ALTERAÇÃO DE FAMÍLIA/COEFICIENTE
2022-02-01 | INSUMO | 247 | AJUDANTE DE ELETRICISTA (HORISTA) | ALTERAÇÃO DE DESCRIÇÃO
2022-02-01 | INSUMO | 2436 | ELETRICISTA (HORISTA) | ALTERAÇÃO DE DESCRIÇÃO
2022-02-01 | INSUMO | 2437 | MONTADOR DE MAQUINAS (HORISTA) | ALTERAÇÃO DE FAMÍLIA/COEFICIENTE
2022-02-01 | INSUMO | 2437 | MONTADOR DE MAQUINAS (HORISTA) | ALTERAÇÃO DE DESCRIÇÃO
2022-02-01 | INSUMO | 2438 | ELETROTECNICO (HORISTA) | ALTERAÇÃO DE FAMÍLIA/COEFICIENTE
2022-02-01 | INSUMO | 2438 | ELETROTECNICO (HORISTA) | ALTERAÇÃO DE DESCRIÇÃO
2022-02-01 | INSUMO | 2439 | ELETRICISTA DE MANUTENCAO INDUSTRIAL (HORISTA) | ALTERAÇÃO DE FAMÍLIA/COEFICIENTE
2022-02-01 | INSUMO | 2439 | ELETRICISTA DE MANUTENCAO INDUSTRIAL (HORISTA) | ALTERAÇÃO DE DESCRIÇÃO
2022-02-01 | INSUMO | 3309 | GABIAO TIPO CAIXA MALHA HEXAGONAL 8 X 10 CM (ZN/AL), FIO 2,7 MM, H = 0,50 M | ALTERAÇÃO DE FAMÍLIA/COEFICIENTE
2022-02-01 | INSUMO | 3311 | GABIAO SACO MALHA HEXAGONAL 8 X 10 CM (ZN/AL REVESTIDO COM POLIMERO), FIO 2,4 MM, H = 0,65 M | ALTERAÇÃO DE FAMÍLIA/COEFICIENTE
2022-02-01 | INSUMO | 3312 | ARAME DE AMARRACAO PARA GABIAO GALVANIZADO, DIAMETRO 2,2 MM | ALTERAÇÃO DE FAMÍLIA/COEFICIENTE
2022-02-01 | INSUMO | 3313 | ARAME PROTEGIDO COM POLIMERO PARA GABIAO, DIAMETRO 2,2 MM | ALTERAÇÃO DE FAMÍLIA/COEFICIENTE
2022-02-01 | INSUMO | 3314 | GABIAO TIPO CAIXA MALHA HEXAGONAL 8 X 10 CM (ZN/AL REVESTIDO COM POLIMERO), FIO 2,4 MM, H = 0,50 M | ALTERAÇÃO DE FAMÍLIA/COEFICIENTE
2022-02-01 | INSUMO | 7256 | TIJOLO CERAMICO MACICO APARENTE 2 FUROS DE *6,5 X 10 X 20* CM (L X A X C) | ALTERAÇÃO DE FAMÍLIA/COEFICIENTE
2022-02-01 | INSUMO | 7258 | TIJOLO CERAMICO MACICO COMUM DE *5 X 10 X 20* CM (L X A X C) | ALTERAÇÃO DE FAMÍLIA/COEFICIENTE
2022-02-01 | INSUMO | 7260 | TIJOLO CERAMICO MACICO APARENTE DE *6 X 12 X 24* CM (L X A X C) | ALTERAÇÃO DE FAMÍLIA/COEFICIENTE
2022-02-01 | INSUMO | 7266 | BLOCO CERAMICO / TIJOLO VAZADO PARA ALVENARIA DE VEDACAO, 8 FUROS NA HORIZONTAL, 9 X 19 X 19 CM (L X A X C) | ALTERAÇÃO DE FAMÍLIA/COEFICIENTE
2022-02-01 | INSUMO | 7267 | BLOCO CERAMICO / TIJOLO VAZADO PARA ALVENARIA DE VEDACAO, 6 FUROS NA HORIZONTAL DE 9 X 14 X 19 CM (L X A X C) | ALTERAÇÃO DE FAMÍLIA/COEFICIENTE
2022-02-01 | INSUMO | 7268 | BLOCO CERAMICO / TIJOLO VAZADO PARA ALVENARIA DE VEDACAO, 8 FUROS NA HORIZONTAL DE 9 X 19 X 29 CM (L X A X C) | ALTERAÇÃO DE FAMÍLIA/COEFICIENTE
2022-02-01 | INSUMO | 7270 | BLOCO CERAMICO / TIJOLO VAZADO PARA ALVENARIA DE VEDACAO, 4 FUROS NA HORIZONTAL DE 9 X 9 X 19 CM (L X A X C) | ALTERAÇÃO DE FAMÍLIA/COEFICIENTE
2022-02-01 | INSUMO | 7271 | BLOCO CERAMICO / TIJOLO VAZADO PARA ALVENARIA DE VEDACAO, 8 FUROS NA HORIZONTAL DE 9 X 19 X 19 CM (L X A X C) | ALTERAÇÃO DE FAMÍLIA/COEFICIENTE
2022-02-01 | INSUMO | 7272 | ELEMENTO VAZADO CERAMICO QUADRADO (TIPO RETO OU REDONDO) DE *7 A 9 X 20 X 20* CM (L X A X C) | ALTERAÇÃO DE FAMÍLIA/COEFICIENTE
2022-02-01 | INSUMO | 10617 | TIJOLO CERAMICO REFRATARIO DE *6,3 X 11,4 X 22,9* CM (L X A X C) | ALTERAÇÃO DE FAMÍLIA/COEFICIENTE
2022-02-01 | INSUMO | 11588 | GABIAO MANTA (COLCHAO) MALHA HEXAGONAL 6 X 8 CM (ZN/AL REVESTIDO COM POLIMERO), FIO 2 MM, DIMENSOES 4,0 X 2,0 X 0,23 M (C X L X A) | ALTERAÇÃO DE FAMÍLIA/COEFICIENTE
2022-02-01 | INSUMO | 11592 | GABIAO TIPO CAIXA, MALHA HEXAGONAL 8 X 10 CM (ZN/AL REVESTIDO COM POLIMERO), FIO 2,4 MM, DIMENSOES 2,0 X 1,0 X 0,5 M (C X L X A) | ALTERAÇÃO DE FAMÍLIA/COEFICIENTE
2022-02-01 | INSUMO | 11593 | GABIAO TIPO CAIXA MALHA HEXAGONAL 8 X 10 CM (ZN/AL REVESTIDO COM POLIMERO), FIO 2,4 MM, DIMENSOES 2,0 X 1,0 X 1,0 M (C X L X A) | ALTERAÇÃO DE FAMÍLIA/COEFICIENTE
2022-02-01 | INSUMO | 11594 | GABIAO SACO MALHA HEXAGONAL 8 X 10 CM (ZN/AL REVESTIDO COM POLIMERO), FIO 2,4 MM, DIMENSOES 3,0 X 0,65 M | ALTERAÇÃO DE FAMÍLIA/COEFICIENTE
2022-02-01 | INSUMO | 11596 | GABIAO TIPO CAIXA, MALHA HEXAGONAL 8 X 10 CM (ZN/AL), FIO 2,7 MM, DIMENSOES 2,0 X 1,0 X 0,5 M (C X L X A) | ALTERAÇÃO DE FAMÍLIA/COEFICIENTE
2022-02-01 | INSUMO | 11597 | GABIAO TIPO CAIXA MALHA HEXAGONAL 8 X 10 CM (ZN/AL), FIO 2,7 MM, DIMENSOES 2,0 X 1,0 X 1,0 M (C X L X A) | ALTERAÇÃO DE FAMÍLIA/COEFICIENTE
2022-02-01 | INSUMO | 11599 | GABIAO SACO MALHA HEXAGONAL 8 X 10 CM (ZN/AL), FIO 2,7 MM, DIMENSOES 4,0 X 0,65 M | ALTERAÇÃO DE FAMÍLIA/COEFICIENTE
2022-02-01 | INSUMO | 34383 | GABIAO MANTA (COLCHAO) MALHA HEXAGONAL 6 X 8 CM (ZN/AL REVESTIDO COM POLIMERO), FIO 2 MM, DIMENSOES 4,0 X 2,0 X 0,3 M (C X L X A) | ALTERAÇÃO DE FAMÍLIA/COEFICIENTE
2022-02-01 | INSUMO | 34400 | TIJOLO CERAMICO REFRATARIO DE *2,5 X 11,4 X 22,9* CM (L X A X C) | ALTERAÇÃO DE FAMÍLIA/COEFICIENTE
2022-02-01 | INSUMO | 34401 | TIJOLO CERAMICO LAMINADO DE *5,5 X 11 X 23* CM (L X A X C) | ALTERAÇÃO DE FAMÍLIA/COEFICIENTE
2022-02-01 | INSUMO | 34586 | BLOCO ESTRUTURAL CERAMICO DE 14 X 19 X 29 CM (L X A X C) E 6,0 MPA | ALTERAÇÃO DE FAMÍLIA/COEFICIENTE
2022-02-01 | INSUMO | 34588 | BLOCO ESTRUTURAL CERAMICO DE 14 X 19 X 39 CM (L X A X C) E 6,0 MPA | ALTERAÇÃO DE FAMÍLIA/COEFICIENTE
2022-02-01 | INSUMO | 34590 | BLOCO ESTRUTURAL CERAMICO DE 19 X 19 X 29 CM (L X A X C) E 6,0 MPA | ALTERAÇÃO DE FAMÍLIA/COEFICIENTE
2022-02-01 | INSUMO | 34591 | BLOCO ESTRUTURAL CERAMICO DE 19 X 19 X 39 CM (L X A X C) E 6,0 MPA | ALTERAÇÃO DE FAMÍLIA/COEFICIENTE
2022-02-01 | INSUMO | 34612 | GABIAO TIPO CAIXA PARA SOLO REFORCADO, MALHA HEXAGONAL DE DUPLA TORCAO 8 X 10 CM (ZN/AL REVESTIDO COM POLIMERO), FIO 2,7 MM, DIMENSOES 2,0 X 1,0 X 0,5 M, COM CAUDA DE 3,0 M | ALTERAÇÃO DE FAMÍLIA/COEFICIENTE
2022-02-01 | INSUMO | 34630 | TELA EM MALHA HEXAGONAL DE DUPLA TORCAO 8 X 10 CM (ZN/AL REVESTIDO COM POLIMERO), FIO 2,7 MM, COM GEOMANTA OU BIOMANTA, DIMENSOES 4,0 X 2,0 X 0,6 M, COM INCLINACAO DE 70 GRAUS, PARA SOLO REFORCADO | ALTERAÇÃO DE FAMÍLIA/COEFICIENTE
2022-02-01 | INSUMO | 34633 | GABIAO TIPO CAIXA PARA SOLO REFORCADO, MALHA HEXAGONAL DE DUPLA TORCAO 8 X 10 CM (ZN/AL REVESTIDO COM POLIMERO), FIO 2,7 MM, DIMENSOES 2,0 X 1,0 X 1,0 M, COM CAUDA DE 4,0 M | ALTERAÇÃO DE FAMÍLIA/COEFICIENTE
2022-02-01 | INSUMO | 34635 | GABIAO TIPO CAIXA PARA SOLO REFORCADO, MALHA HEXAGONAL DE DUPLA TORCAO 8 X 10 CM (ZN/AL REVESTIDO COM POLIMERO), FIO 2,7 MM, DIMENSOES 2,0 X 1,0 X 1,0 M, COM CAUDA DE 3,0 M | ALTERAÇÃO DE FAMÍLIA/COEFICIENTE
2022-02-01 | INSUMO | 34649 | CANALETA ESTRUTURAL CERAMICA DE 14 X 19 X 29 CM (L X A X C) E 6,0 MPA | ALTERAÇÃO DE FAMÍLIA/COEFICIENTE
2022-02-01 | INSUMO | 34655 | CANALETA ESTRUTURAL CERAMICA DE 14 X 19 X 39 CM (L X A X C) E 6,0 MPA | ALTERAÇÃO DE FAMÍLIA/COEFICIENTE
2022-02-01 | INSUMO | 34761 | MONTADOR DE ELETROELETRONICOS (HORISTA) | ALTERAÇÃO DE FAMÍLIA/COEFICIENTE
2022-02-01 | INSUMO | 34761 | MONTADOR DE ELETROELETRONICOS (HORISTA) | ALTERAÇÃO DE DESCRIÇÃO
2022-02-01 | INSUMO | 34777 | ELEMENTO VAZADO CERAMICO DIAGONAL (TIPO FLOR/QUADRADO/XIS) DE *7 X 18 X 25* CM (L X A X C) | ALTERAÇÃO DE FAMÍLIA/COEFICIENTE
2022-02-01 | INSUMO | 34781 | MEIO BLOCO ESTRUTURAL CERAMICO DE 14 X 19 X 19 CM (L X A X C) E 6,0 MPA | ALTERAÇÃO DE FAMÍLIA/COEFICIENTE
2022-02-01 | INSUMO | 34788 | MEIO BLOCO ESTRUTURAL CERAMICO DE 14 X 19 X 14 CM (L X A X C) E 6,0 MPA | ALTERAÇÃO DE FAMÍLIA/COEFICIENTE
2022-02-01 | INSUMO | 34794 | MECANICO DE REFRIGERACAO (HORISTA) | ALTERAÇÃO DE FAMÍLIA/COEFICIENTE
2022-02-01 | INSUMO | 34794 | MECANICO DE REFRIGERACAO (HORISTA) | ALTERAÇÃO DE DESCRIÇÃO
2022-02-01 | INSUMO | 34800 | GABIAO TIPO CAIXA, MALHA HEXAGONAL 8 X 10 CM (ZN/AL REVESTIDO COM POLIMERO), FIO DE 2,4 MM, DIMENSOES 2,0 X 1,0 X 1,0 M (C X L X A) | ALTERAÇÃO DE FAMÍLIA/COEFICIENTE
2022-02-01 | INSUMO | 34802 | GABIAO MANTA (COLCHAO) MALHA HEXAGONAL 6 X 8 CM (ZN/AL REVESTIDO COM POLIMERO), DIMENSOES 4,0 X 2,0 X 0,17 M (C X L X A) FIO 2 MM | ALTERAÇÃO DE FAMÍLIA/COEFICIENTE
2022-02-01 | INSUMO | 34804 | GEOGRELHA TECIDA COM FILAMENTOS DE POLIESTER + PVC, RESISTENCIA LONGITUDINAL: 90 KN/M, RESISTENCIA TRANSVERSAL: 30 KN/M, ALONGAMENTO = 12 POR CENTO | ALTERAÇÃO DE FAMÍLIA/COEFICIENTE
2022-02-01 | INSUMO | 37592 | BLOCO CERAMICO / TIJOLO VAZADO PARA ALVENARIA DE VEDACAO, FUROS NA VERTICAL DE 9 X 19 X 39 CM (L X A X C) | ALTERAÇÃO DE FAMÍLIA/COEFICIENTE
2022-02-01 | INSUMO | 37593 | BLOCO CERAMICO / TIJOLO VAZADO PARA ALVENARIA DE VEDACAO, FUROS NA VERTICAL DE 14 X 19 X 39 CM (L X A X C) | ALTERAÇÃO DE FAMÍLIA/COEFICIENTE
2022-02-01 | INSUMO | 37594 | BLOCO CERAMICO / TIJOLO VAZADO PARA ALVENARIA DE VEDACAO, FUROS NA VERTICAL DE 19 X 19 X 39 CM (L X A X C) | ALTERAÇÃO DE FAMÍLIA/COEFICIENTE
2022-02-01 | INSUMO | 37712 | TELA ARAME GALVANIZADO REVESTIDO COM POLIMERO, MALHA HEXAGONAL DUPLA TORCAO, 8 X 10 CM (ZN/AL REVESTIDO COM POLIMERO), FIO *2,4* MM | ALTERAÇÃO DE FAMÍLIA/COEFICIENTE
2022-02-01 | INSUMO | 37745 | CAMINHAO TOCO, PESO BRUTO TOTAL 13000 KG, CARGA UTIL MAXIMA 7925 KG, DISTANCIA ENTRE EIXOS 4,80 M, POTENCIA 189 CV (INCLUI CABINE E CHASSI, NAO INCLUI CARROCERIA) | ALTERAÇÃO DE FAMÍLIA/COEFICIENTE
2022-02-01 | INSUMO | 37746 | CAMINHAO TOCO, PESO BRUTO TOTAL 9000 KG, CARGA UTIL MAXIMA 5940 KG, DISTANCIA ENTRE EIXOS 3,69 M, POTENCIA 177 CV (INCLUI CABINE E CHASSI, NAO INCLUI CARROCERIA) | ALTERAÇÃO DE FAMÍLIA/COEFICIENTE
2022-02-01 | INSUMO | 37747 | CAMINHAO TRUCADO, PESO BRUTO TOTAL 23000 KG, CARGA UTIL MAXIMA 15935 KG, DISTANCIA ENTRE EIXOS 4,80 M, POTENCIA 230 CV (INCLUI CABINE E CHASSI, NAO INCLUI CARROCERIA) | ALTERAÇÃO DE FAMÍLIA/COEFICIENTE
2022-02-01 | INSUMO | 37749 | CAMINHAO TRUCADO, PESO BRUTO TOTAL 23000 KG, CARGA UTIL MAXIMA 16360 KG, CABINE ESTENDIDA, DISTANCIA ENTRE EIXOS 3,56 M, POTENCIA 277 CV (INCLUI CABINE E CHASSI, NAO INCLUI CARROCERIA) | ALTERAÇÃO DE FAMÍLIA/COEFICIENTE
2022-02-01 | INSUMO | 37749 | CAMINHAO TRUCADO, PESO BRUTO TOTAL 23000 KG, CARGA UTIL MAXIMA 16360 KG, CABINE ESTENDIDA, DISTANCIA ENTRE EIXOS 3,56 M, POTENCIA 277 CV (INCLUI CABINE E CHASSI, NAO INCLUI CARROCERIA) | ALTERAÇÃO DE DESCRIÇÃO
2022-02-01 | INSUMO | 37750 | CAMINHAO TOCO, PESO BRUTO TOTAL 9600 KG, CARGA UTIL MAXIMA 6190 KG, DISTANCIA ENTRE EIXOS 3,70 M, POTENCIA 156 CV (INCLUI CABINE E CHASSI, NAO INCLUI CARROCERIA) | ALTERAÇÃO DE FAMÍLIA/COEFICIENTE
2022-02-01 | INSUMO | 37750 | CAMINHAO TOCO, PESO BRUTO TOTAL 9600 KG, CARGA UTIL MAXIMA 6190 KG, DISTANCIA ENTRE EIXOS 3,70 M, POTENCIA 156 CV (INCLUI CABINE E CHASSI, NAO INCLUI CARROCERIA) | ALTERAÇÃO DE DESCRIÇÃO
2022-02-01 | INSUMO | 37751 | CAMINHAO TRUCADO, PESO BRUTO TOTAL 23000 KG, CARGA UTIL MAXIMA 16190 KG, DISTANCIA ENTRE EIXOS 3,60 M, POTENCIA 286 CV (INCLUI CABINE E CHASSI, NAO INCLUI CARROCERIA) | ALTERAÇÃO DE FAMÍLIA/COEFICIENTE
2022-02-01 | INSUMO | 37752 | CAMINHAO TOCO, PESO BRUTO TOTAL 16000 KG, CARGA UTIL MAXIMA 11030 KG, DISTANCIA ENTRE EIXOS 5,41 M, POTENCIA 185 CV (INCLUI CABINE E CHASSI, NAO INCLUI CARROCERIA) | ALTERAÇÃO DE FAMÍLIA/COEFICIENTE
2022-02-01 | INSUMO | 37752 | CAMINHAO TOCO, PESO BRUTO TOTAL 16000 KG, CARGA UTIL MAXIMA 11030 KG, DISTANCIA ENTRE EIXOS 5,41 M, POTENCIA 185 CV (INCLUI CABINE E CHASSI, NAO INCLUI CARROCERIA) | ALTERAÇÃO DE DESCRIÇÃO
2022-02-01 | INSUMO | 37754 | CAMINHAO TOCO, PESO BRUTO TOTAL 14300 KG, CARGA UTIL MAXIMA 9480 KG, DISTANCIA ENTRE EIXOS 4,80 M, POTENCIA 185 CV (INCLUI CABINE E CHASSI, NAO INCLUI CARROCERIA) | ALTERAÇÃO DE FAMÍLIA/COEFICIENTE
2022-02-01 | INSUMO | 37754 | CAMINHAO TOCO, PESO BRUTO TOTAL 14300 KG, CARGA UTIL MAXIMA 9480 KG, DISTANCIA ENTRE EIXOS 4,80 M, POTENCIA 185 CV (INCLUI CABINE E CHASSI, NAO INCLUI CARROCERIA) | ALTERAÇÃO DE DESCRIÇÃO
2022-02-01 | INSUMO | 37755 | CAMINHAO TRUCADO, PESO BRUTO TOTAL 22000 KG, CARGA UTIL MAXIMA 15350 KG, DISTANCIA ENTRE EIXOS 5,17 M, POTENCIA 238 CV (INCLUI CABINE E CHASSI, NAO INCLUI CARROCERIA) | ALTERAÇÃO DE FAMÍLIA/COEFICIENTE
2022-02-01 | INSUMO | 37756 | CAMINHAO TOCO, PESO BRUTO TOTAL 9700 KG, CARGA UTIL MAXIMA 6360 KG, DISTANCIA ENTRE EIXOS 4,30 M, POTENCIA 160 CV (INCLUI CABINE E CHASSI, NAO INCLUI CARROCERIA) | ALTERAÇÃO DE FAMÍLIA/COEFICIENTE
2022-02-01 | INSUMO | 37757 | CAMINHAO TOCO, PESO BRUTO TOTAL 16000 KG, CARGA UTIL MAXIMA 10600 KG, DISTANCIA ENTRE EIXOS 4,80 M, POTENCIA 277 CV (INCLUI CABINE E CHASSI, NAO INCLUI CARROCERIA) | ALTERAÇÃO DE FAMÍLIA/COEFICIENTE
2022-02-01 | INSUMO | 37757 | CAMINHAO TOCO, PESO BRUTO TOTAL 16000 KG, CARGA UTIL MAXIMA 10600 KG, DISTANCIA ENTRE EIXOS 4,80 M, POTENCIA 277 CV (INCLUI CABINE E CHASSI, NAO INCLUI CARROCERIA) | ALTERAÇÃO DE DESCRIÇÃO
2022-02-01 | INSUMO | 37758 | CAMINHAO TRUCADO, PESO BRUTO TOTAL 23000 KG, CARGA UTIL MAXIMA 15285 KG, DISTANCIA ENTRE EIXOS 4,80 M, POTENCIA 326 CV (INCLUI CABINE E CHASSI, NAO INCLUI CARROCERIA) | ALTERAÇÃO DE FAMÍLIA/COEFICIENTE
2022-02-01 | INSUMO | 37758 | CAMINHAO TRUCADO, PESO BRUTO TOTAL 23000 KG, CARGA UTIL MAXIMA 15285 KG, DISTANCIA ENTRE EIXOS 4,80 M, POTENCIA 326 CV (INCLUI CABINE E CHASSI, NAO INCLUI CARROCERIA) | ALTERAÇÃO DE DESCRIÇÃO
2022-02-01 | INSUMO | 37759 | CAMINHAO TOCO, PESO BRUTO TOTAL 16000 KG, CARGA UTIL MAXIMA 10780 KG, DISTANCIA ENTRE EIXOS 3,56 M, POTENCIA 277 CV (INCLUI CABINE E CHASSI, NAO INCLUI CARROCERIA) | ALTERAÇÃO DE FAMÍLIA/COEFICIENTE
2022-02-01 | INSUMO | 37759 | CAMINHAO TOCO, PESO BRUTO TOTAL 16000 KG, CARGA UTIL MAXIMA 10780 KG, DISTANCIA ENTRE EIXOS 3,56 M, POTENCIA 277 CV (INCLUI CABINE E CHASSI, NAO INCLUI CARROCERIA) | ALTERAÇÃO DE DESCRIÇÃO
2022-02-01 | INSUMO | 37760 | CAMINHAO TOCO, PESO BRUTO TOTAL 16000 KG, CARGA UTIL MAXIMA 13071 KG, DISTANCIA ENTRE EIXOS 4,80 M, POTENCIA 230 CV (INCLUI CABINE E CHASSI, NAO INCLUI CARROCERIA) | ALTERAÇÃO DE FAMÍLIA/COEFICIENTE
2022-02-01 | INSUMO | 37761 | CAMINHAO TOCO, PESO BRUTO TOTAL 16000 KG, CARGA UTIL MAXIMA DE 10685 KG, DISTANCIA ENTRE EIXOS 4,8M, POTENCIA 189 CV (INCLUI CABINE E CHASSI, NAO INCLUI CARROCERIA) | ALTERAÇÃO DE FAMÍLIA/COEFICIENTE
2022-02-01 | INSUMO | 37765 | CAMINHAO TOCO, PESO BRUTO TOTAL 8250 KG, CARGA UTIL MAXIMA 5110 KG, DISTANCIA ENTRE EIXOS 4,30 M, POTENCIA 162 CV (INCLUI CABINE E CHASSI, NAO INCLUI CARROCERIA) | ALTERAÇÃO DE FAMÍLIA/COEFICIENTE
2022-02-01 | INSUMO | 37766 | CAMINHAO TOCO, PESO BRUTO TOTAL 16000 KG, CARGA UTIL MAXIMA 11330 KG, DISTANCIA ENTRE EIXOS 4,80 M, POTENCIA 186 CV (INCLUI CABINE E CHASSI, NAO INCLUI CARROCERIA) | ALTERAÇÃO DE FAMÍLIA/COEFICIENTE
2022-02-01 | INSUMO | 37766 | CAMINHAO TOCO, PESO BRUTO TOTAL 16000 KG, CARGA UTIL MAXIMA 11330 KG, DISTANCIA ENTRE EIXOS 4,80 M, POTENCIA 186 CV (INCLUI CABINE E CHASSI, NAO INCLUI CARROCERIA) | ALTERAÇÃO DE DESCRIÇÃO
2022-02-01 | INSUMO | 37767 | CAMINHAO TRUCADO, PESO BRUTO TOTAL 23000 KG, CARGA UTIL MAXIMA 15940 KG, DISTANCIA ENTRE EIXOS 3,60 M, POTENCIA 286 CV (INCLUI CABINE E CHASSI, NAO INCLUI CARROCERIA) | ALTERAÇÃO DE FAMÍLIA/COEFICIENTE
2022-02-01 | INSUMO | 38548 | CANALETA ESTRUTURAL CERAMICA DE 14 X 19 X 19 CM (L X A X C) E 6,0 MPA | ALTERAÇÃO DE FAMÍLIA/COEFICIENTE
2022-02-01 | INSUMO | 38603 | BLOCO ESTRUTURAL CERAMICO DE 14 X 19 X 34 CM (L X A X C) E 6,0 MPA | ALTERAÇÃO DE FAMÍLIA/COEFICIENTE
2022-02-01 | INSUMO | 38783 | BLOCO CERAMICO / TIJOLO VAZADO PARA ALVENARIA DE VEDACAO, FUROS NA HORIZONTAL DE 11,5 X 19 X 19 CM (L X A X C) | ALTERAÇÃO DE FAMÍLIA/COEFICIENTE
2022-02-01 | INSUMO | 40436 | GABIAO TIPO CAIXA, MALHA HEXAGONAL 8 X 10 CM (ZN/AL), FIO DE 2,7 MM, DIMENSOES 5,0 X 1,0 X 1,0 M (C X L X A) | ALTERAÇÃO DE FAMÍLIA/COEFICIENTE
2022-02-01 | INSUMO | 40438 | GABIAO TIPO CAIXA, MALHA HEXAGONAL 8 X 10 CM (ZN/AL), FIO DE 2,7 MM, DIMENSOES 2,0 X 1,0 X 1,0 M (C X L X A) | ALTERAÇÃO DE FAMÍLIA/COEFICIENTE
2022-02-01 | INSUMO | 40440 | GABIAO TIPO CAIXA PARA SOLO REFORCADO, MALHA HEXAGONAL 8 X 10 CM (ZN/AL REVESTIDO COM POLIMERO), FIO 2,7 MM, DIMENSOES 2,0 X 1,0 X 0,5 M, COM CAUDA DE 4,0 M | ALTERAÇÃO DE FAMÍLIA/COEFICIENTE
2022-02-01 | INSUMO | 40441 | GABIAO TIPO CAIXA PARA SOLO REFORCADO, MALHA HEXAGONAL 8 X 10 CM (ZN/AL REVESTIDO COM POLIMERO), FIO 2,7 MM, DIMENSOES 2,0 X 1,0 X 1,0 M, COM CAUDA DE 4,0 M | ALTERAÇÃO DE FAMÍLIA/COEFICIENTE
2022-02-01 | INSUMO | 40449 | GABIAO TIPO CAIXA TRAPEZOIDAL, MALHA HEXAGONAL 10 X 12 CM (ZN/AL REVESTIDO COM POLIMERO) FIO 2,7 MM, FACE COM 65 GRAUS, COM GEOSSINTETICO, DIMENSOES 2,0 X 1,5 X 1,0 M (C X L X A) | ALTERAÇÃO DE FAMÍLIA/COEFICIENTE
2022-02-01 | INSUMO | 40451 | GABIAO MANTA (COLCHAO) MALHA HEXAGONAL 6 X 8 CM (ZN/AL REVESTIDO COM POLIMERO), FIO 2,0 MM, DIMENSOES 5,0 X 2,0 X 0,17 M (C X L X A) | ALTERAÇÃO DE FAMÍLIA/COEFICIENTE
2022-02-01 | INSUMO | 40452 | GABIAO MANTA (COLCHAO) MALHA HEXAGONAL 6 X 8 CM (ZN/AL REVESTIDO COM POLIMERO), FIO 2,0 MM, DIMENSOES 5,0 X 2,0 X 0,30 M (C X L X A) | ALTERAÇÃO DE FAMÍLIA/COEFICIENTE
2022-02-01 | INSUMO | 40453 | GABIAO MANTA (COLCHAO) MALHA HEXAGONAL 6 X 8 CM (ZN/AL REVESTIDO COM POLIMERO), FIO 2,0 MM, DIMENSOES 5,0 X 2,0 X 0,23 M (C X L X A) | ALTERAÇÃO DE FAMÍLIA/COEFICIENTE
2022-02-01 | INSUMO | 40919 | AJUDANTE DE ELETRICISTA (MENSALISTA) | ALTERAÇÃO DE FAMÍLIA/COEFICIENTE
2022-02-01 | INSUMO | 40921 | MONTADOR DE MAQUINAS (MENSALISTA) | ALTERAÇÃO DE FAMÍLIA/COEFICIENTE
2022-02-01 | INSUMO | 40922 | ELETROTECNICO (MENSALISTA) | ALTERAÇÃO DE FAMÍLIA/COEFICIENTE
2022-02-01 | INSUMO | 40923 | ELETRICISTA DE MANUTENCAO INDUSTRIAL (MENSALISTA) | ALTERAÇÃO DE FAMÍLIA/COEFICIENTE
2022-02-01 | INSUMO | 40924 | MONTADOR DE ELETROELETRONICOS (MENSALISTA) | ALTERAÇÃO DE FAMÍLIA/COEFICIENTE
2022-02-01 | INSUMO | 40925 | MECANICO DE REFRIGERACAO (MENSALISTA) | ALTERAÇÃO DE FAMÍLIA/COEFICIENTE
2022-02-01 | INSUMO | 41779 | TUBO CORRUGADO PEAD, PAREDE DUPLA, INTERNA LISA, JEI, DN/DI 250 MM, PARA SANEAMENTO (DRENAGEM/ESGOTO) | ALTERAÇÃO DE FAMÍLIA/COEFICIENTE
2022-02-01 | INSUMO | 41780 | TUBO CORRUGADO PEAD, PAREDE DUPLA, INTERNA LISA, JEI, DN/DI 300 MM, PARA SANEAMENTO (DRENAGEM/ESGOTO) | ALTERAÇÃO DE FAMÍLIA/COEFICIENTE
2022-02-01 | INSUMO | 41781 | TUBO CORRUGADO PEAD, PAREDE DUPLA, INTERNA LISA, JEI, DN/DI *400* MM, PARA SANEAMENTO (DRENAGEM/ESGOTO) | ALTERAÇÃO DE FAMÍLIA/COEFICIENTE
2022-02-01 | INSUMO | 41782 | TUBO CORRUGADO PEAD, PAREDE DUPLA, INTERNA LISA, JEI, DN/DI 600 MM, PARA SANEAMENTO (DRENAGEM/ESGOTO) | ALTERAÇÃO DE FAMÍLIA/COEFICIENTE
2022-02-01 | INSUMO | 41783 | TUBO CORRUGADO PEAD, PAREDE DUPLA, INTERNA LISA, JEI, DN/DI *800* MM, PARA SANEAMENTO (DRENAGEM/ESGOTO) | ALTERAÇÃO DE FAMÍLIA/COEFICIENTE
2022-02-01 | INSUMO | 41785 | TUBO CORRUGADO PEAD, PAREDE DUPLA, INTERNA LISA, JEI, DN/DI *1000* MM, PARA SANEAMENTO (DRENAGEM/ESGOTO) | ALTERAÇÃO DE FAMÍLIA/COEFICIENTE
2022-02-01 | INSUMO | 41786 | TUBO CORRUGADO PEAD, PAREDE DUPLA, INTERNA LISA, JEI, DN/DI 1200 MM, PARA SANEAMENTO (DRENAGEM/ESGOTO) | ALTERAÇÃO DE FAMÍLIA/COEFICIENTE
2022-02-01 | INSUMO | 44057 | CAMINHAO TOCO, PESO BRUTO TOTAL 13200 KG, CARGA UTIL MAXIMA 9200 KG, DISTANCIA ENTRE EIXOS 3,31 M, POTENCIA 175 CV (INCLUI CABINE E CHASSI, NAO INCLUI CARROCERIA) | INÍCIO DIVULGAÇÃO DE PREÇO
2022-02-01 | INSUMO | 44787 | MACROFIBRA POLIMERICA PARA CONCRETO ESTRUTURAL | CRIAÇÃO DE INSUMO SEM PREÇO
2022-02-01 | INSUMO | 44788 | PLACA DE CONCRETO PRE-FABRICADA OU LAJOTA DE CONCRETO, NAO ARMADO, FCK = 35 MPA, COR NATURAL, ACABAMENTO LISO | CRIAÇÃO DE INSUMO SEM PREÇO
2022-02-01 | INSUMO | 44789 | PLACA / CALCO / PAD DE BORRACHA NEOPRENE PARA ISOLAMENTO VIBRACOES E AMORTECIMENTO, *70* SHA, ESPESSURA DE 10 MM, 5,0 X 5,0 CM | CRIAÇÃO DE INSUMO SEM PREÇO
2022-02-01 | INSUMO | 44790 | LUMINARIA PAINEL PLAFON, DE EMBUTIR, SLIM, QUADRADA *17 X 17* CM, EM ALUMINIO ACABAMENTO BRANCO, COM ACRILICO, COM LAMPADAS LED 12 W, BIVOLT | CRIAÇÃO DE INSUMO SEM PREÇO
2022-02-01 | INSUMO | 44791 | LUMINARIA PAINEL PLAFON, DE EMBUTIR, SLIM, QUADRADA *22 X 22* CM, EM ALUMINIO ACABAMENTO BRANCO, COM ACRILICO, COM LAMPADAS LED 18W, BIVOLT | CRIAÇÃO DE INSUMO SEM PREÇO
2022-02-01 | INSUMO | 44792 | LUMINARIA PAINEL PLAFON, DE EMBUTIR, SLIM, QUADRADA *30 X 30* CM, EM ALUMINIO ACABAMENTO BRANCO, COM ACRILICO, COM LAMPADAS LED 24W, BIVOLT | CRIAÇÃO DE INSUMO SEM PREÇO
2022-02-01 | INSUMO | 44793 | LUMINARIA PAINEL PLAFON, DE SOBREPOR, SLIM, QUADRADA *17 X 17* CM, EM ALUMINIO ACABAMENTO BRANCO, COM ACRILICO, COM LAMPADAS LED 12 W, BIVOLT | CRIAÇÃO DE INSUMO SEM PREÇO
2022-02-01 | INSUMO | 44794 | LUMINARIA PAINEL PLAFON DE SOBREPOR, SLIM, QUADRADA *22 X 22* CM, EM ALUMINIO ACABAMENTO BRANCO, COM ACRILICO, COM LAMPADAS LED 18W, BIVOLT | CRIAÇÃO DE INSUMO SEM PREÇO
2022-02-01 | INSUMO | 44795 | LUMINARIA PAINEL PLAFON, DE SOBREPOR, QUADRADA *30 X 30* CM, EM ALUMINIO ACABAMENTO BRANCO, COM ACRILICO, COM LAMPADAS LED 24W, BIVOLT | CRIAÇÃO DE INSUMO SEM PREÇO
2022-02-01 | INSUMO | 44796 | FACHADA CORTINA EM VIDRO NO SISTEMA STICK PARA EXECUCAO DO PAVIMENTO TERREO, CONSIDERANDO MODULOS DE 1,25 X 5,00, SEM ABERTURA, PERFIS DE ALUMINIO ANODIZADO E VIDRO LAMINADO 8MM. INCLUSO PERFIS DE ALUMINIO PARA MONTANTES, TRAVESSAS E QUADROS, PLACAS DE VIDROS, ANCORAGENS, CHUMBADORES, PRESILHAS, PARAFUSOS DE FIXACAO, GUARNICOES E TRATAMENTO DE JUNTAS, EXCLUINDO MAO-DE-OBRA DE INSTALACAO | CRIAÇÃO DE INSUMO SEM PREÇO
2022-02-01 | INSUMO | 44797 | FACHADA CORTINA EM VIDRO NO SISTEMA STICK PARA EXECUCAO DO PAVIMENTO TERREO, CONSIDERANDO MODULOS DE 1,25 X 5,00, COM ABERTURA, PERFIS DE ALUMINIO ANODIZADO E VIDRO LAMINADO 8MM. INCLUSO PERFIS DE ALUMINIO PARA MONTANTES, TRAVESSAS E QUADROS, PLACAS DE VIDROS, SISTEMA MAXIM-AR PARA ABERTURA, ANCORAGENS, CHUMBADORES, PRESILHAS, PARAFUSOS DE FIXACAO, GUARNICOES E TRATAMENTO DE JUNTAS, EXCLINDO MAO-DE-OBRA DE INSTALACAO | CRIAÇÃO DE INSUMO SEM PREÇO
2022-02-01 | INSUMO | 44798 | FACHADA CORTINA EM VIDRO NO SISTEMA STICK PARA EXECUCAO DO PAVIMENTO TERREO, CONSIDERANDO MODULOS DE 1,25 X 5,00, SEM ABERTURA, PERFIS DE ALUMINIO PINTADO E VIDRO LAMINADO 8MM. INCLUSO PERFIS DE ALUMINIO PARA MONTANTES, TRAVESSAS E QUADROS, PLACAS DE VIDROS, ANCORAGENS, CHUMBADORES, PRESILHAS, PARAFUSOS DE FIXACAO, GUARNICOES E TRATAMENTO DE JUNTAS, EXCLUINDO MAO-DE-OBRA DE INSTALACAO | CRIAÇÃO DE INSUMO SEM PREÇO
2022-02-01 | INSUMO | 44799 | FACHADA CORTINA EM VIDRO NO SISTEMA STICK PARA EXECUCAO DO PAVIMENTO TERREO, CONSIDERANDO MODULOS DE 1,25 X 5,00, COM ABERTURA, PERFIS DE ALUMINIO PINTADO E VIDRO LAMINADO 8MM. INCLUSO PERFIS DE ALUMINIO PARA MONTANTES, TRAVESSAS E QUADROS, PLACAS DE VIDROS, SISTEMA MAXIM-AR PARA ABERTURA, ANCORAGENS, CHUMBADORES, PRESILHAS, PARAFUSOS DE FIXACAO, GUARNICOES E TRATAMENTO DE JUNTAS, EXCLUINDO MAO-DE-OBRA DE INSTALACAO | CRIAÇÃO DE INSUMO SEM PREÇO
2022-02-01 | INSUMO | 44800 | FACHADA CORTINA EM VIDRO NO SISTEMA STICK PARA EXECUCAO DO PAVIMENTO TIPO, CONSIDERANDO MODULOS DE 1,25 X 3,20, SEM ABERTURA, PERFIS DE ALUMINIO ANODIZADO E VIDRO LAMINADO 8MM. INCLUSO PERFIS DE ALUMINIO PARA MONTANTES, TRAVESSAS E QUADROS, PLACAS DE VIDROS, ANCORAGENS, CHUMBADORES, PRESILHAS, PARAFUSOS DE FIXACAO, GUARNICOES E TRATAMENTO DE JUNTAS, EXCLUINDO MAO-DE-OBRA DE INSTALACAO | CRIAÇÃO DE INSUMO SEM PREÇO
2022-02-01 | INSUMO | 44801 | FACHADA CORTINA EM VIDRO NO SISTEMA STICK PARA EXECUCAO DO PAVIMENTO TIPO, CONSIDERANDO MODULOS DE 1,25 X 3,20, COM ABERTURA, PERFIS DE ALUMINIO ANODIZADO E VIDRO LAMINADO 8MM. INCLUSO PERFIS DE ALUMINIO PARA MONTANTES, TRAVESSAS E QUADROS, PLACAS DE VIDROS, SISTEMA MAXIM-AR PARA ABERTURA, ANCORAGENS, CHUMBADORES, PRESILHAS, PARAFUSOS DE FIXACAO, GUARNICOES E TRATAMENTO DE JUNTAS, EXCLUINDO MAO-DE-OBRA DE INSTALACAO | CRIAÇÃO DE INSUMO SEM PREÇO
2022-02-01 | INSUMO | 44802 | FACHADA CORTINA EM VIDRO NO SISTEMA STICK PARA EXECUCAO DO PAVIMENTO TIPO, CONSIDERANDO MODULOS DE 1,25 X 3,20, SEM ABERTURA, PERFIS DE ALUMINIO PINTADO E VIDRO LAMINADO 8MM. INCLUSO PERFIS DE ALUMINIO PARA MONTANTES, TRAVESSAS E QUADROS, PLACAS DE VIDROS, ANCORAGENS, CHUMBADORES, PRESILHAS, PARAFUSOS DE FIXACAO, GUARNICOES E TRATAMENTO DE JUNTAS, EXCLUINDO MAO-DE-OBRA DE INSTALACAO | CRIAÇÃO DE INSUMO SEM PREÇO
2022-02-01 | INSUMO | 44803 | FACHADA CORTINA EM VIDRO NO SISTEMA STICK PARA EXECUCAO DO PAVIMENTO TIPO, CONSIDERANDO MODULOS DE 1,25 X 3,20, COM ABERTURA, PERFIS DE ALUMINIO PINTADO E VIDRO LAMINADO 8MM. INCLUSO PERFIS DE ALUMINIO PARA MONTANTES, TRAVESSAS E QUADROS, PLACAS DE VIDROS, SISTEMA MAXIM-AR PARA ABERTURA, ANCORAGENS, CHUMBADORES, PRESILHAS, PARAFUSOS DE FIXACAO, GUARNICOES E TRATAMENTO DE JUNTAS, EXCLUINDO MAO-DE-OBRA DE INSTALACAO | CRIAÇÃO DE INSUMO SEM PREÇO
2022-02-01 | INSUMO | 44804 | FACHADA CORTINA EM VIDRO NO SISTEMA UNITIZADO PARA EXECUCAO DO PAVIMENTO TIPO, CONSIDERANDO MODULOS DE 1,25 X 3,20, SEM ABERTURA, PERFIS DE ALUMINIO ANODIZADO E VIDRO LAMINADO 8MM. INCLUSO QUADROS DE ALUMINIO, PLACAS DE VIDROS, ANCORAGENS, CHUMBADORES, PRESILHAS, PARAFUSOS DE FIXACAO, GUARNICOES E TRATAMENTO DE JUNTAS, EXCLUINDO MAO-DE-OBRA DE INSTALACAO | CRIAÇÃO DE INSUMO SEM PREÇO
2022-02-01 | INSUMO | 44805 | FACHADA CORTINA EM VIDRO NO SISTEMA UNITIZADO PARA EXECUCAO DO PAVIMENTO TIPO, CONSIDERANDO MODULOS DE 1,25 X 3,20, COM ABERTURA, PERFIS DE ALUMINIO ANODIZADO E VIDRO LAMINADO 8MM. INCLUSO QUADROS DE ALUMINIO, PLACAS DE VIDROS, SISTEMA MAXIM-AR PARA ABERTURA, ANCORAGENS, CHUMBADORES, PRESILHAS, PARAFUSOS DE FIXACAO, GUARNICOES E TRATAMENTO DE JUNTAS, EXCLUINDO MAO-DE-OBRA DE INSTALACAO | CRIAÇÃO DE INSUMO SEM PREÇO
2022-02-01 | INSUMO | 44806 | FACHADA CORTINA EM VIDRO NO SISTEMA UNITIZADO PARA EXECUCAO DO PAVIMENTO TIPO, CONSIDERANDO MODULOS DE 1,25 X 3,20, SEM ABERTURA, PERFIS DE ALUMINIO PINTADO E VIDRO LAMINADO 8MM. INCLUSO QUADROS DE ALUMINIO, PLACAS DE VIDROS, ANCORAGENS, CHUMBADORES, PRESILHAS, PARAFUSOS DE FIXACAO, GUARNICOES E TRATAMENTO DE JUNTAS, EXCLUINDO MAO-DE-OBRA DE INSTALACAO | CRIAÇÃO DE INSUMO SEM PREÇO
2022-02-01 | INSUMO | 44807 | FACHADA CORTINA EM VIDRO NO SISTEMA UNITIZADO PARA EXECUCAO DO PAVIMENTO TIPO, CONSIDERANDO MODULOS DE 1,25 X 3,20, COM ABERTURA, PERFIS DE ALUMINIO PINTADO E VIDRO LAMINADO 8MM. INCLUSO QUADROS DE ALUMINIO, PLACAS DE VIDROS, SISTEMA MAXIM-AR PARA ABERTURA, ANCORAGENS, CHUMBADORES, PRESILHAS, PARAFUSOS DE FIXACAO, GUARNICOES E TRATAMENTO DE JUNTAS, EXCLUINDO MAO-DE-OBRA DE INSTALACAO | CRIAÇÃO DE INSUMO SEM PREÇO
2022-02-01 | INSUMO | 44808 | FACHADA EM VIDRO NO SISTEMA SPIDER GLASS, CONSIDERANDO PLACAS DE VIDRO DE 2,00 X 2,50 M, SPIDERS EM ACO INOX FIXADOS EM COLUNAS METALICAS, VIDRO TEMPERADO LAMINADO 16 MM. INCLUSO SPIDER, ROTULA, VIDRO, PARAFUSOS DE FIXACAO, GUARNICOES E TRATAMENTOS DE JUNTAS, EXCLUINDO MAO-DE-OBRA DE INSTALACAO | CRIAÇÃO DE INSUMO SEM PREÇO
2022-02-01 | INSUMO | 44809 | FACHADA EM VIDRO NO SISTEMA SPIDER GLASS, CONSIDERANDO PLACAS DE VIDRO DE 2,00 X 2,50 M, SPIDERS EM ACO INOX FIXADOS EM COLUNAS E TRAVESSAS DE VIDRO, VIDRO TEMPERADO LAMINADO 16 MM. INCLUSO SPIDER, ROTULA, VIDRO, PARAFUSOS DE FIXACAO, GUARNICOES E TRATAMENTOS DE JUNTAS, EXCLUINDO MAO-DE-OBRA DE INSTALACAO | CRIAÇÃO DE INSUMO SEM PREÇO
2022-02-01 | INSUMO | 44810 | FACHADA EM VIDRO NO SISTEMA SPIDER GLASS, CONSIDERANDO PLACAS DE VIDRO DE 2,00 X 2,50 M, SPIDERS EM ACO INOX FIXADOS COM TRAVAMENTOS EM CABOS DE ACO, VIDRO TEMPERADO LAMINADO 16 MM. INCLUSO SPIDER, ROTULA, VIDRO, PARAFUSOS DE FIXACAO, GUARNICOES E TRATAMENTOS DE JUNTAS, EXCLUINDO MAO-DE-OBRA DE INSTALACAO | CRIAÇÃO DE INSUMO SEM PREÇO
2022-02-01 | INSUMO | 44811 | MINI GUINDASTE ARANHA SOBRE ESTEIRAS E LANCA TELESCOPICA, CAPACIDADE MAXIMA DE CARGA 3,0 TON, RAIO MAXIMO DE TRABALHO 8,25 M, ALTURA DE LANCA DO SOLO 9,2 M, 55 M DE CABO DE ACO 8 MM, MOTOR ELETRICO 220/380 VOLTS TRIFASICO | CRIAÇÃO DE INSUMO SEM PREÇO
2022-02-01 | INSUMO | 44812 | TUBO CORRUGADO PEAD, PAREDE DUPLA, INTERNA LISA, JEI DN/DI 500 MM (DRENAGEM/ESGOTO) | CRIAÇÃO DE INSUMO SEM PREÇO
2022-02-01 | COMPOSIÇÃO | 92718 | CONCRETAGEM DE PILARES, FCK = 25 MPA, COM USO DE BALDES EM EDIFICAÇÃO COM SEÇÃO MÉDIA DE PILARES MENOR OU IGUAL A 0,25 M² - LANÇAMENTO, ADENSAMENTO E ACABAMENTO. AF_12/2015 | DESATIVAÇÃO
2022-02-01 | COMPOSIÇÃO | 92719 | CONCRETAGEM DE PILARES, FCK = 25 MPA, COM USO DE GRUA EM EDIFICAÇÃO COM SEÇÃO MÉDIA DE PILARES MENOR OU IGUAL A 0,25 M² - LANÇAMENTO, ADENSAMENTO E ACABAMENTO. AF_12/2015 | DESATIVAÇÃO
2022-02-01 | COMPOSIÇÃO | 92720 | CONCRETAGEM DE PILARES, FCK = 25 MPA, COM USO DE BOMBA EM EDIFICAÇÃO COM SEÇÃO MÉDIA DE PILARES MENOR OU IGUAL A 0,25 M² - LANÇAMENTO, ADENSAMENTO E ACABAMENTO. AF_12/2015 | DESATIVAÇÃO
2022-02-01 | COMPOSIÇÃO | 92721 | CONCRETAGEM DE PILARES, FCK = 25 MPA, COM USO DE GRUA EM EDIFICAÇÃO COM SEÇÃO MÉDIA DE PILARES MAIOR QUE 0,25 M² - LANÇAMENTO, ADENSAMENTO E ACABAMENTO. AF_12/2015 | DESATIVAÇÃO
2022-02-01 | COMPOSIÇÃO | 92722 | CONCRETAGEM DE PILARES, FCK = 25 MPA, COM USO DE BOMBA EM EDIFICAÇÃO COM SEÇÃO MÉDIA DE PILARES MAIOR QUE 0,25 M² - LANÇAMENTO, ADENSAMENTO E ACABAMENTO. AF_12/2015 | DESATIVAÇÃO
2022-02-01 | COMPOSIÇÃO | 92723 | CONCRETAGEM DE VIGAS E LAJES, FCK=20 MPA, PARA LAJES PREMOLDADAS COM USO DE BOMBA EM EDIFICAÇÃO COM ÁREA MÉDIA DE LAJES MENOR OU IGUAL A 20 M² - LANÇAMENTO, ADENSAMENTO E ACABAMENTO. AF_12/2015 | DESATIVAÇÃO
2022-02-01 | COMPOSIÇÃO | 92724 | CONCRETAGEM DE VIGAS E LAJES, FCK=20 MPA, PARA LAJES PREMOLDADAS COM USO DE BOMBA EM EDIFICAÇÃO COM ÁREA MÉDIA DE LAJES MAIOR QUE 20 M² - LANÇAMENTO, ADENSAMENTO E ACABAMENTO. AF_12/2015 | DESATIVAÇÃO
2022-02-01 | COMPOSIÇÃO | 92725 | CONCRETAGEM DE VIGAS E LAJES, FCK=20 MPA, PARA LAJES MACIÇAS OU NERVURADAS COM USO DE BOMBA EM EDIFICAÇÃO COM ÁREA MÉDIA DE LAJES MENOR OU IGUAL A 20 M² - LANÇAMENTO, ADENSAMENTO E ACABAMENTO. AF_12/2015 | DESATIVAÇÃO
2022-02-01 | COMPOSIÇÃO | 92726 | CONCRETAGEM DE VIGAS E LAJES, FCK=20 MPA, PARA LAJES MACIÇAS OU NERVURADAS COM USO DE BOMBA EM EDIFICAÇÃO COM ÁREA MÉDIA DE LAJES MAIOR QUE 20 M² - LANÇAMENTO, ADENSAMENTO E ACABAMENTO. AF_12/2015 | DESATIVAÇÃO
2022-02-01 | COMPOSIÇÃO | 92727 | CONCRETAGEM DE VIGAS E LAJES, FCK=20 MPA, PARA LAJES PREMOLDADAS COM JERICAS EM ELEVADOR DE CABO EM EDIFICAÇÃO DE MULTIPAVIMENTOS ATÉ 16 ANDARES, COM ÁREA MÉDIA DE LAJES MENOR OU IGUAL A 20 M² - LANÇAMENTO, ADENSAMENTO E ACABAMENTO. AF_12/2015 | DESATIVAÇÃO
2022-02-01 | COMPOSIÇÃO | 92728 | CONCRETAGEM DE VIGAS E LAJES, FCK=20 MPA, PARA LAJES PREMOLDADAS COM JERICAS EM ELEVADOR DE CABO EM EDIFICAÇÃO DE MULTIPAVIMENTOS ATÉ 16 ANDARES, COM ÁREA MÉDIA DE LAJES MAIOR QUE 20 M² - LANÇAMENTO, ADENSAMENTO E ACABAMENTO. AF_12/2015 | DESATIVAÇÃO
2022-02-01 | COMPOSIÇÃO | 92729 | CONCRETAGEM DE VIGAS E LAJES, FCK=20 MPA, PARA LAJES MACIÇAS OU NERVURADAS COM JERICAS EM ELEVADOR DE CABO EM EDIFICAÇÃO DE ATÉ 16 ANDARES, COM ÁREA MÉDIA DE LAJES MENOR OU IGUAL A 20 M² - LANÇAMENTO, ADENSAMENTO E ACABAMENTO. AF_12/2015 | DESATIVAÇÃO
2022-02-01 | COMPOSIÇÃO | 92730 | CONCRETAGEM DE VIGAS E LAJES, FCK=20 MPA, PARA LAJES MACIÇAS OU NERVURADAS COM JERICAS EM ELEVADOR DE CABO EM EDIFICAÇÃO DE MULTIPAVIMENTOS ATÉ 16 ANDARES, COM ÁREA MÉDIA DE LAJES MAIOR QUE 20 M² - LANÇAMENTO, ADENSAMENTO E ACABAMENTO. AF_12/2015 | DESATIVAÇÃO
2022-02-01 | COMPOSIÇÃO | 92731 | CONCRETAGEM DE VIGAS E LAJES, FCK=20 MPA, PARA LAJES PREMOLDADAS COM JERICAS EM CREMALHEIRA EM EDIFICAÇÃO DE MULTIPAVIMENTOS ATÉ 16 ANDARES, COM ÁREA MÉDIA DE LAJES MENOR OU IGUAL A 20 M² - LANÇAMENTO, ADENSAMENTO E ACABAMENTO. AF_12/2015 | DESATIVAÇÃO
2022-02-01 | COMPOSIÇÃO | 92732 | CONCRETAGEM DE VIGAS E LAJES, FCK=20 MPA, PARA LAJES PREMOLDADAS COM JERICAS EM CREMALHEIRA EM EDIFICAÇÃO DE MULTIPAVIMENTOS ATÉ 16 ANDARES, COM ÁREA MÉDIA DE LAJES MAIOR QUE 20 M² - LANÇAMENTO, ADENSAMENTO E ACABAMENTO. AF_12/2015 | DESATIVAÇÃO
2022-02-01 | COMPOSIÇÃO | 92733 | CONCRETAGEM DE VIGAS E LAJES, FCK=20 MPA, PARA LAJES MACIÇAS OU NERVURADAS COM JERICAS EM CREMALHEIRA EM EDIFICAÇÃO DE MULTIPAVIMENTOS ATÉ 16 ANDARES, COM ÁREA MÉDIA DE LAJES MENOR OU IGUAL A 20 M² - LANÇAMENTO, ADENSAMENTO E ACABAMENTO. AF_12/2015 | DESATIVAÇÃO
2022-02-01 | COMPOSIÇÃO | 92734 | CONCRETAGEM DE VIGAS E LAJES, FCK=20 MPA, PARA LAJES MACIÇAS OU NERVURADAS COM JERICAS EM CREMALHEIRA EM EDIFICAÇÃO DE MULTIPAVIMENTOS ATÉ 16 ANDARES, COM ÁREA MÉDIA DE LAJES MAIOR QUE 20 M² - LANÇAMENTO, ADENSAMENTO E ACABAMENTO. AF_12/2015 | DESATIVAÇÃO
2022-02-01 | COMPOSIÇÃO | 92735 | CONCRETAGEM DE VIGAS E LAJES, FCK=20 MPA, PARA LAJES PREMOLDADAS COM GRUA DE CAÇAMBA DE 350 L EM EDIFICAÇÃO DE MULTIPAVIMENTOS ATÉ 16 ANDARES, COM ÁREA MÉDIA DE LAJES MENOR OU IGUAL A 20 M² - LANÇAMENTO, ADENSAMENTO E ACABAMENTO. AF_12/2015 | DESATIVAÇÃO
2022-02-01 | COMPOSIÇÃO | 92736 | CONCRETAGEM DE VIGAS E LAJES, FCK=20 MPA, PARA LAJES PREMOLDADAS COM GRUA DE CAÇAMBA DE 350 L EM EDIFICAÇÃO DE MULTIPAVIMENTOS ATÉ 16 ANDARES, COM ÁREA MÉDIA DE LAJES MAIOR QUE 20 M² - LANÇAMENTO, ADENSAMENTO E ACABAMENTO. AF_12/2015 | DESATIVAÇÃO
2022-02-01 | COMPOSIÇÃO | 92739 | CONCRETAGEM DE VIGAS E LAJES, FCK=20 MPA, PARA LAJES MACIÇAS OU NERVURADAS COM GRUA DE CAÇAMBA DE 500 L EM EDIFICAÇÃO DE MULTIPAVIMENTOS ATÉ 16 ANDARES, COM ÁREA MÉDIA DE LAJES MENOR OU IGUAL A 20 M² - LANÇAMENTO, ADENSAMENTO E ACABAMENTO. AF_12/2015 | DESATIVAÇÃO
2022-02-01 | COMPOSIÇÃO | 92740 | CONCRETAGEM DE VIGAS E LAJES, FCK=20 MPA, PARA LAJES MACIÇAS OU NERVURADAS COM GRUA DE CAÇAMBA DE 500 L EM EDIFICAÇÃO DE MULTIPAVIMENTOS ATÉ 16 ANDARES, COM ÁREA MÉDIA DE LAJES MAIOR QUE 20 M² - LANÇAMENTO, ADENSAMENTO E ACABAMENTO. AF_12/2015 | DESATIVAÇÃO
2022-02-01 | COMPOSIÇÃO | 92741 | CONCRETAGEM DE VIGAS E LAJES, FCK=20 MPA, PARA QUALQUER TIPO DE LAJE COM BALDES EM EDIFICAÇÃO TÉRREA, COM ÁREA MÉDIA DE LAJES MENOR OU IGUAL A 20 M² - LANÇAMENTO, ADENSAMENTO E ACABAMENTO. AF_12/2015 | DESATIVAÇÃO
2022-02-01 | COMPOSIÇÃO | 92742 | CONCRETAGEM DE VIGAS E LAJES, FCK=20 MPA, PARA QUALQUER TIPO DE LAJE COM BALDES EM EDIFICAÇÃO DE MULTIPAVIMENTOS ATÉ 04 ANDARES, COM ÁREA MÉDIA DE LAJES MENOR OU IGUAL A 20 M² - LANÇAMENTO, ADENSAMENTO E ACABAMENTO. AF_12/2015 | DESATIVAÇÃO
2022-02-01 | COMPOSIÇÃO | 92873 | LANÇAMENTO COM USO DE BALDES, ADENSAMENTO E ACABAMENTO DE CONCRETO EM ESTRUTURAS. AF_12/2015 | DESATIVAÇÃO
2022-02-01 | COMPOSIÇÃO | 92874 | LANÇAMENTO COM USO DE BOMBA, ADENSAMENTO E ACABAMENTO DE CONCRETO EM ESTRUTURAS. AF_12/2015 | DESATIVAÇÃO
2022-02-01 | COMPOSIÇÃO | 103654 | TRANSFORMADOR DE DISTRIBUIÇÃO, 500KVA, TRIFÁSICO, 60 HZ, CLASSE 15 KV, IMERSO EM ÓLEO MINERAL, INSTALAÇÃO EM SOLO (NÃO INCLUSO ABRIGO) - FORNECIMENTO E INSTALAÇÃO. AF_02/2022 | CRIAÇÃO DE COMPOSIÇÃO COM CUSTO
2022-02-01 | COMPOSIÇÃO | 103655 | TRANSFORMADOR DE DISTRIBUIÇÃO, 750 KVA, TRIFÁSICO, 60 HZ, CLASSE 15 KV, IMERSO EM ÓLEO MINERAL, INSTALAÇÃO EM SOLO (NÃO INCLUSO ABRIGO) - FORNECIMENTO E INSTALAÇÃO. AF_02/2022 | CRIAÇÃO DE COMPOSIÇÃO COM CUSTO
2022-02-01 | COMPOSIÇÃO | 103656 | TRANSFORMADOR DE DISTRIBUIÇÃO, 1000 KVA, TRIFÁSICO, 60 HZ, CLASSE 15 KV, IMERSO EM ÓLEO MINERAL, INSTALAÇÃO EM SOLO (NÃO INCLUSO ABRIGO) - FORNECIMENTO E INSTALAÇÃO. AF_02/2022 | CRIAÇÃO DE COMPOSIÇÃO COM CUSTO
2022-02-01 | COMPOSIÇÃO | 103657 | VARREDEIRA DE GRAMA SINTÉTICA A GASOLINA, 2,4 CV, 4 TEMPOS - DEPRECIAÇÃO. AF_02/2022 | CRIAÇÃO DE COMPOSIÇÃO SEM CUSTO
2022-02-01 | COMPOSIÇÃO | 103658 | VARREDEIRA DE GRAMA SINTÉTICA A GASOLINA, 2,4 CV, 4 TEMPOS - JUROS. AF_02/2022 | CRIAÇÃO DE COMPOSIÇÃO SEM CUSTO
2022-02-01 | COMPOSIÇÃO | 103659 | VARREDEIRA DE GRAMA SINTÉTICA A GASOLINA, 2,4 CV, 4 TEMPOS - MANUTENÇÃO. AF_02/2022 | CRIAÇÃO DE COMPOSIÇÃO SEM CUSTO
2022-02-01 | COMPOSIÇÃO | 103660 | VARREDEIRA DE GRAMA SINTÉTICA A GASOLINA, 2,4 CV, 4 TEMPOS - MATERIAIS NA OPERAÇÃO. AF_02/2022 | CRIAÇÃO DE COMPOSIÇÃO COM CUSTO
2022-02-01 | COMPOSIÇÃO | 103661 | VARREDEIRA DE GRAMA SINTÉTICA A GASOLINA, 2,4 CV, 4 TEMPOS - CHP DIURNO. AF_02/2022 | CRIAÇÃO DE COMPOSIÇÃO SEM CUSTO
2022-02-01 | COMPOSIÇÃO | 103662 | VARREDEIRA DE GRAMA SINTÉTICA A GASOLINA, 2,4 CV, 4 TEMPOS - CHI DIURNO. AF_02/2022 | CRIAÇÃO DE COMPOSIÇÃO SEM CUSTO
2022-02-01 | COMPOSIÇÃO | 103663 | BATE ESTACA PARA INSTALAÇÃO DE DEFENSAS METÁLICAS (GUARD RAIL) FIXO - DEPRECIAÇÃO. AF_02/2022 | CRIAÇÃO DE COMPOSIÇÃO SEM CUSTO
2022-02-01 | COMPOSIÇÃO | 103664 | BATE ESTACA PARA INSTALAÇÃO DE DEFENSAS METÁLICAS (GUARD RAIL) FIXO - JUROS. AF_02/2022 | CRIAÇÃO DE COMPOSIÇÃO SEM CUSTO
2022-02-01 | COMPOSIÇÃO | 103665 | BATE ESTACA PARA INSTALAÇÃO DE DEFENSAS METÁLICAS (GUARD RAIL) FIXO - MANUTENÇÃO. AF_02/2022 | CRIAÇÃO DE COMPOSIÇÃO SEM CUSTO
2022-02-01 | COMPOSIÇÃO | 103666 | BATE ESTACA PARA INSTALAÇÃO DE DEFENSAS METÁLICAS (GUARD RAIL) FIXO - MATERIAIS NA OPERAÇÃO. AF_02/2022 | CRIAÇÃO DE COMPOSIÇÃO COM CUSTO
2022-02-01 | COMPOSIÇÃO | 103667 | BATE ESTACA PARA INSTALAÇÃO DE DEFENSAS METÁLICAS (GUARD RAIL) FIXO - CHP DIURNO. AF_02/2022 | CRIAÇÃO DE COMPOSIÇÃO SEM CUSTO
2022-02-01 | COMPOSIÇÃO | 103668 | BATE ESTACA PARA INSTALAÇÃO DE DEFENSAS METÁLICAS (GUARD RAIL) FIXO - CHI DIURNO. AF_02/2022 | CRIAÇÃO DE COMPOSIÇÃO SEM CUSTO
2022-02-01 | COMPOSIÇÃO | 103669 | CONCRETAGEM DE PILARES, FCK = 25 MPA, COM USO DE BALDES - LANÇAMENTO, ADENSAMENTO E ACABAMENTO. AF_02/2022 | CRIAÇÃO DE COMPOSIÇÃO COM CUSTO
2022-02-01 | COMPOSIÇÃO | 103670 | LANÇAMENTO COM USO DE BALDES, ADENSAMENTO E ACABAMENTO DE CONCRETO EM ESTRUTURAS. AF_02/2022 | CRIAÇÃO DE COMPOSIÇÃO COM CUSTO
2022-02-01 | COMPOSIÇÃO | 103671 | CONCRETAGEM DE PILARES, FCK = 25 MPA, COM USO DE GRUA - LANÇAMENTO, ADENSAMENTO E ACABAMENTO. AF_02/2022 | CRIAÇÃO DE COMPOSIÇÃO COM CUSTO
2022-02-01 | COMPOSIÇÃO | 103672 | CONCRETAGEM DE PILARES, FCK = 25 MPA, COM USO DE BOMBA - LANÇAMENTO, ADENSAMENTO E ACABAMENTO. AF_02/2022 | CRIAÇÃO DE COMPOSIÇÃO COM CUSTO
2022-02-01 | COMPOSIÇÃO | 103673 | LANÇAMENTO COM USO DE BOMBA, ADENSAMENTO E ACABAMENTO DE CONCRETO EM ESTRUTURAS. AF_02/2022 | CRIAÇÃO DE COMPOSIÇÃO COM CUSTO
2022-02-01 | COMPOSIÇÃO | 103674 | CONCRETAGEM DE VIGAS E LAJES, FCK=25 MPA, PARA LAJES PREMOLDADAS COM USO DE BOMBA - LANÇAMENTO, ADENSAMENTO E ACABAMENTO. AF_02/2022 | CRIAÇÃO DE COMPOSIÇÃO COM CUSTO
2022-02-01 | COMPOSIÇÃO | 103675 | CONCRETAGEM DE VIGAS E LAJES, FCK=25 MPA, PARA LAJES MACIÇAS OU NERVURADAS COM USO DE BOMBA - LANÇAMENTO, ADENSAMENTO E ACABAMENTO. AF_02/2022 | CRIAÇÃO DE COMPOSIÇÃO COM CUSTO
2022-02-01 | COMPOSIÇÃO | 103676 | CONCRETAGEM DE VIGAS E LAJES, FCK=25 MPA, PARA LAJES PREMOLDADAS COM JERICAS EM ELEVADOR DE CABO EM EDIFICAÇÃO DE MULTIPAVIMENTOS ATÉ 16 ANDARES - LANÇAMENTO, ADENSAMENTO E ACABAMENTO. AF_02/2022 | CRIAÇÃO DE COMPOSIÇÃO COM CUSTO
2022-02-01 | COMPOSIÇÃO | 103677 | CONCRETAGEM DE VIGAS E LAJES, FCK=25 MPA, PARA LAJES MACIÇAS OU NERVURADAS COM JERICAS EM ELEVADOR DE CABO EM EDIFICAÇÃO DE MULTIPAVIMENTOS ATÉ 16 ANDARES - LANÇAMENTO, ADENSAMENTO E ACABAMENTO. AF_02/2022 | CRIAÇÃO DE COMPOSIÇÃO COM CUSTO
2022-02-01 | COMPOSIÇÃO | 103678 | CONCRETAGEM DE VIGAS E LAJES, FCK=25 MPA, PARA LAJES PREMOLDADAS COM JERICAS EM CREMALHEIRA EM EDIFICAÇÃO DE MULTIPAVIMENTOS ATÉ 16 ANDARES - LANÇAMENTO, ADENSAMENTO E ACABAMENTO. AF_02/2022 | CRIAÇÃO DE COMPOSIÇÃO COM CUSTO
2022-02-01 | COMPOSIÇÃO | 103679 | CONCRETAGEM DE VIGAS E LAJES, FCK=25 MPA, PARA LAJES MACIÇAS OU NERVURADAS COM JERICAS EM CREMALHEIRA EM EDIFICAÇÃO DE MULTIPAVIMENTOS ATÉ 16 ANDARES - LANÇAMENTO, ADENSAMENTO E ACABAMENTO. AF_02/2022 | CRIAÇÃO DE COMPOSIÇÃO COM CUSTO
2022-02-01 | COMPOSIÇÃO | 103680 | CONCRETAGEM DE VIGAS E LAJES, FCK=25 MPA, PARA LAJES PREMOLDADAS COM GRUA DE CAÇAMBA DE 350 L EM EDIFICAÇÃO DE MULTIPAVIMENTOS ATÉ 16 ANDARES - LANÇAMENTO, ADENSAMENTO E ACABAMENTO. AF_02/2022 | CRIAÇÃO DE COMPOSIÇÃO COM CUSTO
2022-02-01 | COMPOSIÇÃO | 103681 | CONCRETAGEM DE VIGAS E LAJES, FCK=25 MPA, PARA LAJES MACIÇAS OU NERVURADAS COM GRUA DE CAÇAMBA DE 500 L EM EDIFICAÇÃO DE MULTIPAVIMENTOS ATÉ 16 ANDARES - LANÇAMENTO, ADENSAMENTO E ACABAMENTO. AF_02/2022 | CRIAÇÃO DE COMPOSIÇÃO COM CUSTO
2022-02-01 | COMPOSIÇÃO | 103682 | CONCRETAGEM DE VIGAS E LAJES, FCK=25 MPA, PARA QUALQUER TIPO DE LAJE COM BALDES EM EDIFICAÇÃO TÉRREA - LANÇAMENTO, ADENSAMENTO E ACABAMENTO. AF_02/2022 | CRIAÇÃO DE COMPOSIÇÃO COM CUSTO
2022-02-01 | COMPOSIÇÃO | 103683 | CONCRETAGEM DE VIGAS E LAJES, FCK=25 MPA, PARA QUALQUER TIPO DE LAJE COM BALDES EM EDIFICAÇÃO DE MULTIPAVIMENTOS ATÉ 04 ANDARES - LANÇAMENTO, ADENSAMENTO E ACABAMENTO. AF_02/2022 | CRIAÇÃO DE COMPOSIÇÃO COM CUSTO
2022-02-01 | COMPOSIÇÃO | 103684 | CONCRETAGEM DE RESERVATÓRIOS, FCK=25 MPA, COM USO DE BOMBA - LANÇAMENTO, ADENSAMENTO E ACABAMENTO. AF_02/2022 | CRIAÇÃO DE COMPOSIÇÃO COM CUSTO
2022-02-01 | COMPOSIÇÃO | 103685 | CONCRETAGEM DE MURETAS, FCK=25 MPA, COM USO DE BOMBA - LANÇAMENTO, ADENSAMENTO E ACABAMENTO. AF_02/2022 | CRIAÇÃO DE COMPOSIÇÃO COM CUSTO
2022-02-01 | COMPOSIÇÃO | 103686 | CONCRETAGEM DE ESCADAS, FCK=25 MPA, COM USO DE BOMBA - LANÇAMENTO, ADENSAMENTO E ACABAMENTO. AF_02/2022 | CRIAÇÃO DE COMPOSIÇÃO COM CUSTO
2022-02-01 | COMPOSIÇÃO | 103687 | CONCRETAGEM DE PILARES, FCK=25 MPA, COM USO DE JERICAS EM ELEVADOR DE CABO - LANÇAMENTO, ADENSAMENTO E ACABAMENTO. AF_02/2022 | CRIAÇÃO DE COMPOSIÇÃO COM CUSTO
2022-02-01 | COMPOSIÇÃO | 103688 | CONCRETAGEM DE PILARES, FCK=25 MPA, COM USO DE JERICAS EM CREMALHEIRA - LANÇAMENTO, ADENSAMENTO E ACABAMENTO. AF_02/2022 | CRIAÇÃO DE COMPOSIÇÃO COM CUSTO
2022-01-01 | INSUMO | 1 | ACETILENO (RECARGA DE GAS ACETILENO PARA CILINDRO DE CONJUNTO OXICORTE GRANDE) NAO INCLUI TROCA/MANUTENCAO DO CILINDRO | ALTERAÇÃO DE DESCRIÇÃO
2022-01-01 | INSUMO | 246 | AUXILIAR DE ENCANADOR OU BOMBEIRO HIDRAULICO (HORISTA) | ALTERAÇÃO DE FAMÍLIA/COEFICIENTE
2022-01-01 | INSUMO | 246 | AUXILIAR DE ENCANADOR OU BOMBEIRO HIDRAULICO (HORISTA) | ALTERAÇÃO DE DESCRIÇÃO
2022-01-01 | INSUMO | 1213 | CARPINTEIRO DE FORMAS OU OFICIAL (HORISTA) | ALTERAÇÃO DE DESCRIÇÃO
2022-01-01 | INSUMO | 1214 | CARPINTEIRO DE ESQUADRIAS (HORISTA) | ALTERAÇÃO DE FAMÍLIA/COEFICIENTE
2022-01-01 | INSUMO | 1214 | CARPINTEIRO DE ESQUADRIAS (HORISTA) | ALTERAÇÃO DE DESCRIÇÃO
2022-01-01 | INSUMO | 2696 | ENCANADOR OU BOMBEIRO HIDRAULICO (HORISTA) | ALTERAÇÃO DE DESCRIÇÃO
2022-01-01 | INSUMO | 2705 | ENERGIA ELETRICA ATE 2000 KWH INDUSTRIAL, SEM DEMANDA | ALTERAÇÃO DE UNIDADE
2022-01-01 | INSUMO | 3309 | GABIAO TIPO CAIXA MALHA HEXAGONAL 8 X 10 CM (ZN/AL), FIO 2,7 MM, H = 0,50 M | ALTERAÇÃO DE FAMÍLIA/COEFICIENTE
2022-01-01 | INSUMO | 3311 | GABIAO SACO MALHA HEXAGONAL 8 X 10 CM (ZN/AL REVESTIDO COM POLIMERO), FIO 2,4 MM, H = 0,65 M | ALTERAÇÃO DE FAMÍLIA/COEFICIENTE
2022-01-01 | INSUMO | 3312 | ARAME DE AMARRACAO PARA GABIAO GALVANIZADO, DIAMETRO 2,2 MM | ALTERAÇÃO DE FAMÍLIA/COEFICIENTE
2022-01-01 | INSUMO | 3313 | ARAME PROTEGIDO COM POLIMERO PARA GABIAO, DIAMETRO 2,2 MM | ALTERAÇÃO DE FAMÍLIA/COEFICIENTE
2022-01-01 | INSUMO | 3314 | GABIAO TIPO CAIXA MALHA HEXAGONAL 8 X 10 CM (ZN/AL REVESTIDO COM POLIMERO), FIO 2,4 MM, H = 0,50 M | ALTERAÇÃO DE FAMÍLIA/COEFICIENTE
2022-01-01 | INSUMO | 4763 | TAQUEADOR OU TAQUEIRO (HORISTA) | ALTERAÇÃO DE FAMÍLIA/COEFICIENTE
2022-01-01 | INSUMO | 4763 | TAQUEADOR OU TAQUEIRO (HORISTA) | ALTERAÇÃO DE DESCRIÇÃO
2022-01-01 | INSUMO | 4783 | PINTOR (HORISTA) | ALTERAÇÃO DE DESCRIÇÃO
2022-01-01 | INSUMO | 4785 | PINTOR PARA TINTA EPOXI (HORISTA) | ALTERAÇÃO DE FAMÍLIA/COEFICIENTE
2022-01-01 | INSUMO | 4785 | PINTOR PARA TINTA EPOXI (HORISTA) | ALTERAÇÃO DE DESCRIÇÃO
2022-01-01 | INSUMO | 5047 | CHAVE FUSIVEL PARA REDES DE DISTRIBUICAO, TENSAO DE 15,0 KV, CORRENTE NOMINAL DO PORTA FUSIVEL DE 100 A, CAPACIDADE DE INTERRUPCAO SIMETRICA DE 7,10 KA, CAPACIDADE DE INTERRUPCAO ASSIMETRICA 10,00 KA | DESATIVAÇÃO
2022-01-01 | INSUMO | 6117 | CARPINTEIRO AUXILIAR (HORISTA) | ALTERAÇÃO DE FAMÍLIA/COEFICIENTE
2022-01-01 | INSUMO | 6117 | CARPINTEIRO AUXILIAR (HORISTA) | ALTERAÇÃO DE DESCRIÇÃO
2022-01-01 | INSUMO | 6240 | TAMPAO FOFO SIMPLES COM BASE / REQUADRO, CLASSE D400 CARGA MAX. 40 T, REDONDO, TAMPA 600 MM (COM INSCRICAO EM RELEVO DO TIPO DE REDE) | ALTERAÇÃO DE DESCRIÇÃO
2022-01-01 | INSUMO | 6243 | TAMPAO FOFO SIMPLES COM BASE / REQUADRO, CLASSE B125 CARGA MAX. 12,5 T, REDONDO, TAMPA 600 MM (COM INSCRICAO EM RELEVO DO TIPO DE REDE) | ALTERAÇÃO DE DESCRIÇÃO
2022-01-01 | INSUMO | 10775 | LOCACAO DE CONTAINER 2,30 X 6,00 M, ALT. 2,50 M, COM 1 SANITARIO, PARA ESCRITORIO, COMPLETO, SEM DIVISORIAS INTERNAS (NAO INCLUI MOBILIZACAO/DESMOBILIZACAO) | ALTERAÇÃO DE DESCRIÇÃO
2022-01-01 | INSUMO | 10776 | LOCACAO DE CONTAINER 2,30 X 6,00 M, ALT. 2,50 M, PARA ESCRITORIO, SEM DIVISORIAS INTERNAS E SEM SANITARIO (NAO INCLUI MOBILIZACAO/DESMOBILIZACAO) | ALTERAÇÃO DE DESCRIÇÃO
2022-01-01 | INSUMO | 10777 | LOCACAO DE CONTAINER 2,30 X 4,30 M, ALT. 2,50 M, PARA SANITARIO, COM 3 BACIAS, 4 CHUVEIROS, 1 LAVATORIO E 1 MICTORIO (NAO INCLUI MOBILIZACAO/DESMOBILIZACAO) | ALTERAÇÃO DE DESCRIÇÃO
2022-01-01 | INSUMO | 10778 | LOCACAO DE CONTAINER 2,30 X 6,00 M, ALT. 2,50 M, PARA SANITARIO, COM 4 BACIAS, 8 CHUVEIROS,1 LAVATORIO E 1 MICTORIO (NAO INCLUI MOBILIZACAO/DESMOBILIZACAO) | ALTERAÇÃO DE DESCRIÇÃO
2022-01-01 | INSUMO | 10779 | LOCACAO DE CONTAINER 2,30 X 4,30 M, ALT. 2,50 M, P/ SANITARIO, C/ 5 BACIAS, 1 LAVATORIO E 4 MICTORIOS (NAO INCLUI MOBILIZACAO/DESMOBILIZACAO) | ALTERAÇÃO DE DESCRIÇÃO
2022-01-01 | INSUMO | 11296 | TAMPAO FOFO SIMPLES COM BASE / REQUADRO, CLASSE D400 CARGA MAX. 40 T, REDONDO, TAMPA 900 MM (COM INSCRICAO EM RELEVO DO TIPO DE REDE) | ALTERAÇÃO DE DESCRIÇÃO
2022-01-01 | INSUMO | 11299 | TAMPAO FOFO SIMPLES COM BASE / REQUADRO, R-2, CLASSE A15 CARGA MAX. 1,5 T, 550 X 1100 MM (COM INSCRICAO EM RELEVO DO TIPO DE REDE) | ALTERAÇÃO DE DESCRIÇÃO
2022-01-01 | INSUMO | 11301 | TAMPAO FOFO ARTICULADO, COM BASE / REQUADRO, CLASSE B125 CARGA MAX 12,5 T, REDONDO, TAMPA 600 MM (COM INSCRICAO EM RELEVO DO TIPO DE REDE) | ALTERAÇÃO DE DESCRIÇÃO
2022-01-01 | INSUMO | 11315 | TAMPAO FOFO SIMPLES COM BASE / REQUADRO, CLASSE A15 CARGA MAX. 1,5 T, 300 X 300 MM (COM INSCRICAO EM RELEVO DO TIPO DE REDE) | ALTERAÇÃO DE DESCRIÇÃO
2022-01-01 | INSUMO | 11316 | TAMPAO FOFO SIMPLES COM BASE / REQUADRO, CLASSE B125 CARGA MAX. 12,5 T, REDONDO, TAMPA 500 MM (COM INSCRICAO EM RELEVO DO TIPO DE REDE) | ALTERAÇÃO DE DESCRIÇÃO
2022-01-01 | INSUMO | 11588 | GABIAO MANTA (COLCHAO) MALHA HEXAGONAL 6 X 8 CM (ZN/AL REVESTIDO COM POLIMERO), FIO 2 MM, DIMENSOES 4,0 X 2,0 X 0,23 M (C X L X A) | ALTERAÇÃO DE FAMÍLIA/COEFICIENTE
2022-01-01 | INSUMO | 11592 | GABIAO TIPO CAIXA, MALHA HEXAGONAL 8 X 10 CM (ZN/AL REVESTIDO COM POLIMERO), FIO 2,4 MM, DIMENSOES 2,0 X 1,0 X 0,5 M (C X L X A) | ALTERAÇÃO DE FAMÍLIA/COEFICIENTE
2022-01-01 | INSUMO | 11593 | GABIAO TIPO CAIXA MALHA HEXAGONAL 8 X 10 CM (ZN/AL REVESTIDO COM POLIMERO), FIO 2,4 MM, DIMENSOES 2,0 X 1,0 X 1,0 M (C X L X A) | ALTERAÇÃO DE FAMÍLIA/COEFICIENTE
2022-01-01 | INSUMO | 11594 | GABIAO SACO MALHA HEXAGONAL 8 X 10 CM (ZN/AL REVESTIDO COM POLIMERO), FIO 2,4 MM, DIMENSOES 3,0 X 0,65 M | ALTERAÇÃO DE FAMÍLIA/COEFICIENTE
2022-01-01 | INSUMO | 11596 | GABIAO TIPO CAIXA, MALHA HEXAGONAL 8 X 10 CM (ZN/AL), FIO 2,7 MM, DIMENSOES 2,0 X 1,0 X 0,5 M (C X L X A) | ALTERAÇÃO DE FAMÍLIA/COEFICIENTE
2022-01-01 | INSUMO | 11597 | GABIAO TIPO CAIXA MALHA HEXAGONAL 8 X 10 CM (ZN/AL), FIO 2,7 MM, DIMENSOES 2,0 X 1,0 X 1,0 M (C X L X A) | ALTERAÇÃO DE FAMÍLIA/COEFICIENTE
2022-01-01 | INSUMO | 11599 | GABIAO SACO MALHA HEXAGONAL 8 X 10 CM (ZN/AL), FIO 2,7 MM, DIMENSOES 4,0 X 0,65 M | ALTERAÇÃO DE FAMÍLIA/COEFICIENTE
2022-01-01 | INSUMO | 12081 | CHAVE BLINDADA TRIPOLAR PARA MOTORES, DO TIPO FACA, COM PORTA FUSIVEL DO TIPO CARTUCHO, CORRENTE NOMINAL DE 30 A, TENSAO NOMINAL DE 250 V | DESATIVAÇÃO
2022-01-01 | INSUMO | 12082 | CHAVE BLINDADA TRIPOLAR PARA MOTORES, DO TIPO FACA, COM PORTA FUSIVEL DO TIPO CARTUCHO, CORRENTE NOMINAL DE 60 A, TENSAO NOMINAL DE 250 V | DESATIVAÇÃO
2022-01-01 | INSUMO | 12083 | CHAVE BLINDADA TRIPOLAR PARA MOTORES, DO TIPO FACA, COM PORTA FUSIVEL DO TIPO CARTUCHO, CORRENTE NOMINAL DE 100 A, TENSAO NOMINAL DE 250 V | DESATIVAÇÃO
2022-01-01 | INSUMO | 12868 | MARCENEIRO (HORISTA) | ALTERAÇÃO DE FAMÍLIA/COEFICIENTE
2022-01-01 | INSUMO | 12868 | MARCENEIRO (HORISTA) | ALTERAÇÃO DE DESCRIÇÃO
2022-01-01 | INSUMO | 12869 | TELHADOR / TELHADISTA (HORISTA) | ALTERAÇÃO DE FAMÍLIA/COEFICIENTE
2022-01-01 | INSUMO | 12869 | TELHADOR / TELHADISTA (HORISTA) | ALTERAÇÃO DE DESCRIÇÃO
2022-01-01 | INSUMO | 12874 | PINTOR DE LETREIROS (HORISTA) | ALTERAÇÃO DE FAMÍLIA/COEFICIENTE
2022-01-01 | INSUMO | 12874 | PINTOR DE LETREIROS (HORISTA) | ALTERAÇÃO DE DESCRIÇÃO
2022-01-01 | INSUMO | 13354 | CHAVE DE PARTIDA DIRETA TRIFASICA, COM CAIXA TERMOPLASTICA, COM FUSIVEL DE 25 A, PARA MOTOR COM POTENCIA DE 7,5 CV E TENSAO DE 380 V | DESATIVAÇÃO
2022-01-01 | INSUMO | 13369 | CHAVE SECCIONADORA-FUSIVEL BLINDADA TRIPOLAR, ABERTURA COM CARGA, PARA FUSIVEL NH00, CORRENTE NOMINAL DE 160 A, TENSAO DE 500 V | DESATIVAÇÃO
2022-01-01 | INSUMO | 13370 | CHAVE SECCIONADORA-FUSIVEL BLINDADA TRIPOLAR, ABERTURA COM CARGA, PARA FUSIVEL NH01, CORRENTE NOMINAL DE 250 A, TENSAO DE 500 V | DESATIVAÇÃO
2022-01-01 | INSUMO | 13374 | BASE UNIPOLAR PARA FUSIVEL NH1, CORRENTE NOMINAL DE 250 A, SEM CAPA | DESATIVAÇÃO
2022-01-01 | INSUMO | 13617 | PICAPE CABINE SIMPLES COM MOTOR 1.6 FLEX, CAMBIO MANUAL, POTENCIA 101/104 CV, 2 PORTAS | ALTERAÇÃO DE FAMÍLIA/COEFICIENTE
2022-01-01 | INSUMO | 14057 | CHAVE DE PARTIDA DIRETA TRIFASICA, COM CAIXA TERMOPLASTICA, COM FUSIVEL DE 35 A, PARA MOTOR COM POTENCIA DE 5 CV E TENSAO DE 220 V | DESATIVAÇÃO
2022-01-01 | INSUMO | 14058 | CHAVE DE PARTIDA DIRETA TRIFASICA, COM CAIXA TERMOPLASTICA, COM FUSIVEL DE 63 A, PARA MOTOR COM POTENCIA DE 10 CV E TENSAO DE 220 V | DESATIVAÇÃO
2022-01-01 | INSUMO | 14112 | TAMPAO FOFO SIMPLES COM BASE / REQUADRO, CLASSE A15 CARGA MAX. 1,5 T, 400 X 600 MM (COM INSCRICAO EM RELEVO DO TIPO DE REDE) | ALTERAÇÃO DE DESCRIÇÃO
2022-01-01 | INSUMO | 14250 | ENERGIA ELETRICA COMERCIAL, BAIXA TENSAO, RELATIVA AO CONSUMO DE ATE 100 KWH, INCLUINDO ICMS, PIS/PASEP E COFINS | ALTERAÇÃO DE UNIDADE
2022-01-01 | INSUMO | 21071 | TAMPAO FOFO SIMPLES COM BASE / REQUADRO, CLASSE A15 CARGA MAX. 1,5 T, 400 X 400 MM (COM INSCRICAO EM RELEVO DO TIPO DE REDE) | ALTERAÇÃO DE DESCRIÇÃO
2022-01-01 | INSUMO | 21090 | TAMPAO FOFO ARTICULADO, COM BASE / REQUADRO, CLASSE D400 CARGA MAX 40 T, REDONDO, TAMPA 600 MM (COM INSCRICAO EM RELEVO DO TIPO DE REDE) | ALTERAÇÃO DE DESCRIÇÃO
2022-01-01 | INSUMO | 34383 | GABIAO MANTA (COLCHAO) MALHA HEXAGONAL 6 X 8 CM (ZN/AL REVESTIDO COM POLIMERO), FIO 2 MM, DIMENSOES 4,0 X 2,0 X 0,3 M (C X L X A) | ALTERAÇÃO DE FAMÍLIA/COEFICIENTE
2022-01-01 | INSUMO | 34466 | AJUDANTE DE PINTOR (HORISTA) | ALTERAÇÃO DE FAMÍLIA/COEFICIENTE
2022-01-01 | INSUMO | 34466 | AJUDANTE DE PINTOR (HORISTA) | ALTERAÇÃO DE DESCRIÇÃO
2022-01-01 | INSUMO | 34612 | GABIAO TIPO CAIXA PARA SOLO REFORCADO, MALHA HEXAGONAL DE DUPLA TORCAO 8 X 10 CM (ZN/AL REVESTIDO COM POLIMERO), FIO 2,7 MM, DIMENSOES 2,0 X 1,0 X 0,5 M, COM CAUDA DE 3,0 M | ALTERAÇÃO DE FAMÍLIA/COEFICIENTE
2022-01-01 | INSUMO | 34630 | TELA EM MALHA HEXAGONAL DE DUPLA TORCAO 8 X 10 CM (ZN/AL REVESTIDO COM POLIMERO), FIO 2,7 MM, COM GEOMANTA OU BIOMANTA, DIMENSOES 4,0 X 2,0 X 0,6 M, COM INCLINACAO DE 70 GRAUS, PARA SOLO REFORCADO | ALTERAÇÃO DE FAMÍLIA/COEFICIENTE
2022-01-01 | INSUMO | 34633 | GABIAO TIPO CAIXA PARA SOLO REFORCADO, MALHA HEXAGONAL DE DUPLA TORCAO 8 X 10 CM (ZN/AL REVESTIDO COM POLIMERO), FIO 2,7 MM, DIMENSOES 2,0 X 1,0 X 1,0 M, COM CAUDA DE 4,0 M | ALTERAÇÃO DE FAMÍLIA/COEFICIENTE
2022-01-01 | INSUMO | 34635 | GABIAO TIPO CAIXA PARA SOLO REFORCADO, MALHA HEXAGONAL DE DUPLA TORCAO 8 X 10 CM (ZN/AL REVESTIDO COM POLIMERO), FIO 2,7 MM, DIMENSOES 2,0 X 1,0 X 1,0 M, COM CAUDA DE 3,0 M | ALTERAÇÃO DE FAMÍLIA/COEFICIENTE
2022-01-01 | INSUMO | 34800 | GABIAO TIPO CAIXA, MALHA HEXAGONAL 8 X 10 CM (ZN/AL REVESTIDO COM POLIMERO), FIO DE 2,4 MM, DIMENSOES 2,0 X 1,0 X 1,0 M (C X L X A) | ALTERAÇÃO DE FAMÍLIA/COEFICIENTE
2022-01-01 | INSUMO | 34802 | GABIAO MANTA (COLCHAO) MALHA HEXAGONAL 6 X 8 CM (ZN/AL REVESTIDO COM POLIMERO), DIMENSOES 4,0 X 2,0 X 0,17 M (C X L X A) FIO 2 MM | ALTERAÇÃO DE FAMÍLIA/COEFICIENTE
2022-01-01 | INSUMO | 34804 | GEOGRELHA TECIDA COM FILAMENTOS DE POLIESTER + PVC, RESISTENCIA LONGITUDINAL: 90 KN/M, RESISTENCIA TRANSVERSAL: 30 KN/M, ALONGAMENTO = 12 POR CENTO | ALTERAÇÃO DE FAMÍLIA/COEFICIENTE
2022-01-01 | INSUMO | 37712 | TELA ARAME GALVANIZADO REVESTIDO COM POLIMERO, MALHA HEXAGONAL DUPLA TORCAO, 8 X 10 CM (ZN/AL REVESTIDO COM POLIMERO), FIO *2,4* MM | ALTERAÇÃO DE FAMÍLIA/COEFICIENTE
2022-01-01 | INSUMO | 37748 | CAMINHAO TOCO, PESO BRUTO TOTAL 14300 KG, CARGA UTIL MAXIMA 9710 KG, DISTANCIA ENTRE EIXOS 3,56 M, POTENCIA 185 CV (INCLUI CABINE E CHASSI, NAO INCLUI CARROCERIA) | DESATIVAÇÃO
2022-01-01 | INSUMO | 37753 | CAMINHAO TOCO, PESO BRUTO TOTAL 9600 KG, CARGA UTIL MAXIMA 6200 KG, DISTANCIA ENTRE EIXOS 3,10 M, POTENCIA 156 CV (INCLUI CABINE E CHASSI, NAO INCLUI CARROCERIA) | DESATIVAÇÃO
2022-01-01 | INSUMO | 40436 | GABIAO TIPO CAIXA, MALHA HEXAGONAL 8 X 10 CM (ZN/AL), FIO DE 2,7 MM, DIMENSOES 5,0 X 1,0 X 1,0 M (C X L X A) | ALTERAÇÃO DE FAMÍLIA/COEFICIENTE
2022-01-01 | INSUMO | 40438 | GABIAO TIPO CAIXA, MALHA HEXAGONAL 8 X 10 CM (ZN/AL), FIO DE 2,7 MM, DIMENSOES 2,0 X 1,0 X 1,0 M (C X L X A) | ALTERAÇÃO DE FAMÍLIA/COEFICIENTE
2022-01-01 | INSUMO | 40440 | GABIAO TIPO CAIXA PARA SOLO REFORCADO, MALHA HEXAGONAL 8 X 10 CM (ZN/AL REVESTIDO COM POLIMERO), FIO 2,7 MM, DIMENSOES 2,0 X 1,0 X 0,5 M, COM CAUDA DE 4,0 M | ALTERAÇÃO DE FAMÍLIA/COEFICIENTE
2022-01-01 | INSUMO | 40441 | GABIAO TIPO CAIXA PARA SOLO REFORCADO, MALHA HEXAGONAL 8 X 10 CM (ZN/AL REVESTIDO COM POLIMERO), FIO 2,7 MM, DIMENSOES 2,0 X 1,0 X 1,0 M, COM CAUDA DE 4,0 M | ALTERAÇÃO DE FAMÍLIA/COEFICIENTE
2022-01-01 | INSUMO | 40449 | GABIAO TIPO CAIXA TRAPEZOIDAL, MALHA HEXAGONAL 10 X 12 CM (ZN/AL REVESTIDO COM POLIMERO) FIO 2,7 MM, FACE COM 65 GRAUS, COM GEOSSINTETICO, DIMENSOES 2,0 X 1,5 X 1,0 M (C X L X A) | ALTERAÇÃO DE FAMÍLIA/COEFICIENTE
2022-01-01 | INSUMO | 40451 | GABIAO MANTA (COLCHAO) MALHA HEXAGONAL 6 X 8 CM (ZN/AL REVESTIDO COM POLIMERO), FIO 2,0 MM, DIMENSOES 5,0 X 2,0 X 0,17 M (C X L X A) | ALTERAÇÃO DE FAMÍLIA/COEFICIENTE
2022-01-01 | INSUMO | 40452 | GABIAO MANTA (COLCHAO) MALHA HEXAGONAL 6 X 8 CM (ZN/AL REVESTIDO COM POLIMERO), FIO 2,0 MM, DIMENSOES 5,0 X 2,0 X 0,30 M (C X L X A) | ALTERAÇÃO DE FAMÍLIA/COEFICIENTE
2022-01-01 | INSUMO | 40453 | GABIAO MANTA (COLCHAO) MALHA HEXAGONAL 6 X 8 CM (ZN/AL REVESTIDO COM POLIMERO), FIO 2,0 MM, DIMENSOES 5,0 X 2,0 X 0,23 M (C X L X A) | ALTERAÇÃO DE FAMÍLIA/COEFICIENTE
2022-01-01 | INSUMO | 40913 | CARPINTEIRO AUXILIAR (MENSALISTA) | ALTERAÇÃO DE FAMÍLIA/COEFICIENTE
2022-01-01 | INSUMO | 40915 | CARPINTEIRO DE ESQUADRIAS (MENSALISTA) | ALTERAÇÃO DE FAMÍLIA/COEFICIENTE
2022-01-01 | INSUMO | 40916 | MARCENEIRO (MENSALISTA) | ALTERAÇÃO DE FAMÍLIA/COEFICIENTE
2022-01-01 | INSUMO | 40927 | AUXILIAR DE ENCANADOR OU BOMBEIRO HIDRAULICO (MENSALISTA) | ALTERAÇÃO DE FAMÍLIA/COEFICIENTE
2022-01-01 | INSUMO | 41070 | TAQUEADOR OU TAQUEIRO (MENSALISTA) | ALTERAÇÃO DE FAMÍLIA/COEFICIENTE
2022-01-01 | INSUMO | 41081 | PINTOR PARA TINTA EPOXI (MENSALISTA) | ALTERAÇÃO DE FAMÍLIA/COEFICIENTE
2022-01-01 | INSUMO | 41082 | PINTOR DE LETREIROS (MENSALISTA) | ALTERAÇÃO DE FAMÍLIA/COEFICIENTE
2022-01-01 | INSUMO | 41083 | AJUDANTE DE PINTOR (MENSALISTA) | ALTERAÇÃO DE FAMÍLIA/COEFICIENTE
2022-01-01 | INSUMO | 41097 | TELHADOR / TELHADISTA (MENSALISTA) | ALTERAÇÃO DE FAMÍLIA/COEFICIENTE
2022-01-01 | INSUMO | 44781 | PLACA DE ADVERTENCIA DE SINALIZACAO VERTICAL, EM CHAPA DE ACO COM ESPESSURA DE 1,25MM, PELICULA RETRORREFLETIVA PRISMATICO, TIPO I PRODUZIDA COM MICROPRISMAS NÃO METALIZADOS , SEM ELEMENTOS DE FIXACAO | CRIAÇÃO DE INSUMO SEM PREÇO
2022-01-01 | INSUMO | 44782 | PLACA DE ADVERTENCIA DE SINALIZACAO VERTICAL, EM CHAPA DE ALUMINIO COM ESPESSURA DE 1,5MM, PELICULA RETRORREFLETIVA PRISMATICO, TIPO I PRODUZIDA COM MICROPRISMAS NÃO METALIZADOS, SEM ELEMENTOS DE FIXACAO | CRIAÇÃO DE INSUMO SEM PREÇO
2022-01-01 | COMPOSIÇÃO | 98635 | CONTENÇÃO EM PAREDE DIAFRAGMA COM 30 CM DE ESPESSURA E PROFUNDIDADE MENOR OU IGUAL A 10 M. AF_06/2018 | CRIAÇÃO DE COMPOSIÇÃO SEM CUSTO
2022-01-01 | COMPOSIÇÃO | 98636 | CONTENÇÃO EM PAREDE DIAFRAGMA COM 30 CM DE ESPESSURA E PROFUNDIDADE MAIOR QUE 10 M E MENOR OU IGUAL A 15 M. AF_06/2018 | CRIAÇÃO DE COMPOSIÇÃO SEM CUSTO
2022-01-01 | COMPOSIÇÃO | 98637 | CONTENÇÃO EM PAREDE DIAFRAGMA COM 30 CM DE ESPESSURA E PROFUNDIDADE MAIOR QUE 15 M E MENOR OU IGUAL A 20 M. AF_06/2018 | CRIAÇÃO DE COMPOSIÇÃO SEM CUSTO
2022-01-01 | COMPOSIÇÃO | 98638 | CONTENÇÃO EM PAREDE DIAFRAGMA COM 30 CM DE ESPESSURA E PROFUNDIDADE MAIOR QUE 20 M E MENOR OU IGUAL A 25 M. AF_06/2018 | CRIAÇÃO DE COMPOSIÇÃO SEM CUSTO
2022-01-01 | COMPOSIÇÃO | 98639 | CONTENÇÃO EM PAREDE DIAFRAGMA COM 40 CM DE ESPESSURA E PROFUNDIDADE MENOR OU IGUAL A 10 M. AF_06/2018 | CRIAÇÃO DE COMPOSIÇÃO SEM CUSTO
2022-01-01 | COMPOSIÇÃO | 98640 | CONTENÇÃO EM PAREDE DIAFRAGMA COM 40 CM DE ESPESSURA E PROFUNDIDADE MAIOR QUE 10 M E MENOR OU IGUAL A 15 M. AF_06/2018 | CRIAÇÃO DE COMPOSIÇÃO SEM CUSTO
2022-01-01 | COMPOSIÇÃO | 98641 | CONTENÇÃO EM PAREDE DIAFRAGMA COM 40 CM DE ESPESSURA E PROFUNDIDADE MAIOR QUE 15 M E MENOR OU IGUAL A 20 M. AF_06/2018 | CRIAÇÃO DE COMPOSIÇÃO SEM CUSTO
2022-01-01 | COMPOSIÇÃO | 98642 | CONTENÇÃO EM PAREDE DIAFRAGMA COM 40 CM DE ESPESSURA E PROFUNDIDADE MAIOR QUE 20 M E MENOR OU IGUAL A 25 M. AF_06/2018 | CRIAÇÃO DE COMPOSIÇÃO SEM CUSTO
2022-01-01 | COMPOSIÇÃO | 98643 | CONTENÇÃO EM PAREDE DIAFRAGMA COM 50 CM DE ESPESSURA E PROFUNDIDADE MENOR OU IGUAL A 10 M. AF_06/2018 | CRIAÇÃO DE COMPOSIÇÃO SEM CUSTO
2022-01-01 | COMPOSIÇÃO | 98644 | CONTENÇÃO EM PAREDE DIAFRAGMA COM 50 CM DE ESPESSURA E PROFUNDIDADE MAIOR QUE 10 M E MENOR OU IGUAL A 15 M. AF_06/2018 | CRIAÇÃO DE COMPOSIÇÃO SEM CUSTO
2022-01-01 | COMPOSIÇÃO | 98645 | CONTENÇÃO EM PAREDE DIAFRAGMA COM 50 CM DE ESPESSURA E PROFUNDIDADE MAIOR QUE 15 M E MENOR OU IGUAL A 20 M. AF_06/2018 | CRIAÇÃO DE COMPOSIÇÃO SEM CUSTO
2022-01-01 | COMPOSIÇÃO | 98646 | CONTENÇÃO EM PAREDE DIAFRAGMA COM 50 CM DE ESPESSURA E PROFUNDIDADE MAIOR QUE 20 M E MENOR OU IGUAL A 25 M. AF_06/2018 | CRIAÇÃO DE COMPOSIÇÃO SEM CUSTO
2022-01-01 | COMPOSIÇÃO | 98647 | CONTENÇÃO EM PAREDE DIAFRAGMA COM 60 CM DE ESPESSURA E PROFUNDIDADE MENOR OU IGUAL A 10 M. AF_06/2018 | CRIAÇÃO DE COMPOSIÇÃO SEM CUSTO
2022-01-01 | COMPOSIÇÃO | 98648 | CONTENÇÃO EM PAREDE DIAFRAGMA COM 60 CM DE ESPESSURA E PROFUNDIDADE MAIOR QUE 10 M E MENOR OU IGUAL A 15 M. AF_06/2018 | CRIAÇÃO DE COMPOSIÇÃO SEM CUSTO
2022-01-01 | COMPOSIÇÃO | 98649 | CONTENÇÃO EM PAREDE DIAFRAGMA COM 60 CM DE ESPESSURA E PROFUNDIDADE MAIOR QUE 15 M E MENOR OU IGUAL A 20 M AF_06/2018 | CRIAÇÃO DE COMPOSIÇÃO SEM CUSTO
2022-01-01 | COMPOSIÇÃO | 98650 | CONTENÇÃO EM PAREDE DIAFRAGMA COM 60 CM DE ESPESSURA E PROFUNDIDADE MAIOR QUE 20 M E MENOR OU IGUAL A 25 M. AF_06/2018 | CRIAÇÃO DE COMPOSIÇÃO SEM CUSTO
2022-01-01 | COMPOSIÇÃO | 98651 | CONTENÇÃO EM PAREDE DIAFRAGMA COM 80 CM DE ESPESSURA E PROFUNDIDADE MENOR OU IGUAL A 10 M. AF_06/2018 | CRIAÇÃO DE COMPOSIÇÃO SEM CUSTO
2022-01-01 | COMPOSIÇÃO | 98652 | CONTENÇÃO EM PAREDE DIAFRAGMA COM 80 CM DE ESPESSURA E PROFUNDIDADE MAIOR QUE 10 M E MENOR OU IGUAL A 15 M. AF_06/2018 | CRIAÇÃO DE COMPOSIÇÃO SEM CUSTO
2022-01-01 | COMPOSIÇÃO | 98653 | CONTENÇÃO EM PAREDE DIAFRAGMA COM 80 CM DE ESPESSURA E PROFUNDIDADE MAIOR QUE 15 M E MENOR OU IGUAL A 20 M. AF_06/2018 | CRIAÇÃO DE COMPOSIÇÃO SEM CUSTO
2022-01-01 | COMPOSIÇÃO | 98654 | CONTENÇÃO EM PAREDE DIAFRAGMA COM 80 CM DE ESPESSURA E PROFUNDIDADE MAIOR QUE 20 M E MENOR OU IGUAL A 25 M. AF_06/2018 | CRIAÇÃO DE COMPOSIÇÃO SEM CUSTO
2022-01-01 | COMPOSIÇÃO | 101182 | ESTACA CIRCULAR ESCAVADA COM FLUIDO ESTABILIZANTE (ESTACÃO), DIÂMETRO DE 80CM (EXCLUSIVE MOBILIZAÇÃO E DESMOBILIZAÇÃO). AF_05/2020 | CRIAÇÃO DE COMPOSIÇÃO SEM CUSTO
2022-01-01 | COMPOSIÇÃO | 101183 | ESTACA CIRCULAR ESCAVADA COM FLUIDO ESTABILIZANTE (ESTACÃO), DIÂMETRO DE 110CM (EXCLUSIVE MOBILIZAÇÃO E DESMOBILIZAÇÃO). AF_05/2020 | CRIAÇÃO DE COMPOSIÇÃO SEM CUSTO
2022-01-01 | COMPOSIÇÃO | 101184 | ESTACA CIRCULAR ESCAVADA COM FLUIDO ESTABILIZANTE (ESTACÃO), DIÂMETRO DE 140CM (EXCLUSIVE MOBILIZAÇÃO E DESMOBILIZAÇÃO). AF_05/2020 | CRIAÇÃO DE COMPOSIÇÃO SEM CUSTO
2022-01-01 | COMPOSIÇÃO | 101185 | ESTACA RETANGULAR ESCAVADA COM FLUIDO ESTABILIZANTE (BARRETE), 40 X 250CM (EXCLUSIVE MOBILIZAÇÃO E DESMOBILIZAÇÃO). AF_05/2020 | CRIAÇÃO DE COMPOSIÇÃO SEM CUSTO
2022-01-01 | COMPOSIÇÃO | 101186 | ESTACA RETANGULAR ESCAVADA COM FLUIDO ESTABILIZANTE (BARRETE), 60 X 250CM (EXCLUSIVE MOBILIZAÇÃO E DESMOBILIZAÇÃO). AF_05/2020 | CRIAÇÃO DE COMPOSIÇÃO SEM CUSTO
2022-01-01 | COMPOSIÇÃO | 101187 | ESTACA RETANGULAR ESCAVADA COM FLUIDO ESTABILIZANTE (BARRETE), 80 X 250CM (EXCLUSIVE MOBILIZAÇÃO E DESMOBILIZAÇÃO). AF_05/2020 | CRIAÇÃO DE COMPOSIÇÃO SEM CUSTO
2022-01-01 | COMPOSIÇÃO | 103587 | PERFURAÇÃO HORIZONTAL DIRECIONAL E INSTALAÇÃO DE TUBULAÇÃO PEAD 20 MM, EM SOLO MOLE. AF_01/2022 | CRIAÇÃO DE COMPOSIÇÃO SEM CUSTO
2022-01-01 | COMPOSIÇÃO | 103588 | PERFURAÇÃO HORIZONTAL DIRECIONAL E INSTALAÇÃO DE TUBULAÇÃO PEAD 32 MM, EM SOLO MOLE. AF_01/2022 | CRIAÇÃO DE COMPOSIÇÃO SEM CUSTO
2022-01-01 | COMPOSIÇÃO | 103589 | PERFURAÇÃO HORIZONTAL DIRECIONAL E INSTALAÇÃO DE TUBULAÇÃO PEAD 50 MM, EM SOLO MOLE. AF_01/2022 | CRIAÇÃO DE COMPOSIÇÃO SEM CUSTO
2022-01-01 | COMPOSIÇÃO | 103590 | PERFURAÇÃO HORIZONTAL DIRECIONAL E INSTALAÇÃO DE TUBULAÇÃO PEAD 63 MM, EM SOLO MOLE. AF_01/2022 | CRIAÇÃO DE COMPOSIÇÃO SEM CUSTO
2022-01-01 | COMPOSIÇÃO | 103591 | PERFURAÇÃO HORIZONTAL DIRECIONAL E INSTALAÇÃO DE TUBULAÇÃO PEAD 75 MM, EM SOLO MOLE. AF_01/2022 | CRIAÇÃO DE COMPOSIÇÃO SEM CUSTO
2022-01-01 | COMPOSIÇÃO | 103592 | PERFURAÇÃO HORIZONTAL DIRECIONAL E INSTALAÇÃO DE TUBULAÇÃO PEAD 90 MM, EM SOLO MOLE. AF_01/2022 | CRIAÇÃO DE COMPOSIÇÃO SEM CUSTO
2022-01-01 | COMPOSIÇÃO | 103593 | PERFURAÇÃO HORIZONTAL DIRECIONAL E INSTALAÇÃO DE TUBULAÇÃO PEAD 110 MM, EM SOLO MOLE. AF_01/2022 | CRIAÇÃO DE COMPOSIÇÃO SEM CUSTO
2022-01-01 | COMPOSIÇÃO | 103594 | PERFURAÇÃO HORIZONTAL DIRECIONAL E INSTALAÇÃO DE TUBULAÇÃO PEAD 160 MM, EM SOLO MOLE. AF_01/2022 | CRIAÇÃO DE COMPOSIÇÃO SEM CUSTO
2022-01-01 | COMPOSIÇÃO | 103595 | PERFURAÇÃO HORIZONTAL DIRECIONAL E INSTALAÇÃO DE TUBULAÇÃO PEAD 180 MM, EM SOLO MOLE. AF_01/2022 | CRIAÇÃO DE COMPOSIÇÃO SEM CUSTO
2022-01-01 | COMPOSIÇÃO | 103596 | PERFURAÇÃO HORIZONTAL DIRECIONAL E INSTALAÇÃO DE TUBULAÇÃO PEAD 200 MM, EM SOLO MOLE. AF_01/2022 | CRIAÇÃO DE COMPOSIÇÃO SEM CUSTO
2022-01-01 | COMPOSIÇÃO | 103597 | PERFURAÇÃO HORIZONTAL DIRECIONAL E INSTALAÇÃO DE TUBULAÇÃO PEAD 225 MM, EM SOLO MOLE. AF_01/2022 | CRIAÇÃO DE COMPOSIÇÃO SEM CUSTO
2022-01-01 | COMPOSIÇÃO | 103598 | PERFURAÇÃO HORIZONTAL DIRECIONAL E INSTALAÇÃO DE TUBULAÇÃO PEAD 250 MM, EM SOLO MOLE. AF_01/2022 | CRIAÇÃO DE COMPOSIÇÃO SEM CUSTO
2022-01-01 | COMPOSIÇÃO | 103599 | PERFURAÇÃO HORIZONTAL DIRECIONAL E INSTALAÇÃO DE TUBULAÇÃO PEAD 280 MM, EM SOLO MOLE. AF_01/2022 | CRIAÇÃO DE COMPOSIÇÃO SEM CUSTO
2022-01-01 | COMPOSIÇÃO | 103600 | PERFURAÇÃO HORIZONTAL DIRECIONAL E INSTALAÇÃO DE TUBULAÇÃO PEAD 315 MM, EM SOLO MOLE. AF_01/2022 | CRIAÇÃO DE COMPOSIÇÃO SEM CUSTO
2022-01-01 | COMPOSIÇÃO | 103601 | PERFURAÇÃO HORIZONTAL DIRECIONAL E INSTALAÇÃO DE TUBULAÇÃO PEAD 355 MM, EM SOLO MOLE. AF_01/2022 | CRIAÇÃO DE COMPOSIÇÃO SEM CUSTO
2022-01-01 | COMPOSIÇÃO | 103602 | PERFURAÇÃO HORIZONTAL DIRECIONAL E INSTALAÇÃO DE TUBULAÇÃO PEAD 400 MM, EM SOLO MOLE. AF_01/2022 | CRIAÇÃO DE COMPOSIÇÃO SEM CUSTO
2022-01-01 | COMPOSIÇÃO | 103603 | PERFURAÇÃO HORIZONTAL DIRECIONAL E INSTALAÇÃO DE TUBULAÇÃO PEAD 450 MM, EM SOLO MOLE. AF_01/2022 | CRIAÇÃO DE COMPOSIÇÃO SEM CUSTO
2022-01-01 | COMPOSIÇÃO | 103604 | PERFURAÇÃO HORIZONTAL DIRECIONAL E INSTALAÇÃO DE TUBULAÇÃO PEAD 500 MM, EM SOLO MOLE. AF_01/2022 | CRIAÇÃO DE COMPOSIÇÃO SEM CUSTO
2022-01-01 | COMPOSIÇÃO | 103605 | PERFURAÇÃO HORIZONTAL DIRECIONAL E INSTALAÇÃO DE TUBULAÇÃO PEAD 560 MM, EM SOLO MOLE. AF_01/2022 | CRIAÇÃO DE COMPOSIÇÃO SEM CUSTO
2022-01-01 | COMPOSIÇÃO | 103606 | PERFURAÇÃO HORIZONTAL DIRECIONAL E INSTALAÇÃO DE TUBULAÇÃO PEAD 630 MM, EM SOLO MOLE. AF_01/2022 | CRIAÇÃO DE COMPOSIÇÃO SEM CUSTO
2022-01-01 | COMPOSIÇÃO | 103607 | PERFURAÇÃO HORIZONTAL DIRECIONAL E INSTALAÇÃO DE TUBULAÇÃO PEAD 710 MM, EM SOLO MOLE. AF_01/2022 | CRIAÇÃO DE COMPOSIÇÃO SEM CUSTO
2022-01-01 | COMPOSIÇÃO | 103608 | PERFURAÇÃO HORIZONTAL DIRECIONAL E INSTALAÇÃO DE TUBULAÇÃO PEAD 800 MM, EM SOLO MOLE. AF_01/2022 | CRIAÇÃO DE COMPOSIÇÃO SEM CUSTO
2022-01-01 | COMPOSIÇÃO | 103609 | PERFURAÇÃO HORIZONTAL DIRECIONAL E INSTALAÇÃO DE TUBULAÇÃO PEAD 20 MM, EM SOLO DE 1ª CATEGORIA. AF_01/2022 | CRIAÇÃO DE COMPOSIÇÃO SEM CUSTO
2022-01-01 | COMPOSIÇÃO | 103610 | PERFURAÇÃO HORIZONTAL DIRECIONAL E INSTALAÇÃO DE TUBULAÇÃO PEAD 32 MM, EM SOLO DE 1ª CATEGORIA. AF_01/2022 | CRIAÇÃO DE COMPOSIÇÃO SEM CUSTO
2022-01-01 | COMPOSIÇÃO | 103611 | PERFURAÇÃO HORIZONTAL DIRECIONAL E INSTALAÇÃO DE TUBULAÇÃO PEAD 50 MM, EM SOLO DE 1ª CATEGORIA. AF_01/2022 | CRIAÇÃO DE COMPOSIÇÃO SEM CUSTO
2022-01-01 | COMPOSIÇÃO | 103612 | PERFURAÇÃO HORIZONTAL DIRECIONAL E INSTALAÇÃO DE TUBULAÇÃO PEAD 63 MM, EM SOLO DE 1ª CATEGORIA. AF_01/2022 | CRIAÇÃO DE COMPOSIÇÃO SEM CUSTO
2022-01-01 | COMPOSIÇÃO | 103613 | PERFURAÇÃO HORIZONTAL DIRECIONAL E INSTALAÇÃO DE TUBULAÇÃO PEAD 75 MM, EM SOLO DE 1ª CATEGORIA. AF_01/2022 | CRIAÇÃO DE COMPOSIÇÃO SEM CUSTO
2022-01-01 | COMPOSIÇÃO | 103614 | PERFURAÇÃO HORIZONTAL DIRECIONAL E INSTALAÇÃO DE TUBULAÇÃO PEAD 90 MM, EM SOLO DE 1ª CATEGORIA. AF_01/2022 | CRIAÇÃO DE COMPOSIÇÃO SEM CUSTO
2022-01-01 | COMPOSIÇÃO | 103615 | PERFURAÇÃO HORIZONTAL DIRECIONAL E INSTALAÇÃO DE TUBULAÇÃO PEAD 110 MM, EM SOLO DE 1ª CATEGORIA. AF_01/2022 | CRIAÇÃO DE COMPOSIÇÃO SEM CUSTO
2022-01-01 | COMPOSIÇÃO | 103616 | PERFURAÇÃO HORIZONTAL DIRECIONAL E INSTALAÇÃO DE TUBULAÇÃO PEAD 160 MM, EM SOLO DE 1ª CATEGORIA. AF_01/2022 | CRIAÇÃO DE COMPOSIÇÃO SEM CUSTO
2022-01-01 | COMPOSIÇÃO | 103617 | PERFURAÇÃO HORIZONTAL DIRECIONAL E INSTALAÇÃO DE TUBULAÇÃO PEAD 180 MM, EM SOLO DE 1ª CATEGORIA. AF_01/2022 | CRIAÇÃO DE COMPOSIÇÃO SEM CUSTO
2022-01-01 | COMPOSIÇÃO | 103618 | PERFURAÇÃO HORIZONTAL DIRECIONAL E INSTALAÇÃO DE TUBULAÇÃO PEAD 200 MM, EM SOLO DE 1ª CATEGORIA. AF_01/2022 | CRIAÇÃO DE COMPOSIÇÃO SEM CUSTO
2022-01-01 | COMPOSIÇÃO | 103619 | PERFURAÇÃO HORIZONTAL DIRECIONAL E INSTALAÇÃO DE TUBULAÇÃO PEAD 225 MM, EM SOLO DE 1ª CATEGORIA. AF_01/2022 | CRIAÇÃO DE COMPOSIÇÃO SEM CUSTO
2022-01-01 | COMPOSIÇÃO | 103620 | PERFURAÇÃO HORIZONTAL DIRECIONAL E INSTALAÇÃO DE TUBULAÇÃO PEAD 250 MM, EM SOLO DE 1ª CATEGORIA. AF_01/2022 | CRIAÇÃO DE COMPOSIÇÃO SEM CUSTO
2022-01-01 | COMPOSIÇÃO | 103621 | PERFURAÇÃO HORIZONTAL DIRECIONAL E INSTALAÇÃO DE TUBULAÇÃO PEAD 280 MM, EM SOLO DE 1ª CATEGORIA. AF_01/2022 | CRIAÇÃO DE COMPOSIÇÃO SEM CUSTO
2022-01-01 | COMPOSIÇÃO | 103622 | PERFURAÇÃO HORIZONTAL DIRECIONAL E INSTALAÇÃO DE TUBULAÇÃO PEAD 315 MM, EM SOLO DE 1ª CATEGORIA. AF_01/2022 | CRIAÇÃO DE COMPOSIÇÃO SEM CUSTO
2022-01-01 | COMPOSIÇÃO | 103623 | PERFURAÇÃO HORIZONTAL DIRECIONAL E INSTALAÇÃO DE TUBULAÇÃO PEAD 355 MM, EM SOLO DE 1ª CATEGORIA. AF_01/2022 | CRIAÇÃO DE COMPOSIÇÃO SEM CUSTO
2022-01-01 | COMPOSIÇÃO | 103624 | PERFURAÇÃO HORIZONTAL DIRECIONAL E INSTALAÇÃO DE TUBULAÇÃO PEAD 400 MM, EM SOLO DE 1ª CATEGORIA. AF_01/2022 | CRIAÇÃO DE COMPOSIÇÃO SEM CUSTO
2022-01-01 | COMPOSIÇÃO | 103625 | PERFURAÇÃO HORIZONTAL DIRECIONAL E INSTALAÇÃO DE TUBULAÇÃO PEAD 450 MM, EM SOLO DE 1ª CATEGORIA. AF_01/2022 | CRIAÇÃO DE COMPOSIÇÃO SEM CUSTO
2022-01-01 | COMPOSIÇÃO | 103626 | PERFURAÇÃO HORIZONTAL DIRECIONAL E INSTALAÇÃO DE TUBULAÇÃO PEAD 500 MM, EM SOLO DE 1ª CATEGORIA. AF_01/2022 | CRIAÇÃO DE COMPOSIÇÃO SEM CUSTO
2022-01-01 | COMPOSIÇÃO | 103627 | PERFURAÇÃO HORIZONTAL DIRECIONAL E INSTALAÇÃO DE TUBULAÇÃO PEAD 560 MM, EM SOLO DE 1ª CATEGORIA. AF_01/2022 | CRIAÇÃO DE COMPOSIÇÃO SEM CUSTO
2022-01-01 | COMPOSIÇÃO | 103628 | PERFURAÇÃO HORIZONTAL DIRECIONAL E INSTALAÇÃO DE TUBULAÇÃO PEAD 630 MM, EM SOLO DE 1ª CATEGORIA. AF_01/2022 | CRIAÇÃO DE COMPOSIÇÃO SEM CUSTO
2022-01-01 | COMPOSIÇÃO | 103629 | PERFURAÇÃO HORIZONTAL DIRECIONAL E INSTALAÇÃO DE TUBULAÇÃO PEAD 710 MM, EM SOLO DE 1ª CATEGORIA. AF_01/2022 | CRIAÇÃO DE COMPOSIÇÃO SEM CUSTO
2022-01-01 | COMPOSIÇÃO | 103630 | PERFURAÇÃO HORIZONTAL DIRECIONAL E INSTALAÇÃO DE TUBULAÇÃO PEAD 800 MM, EM SOLO DE 1ª CATEGORIA. AF_01/2022 | CRIAÇÃO DE COMPOSIÇÃO SEM CUSTO
2022-01-01 | COMPOSIÇÃO | 103631 | PERFURAÇÃO HORIZONTAL DIRECIONAL E INSTALAÇÃO DE TUBULAÇÃO PEAD 20 MM, EM SOLO DE 2ª CATEGORIA. AF_01/2022 | CRIAÇÃO DE COMPOSIÇÃO SEM CUSTO
2022-01-01 | COMPOSIÇÃO | 103632 | PERFURAÇÃO HORIZONTAL DIRECIONAL E INSTALAÇÃO DE TUBULAÇÃO PEAD 32 MM, EM SOLO DE 2ª CATEGORIA. AF_01/2022 | CRIAÇÃO DE COMPOSIÇÃO SEM CUSTO
2022-01-01 | COMPOSIÇÃO | 103633 | PERFURAÇÃO HORIZONTAL DIRECIONAL E INSTALAÇÃO DE TUBULAÇÃO PEAD 50 MM, EM SOLO DE 2ª CATEGORIA. AF_01/2022 | CRIAÇÃO DE COMPOSIÇÃO SEM CUSTO
2022-01-01 | COMPOSIÇÃO | 103634 | PERFURAÇÃO HORIZONTAL DIRECIONAL E INSTALAÇÃO DE TUBULAÇÃO PEAD 63 MM, EM SOLO DE 2ª CATEGORIA. AF_01/2022 | CRIAÇÃO DE COMPOSIÇÃO SEM CUSTO
2022-01-01 | COMPOSIÇÃO | 103635 | PERFURAÇÃO HORIZONTAL DIRECIONAL E INSTALAÇÃO DE TUBULAÇÃO PEAD 75 MM, EM SOLO DE 2ª CATEGORIA. AF_01/2022 | CRIAÇÃO DE COMPOSIÇÃO SEM CUSTO
2022-01-01 | COMPOSIÇÃO | 103636 | PERFURAÇÃO HORIZONTAL DIRECIONAL E INSTALAÇÃO DE TUBULAÇÃO PEAD 90 MM, EM SOLO DE 2ª CATEGORIA. AF_01/2022 | CRIAÇÃO DE COMPOSIÇÃO SEM CUSTO
2022-01-01 | COMPOSIÇÃO | 103637 | PERFURAÇÃO HORIZONTAL DIRECIONAL E INSTALAÇÃO DE TUBULAÇÃO PEAD 110 MM, EM SOLO DE 2ª CATEGORIA. AF_01/2022 | CRIAÇÃO DE COMPOSIÇÃO SEM CUSTO
2022-01-01 | COMPOSIÇÃO | 103638 | PERFURAÇÃO HORIZONTAL DIRECIONAL E INSTALAÇÃO DE TUBULAÇÃO PEAD 160 MM, EM SOLO DE 2ª CATEGORIA. AF_01/2022 | CRIAÇÃO DE COMPOSIÇÃO SEM CUSTO
2022-01-01 | COMPOSIÇÃO | 103639 | PERFURAÇÃO HORIZONTAL DIRECIONAL E INSTALAÇÃO DE TUBULAÇÃO PEAD 180 MM, EM SOLO DE 2ª CATEGORIA. AF_01/2022 | CRIAÇÃO DE COMPOSIÇÃO SEM CUSTO
2022-01-01 | COMPOSIÇÃO | 103640 | PERFURAÇÃO HORIZONTAL DIRECIONAL E INSTALAÇÃO DE TUBULAÇÃO PEAD 200 MM, EM SOLO DE 2ª CATEGORIA. AF_01/2022 | CRIAÇÃO DE COMPOSIÇÃO SEM CUSTO
2022-01-01 | COMPOSIÇÃO | 103641 | PERFURAÇÃO HORIZONTAL DIRECIONAL E INSTALAÇÃO DE TUBULAÇÃO PEAD 225 MM, EM SOLO DE 2ª CATEGORIA. AF_01/2022 | CRIAÇÃO DE COMPOSIÇÃO SEM CUSTO
2022-01-01 | COMPOSIÇÃO | 103642 | PERFURAÇÃO HORIZONTAL DIRECIONAL E INSTALAÇÃO DE TUBULAÇÃO PEAD 250 MM, EM SOLO DE 2ª CATEGORIA. AF_01/2022 | CRIAÇÃO DE COMPOSIÇÃO SEM CUSTO
2022-01-01 | COMPOSIÇÃO | 103643 | PERFURAÇÃO HORIZONTAL DIRECIONAL E INSTALAÇÃO DE TUBULAÇÃO PEAD 280 MM, EM SOLO DE 2ª CATEGORIA. AF_01/2022 | CRIAÇÃO DE COMPOSIÇÃO SEM CUSTO
2022-01-01 | COMPOSIÇÃO | 103644 | PERFURAÇÃO HORIZONTAL DIRECIONAL E INSTALAÇÃO DE TUBULAÇÃO PEAD 315 MM, EM SOLO DE 2ª CATEGORIA. AF_01/2022 | CRIAÇÃO DE COMPOSIÇÃO SEM CUSTO
2022-01-01 | COMPOSIÇÃO | 103645 | PERFURAÇÃO HORIZONTAL DIRECIONAL E INSTALAÇÃO DE TUBULAÇÃO PEAD 355 MM, EM SOLO DE 2ª CATEGORIA. AF_01/2022 | CRIAÇÃO DE COMPOSIÇÃO SEM CUSTO
2022-01-01 | COMPOSIÇÃO | 103646 | PERFURAÇÃO HORIZONTAL DIRECIONAL E INSTALAÇÃO DE TUBULAÇÃO PEAD 400 MM, EM SOLO DE 2ª CATEGORIA. AF_01/2022 | CRIAÇÃO DE COMPOSIÇÃO SEM CUSTO
2022-01-01 | COMPOSIÇÃO | 103647 | PERFURAÇÃO HORIZONTAL DIRECIONAL E INSTALAÇÃO DE TUBULAÇÃO PEAD 450 MM, EM SOLO DE 2ª CATEGORIA. AF_01/2022 | CRIAÇÃO DE COMPOSIÇÃO SEM CUSTO
2022-01-01 | COMPOSIÇÃO | 103648 | PERFURAÇÃO HORIZONTAL DIRECIONAL E INSTALAÇÃO DE TUBULAÇÃO PEAD 500 MM, EM SOLO DE 2ª CATEGORIA. AF_01/2022 | CRIAÇÃO DE COMPOSIÇÃO SEM CUSTO
2022-01-01 | COMPOSIÇÃO | 103649 | PERFURAÇÃO HORIZONTAL DIRECIONAL E INSTALAÇÃO DE TUBULAÇÃO PEAD 560 MM, EM SOLO DE 2ª CATEGORIA. AF_01/2022 | CRIAÇÃO DE COMPOSIÇÃO SEM CUSTO
2022-01-01 | COMPOSIÇÃO | 103650 | PERFURAÇÃO HORIZONTAL DIRECIONAL E INSTALAÇÃO DE TUBULAÇÃO PEAD 630 MM, EM SOLO DE 2ª CATEGORIA. AF_01/2022 | CRIAÇÃO DE COMPOSIÇÃO SEM CUSTO
2022-01-01 | COMPOSIÇÃO | 103651 | PERFURAÇÃO HORIZONTAL DIRECIONAL E INSTALAÇÃO DE TUBULAÇÃO PEAD 710 MM, EM SOLO DE 2ª CATEGORIA. AF_01/2022 | CRIAÇÃO DE COMPOSIÇÃO SEM CUSTO
2022-01-01 | COMPOSIÇÃO | 103653 | GEOTÊXTIL NÃO TECIDO 100% POLIÉSTER, RESISTÊNCIA A TRAÇÃO DE 31 KN/M (RT-31), INSTALADO EM DRENO - FORNECIMENTO E INSTALAÇÃO. AF_07/2021 | CRIAÇÃO DE COMPOSIÇÃO COM CUSTO
2021-12-01 | INSUMO | 242 | AJUDANTE ESPECIALIZADO (HORISTA) | ALTERAÇÃO DE FAMÍLIA/COEFICIENTE
2021-12-01 | INSUMO | 248 | AJUDANTE DE OPERACAO EM GERAL (HORISTA) | ALTERAÇÃO DE FAMÍLIA/COEFICIENTE
2021-12-01 | INSUMO | 248 | AJUDANTE DE OPERACAO EM GERAL (HORISTA) | ALTERAÇÃO DE DESCRIÇÃO
2021-12-01 | INSUMO | 252 | AJUDANTE DE SERRALHEIRO (HORISTA) | ALTERAÇÃO DE FAMÍLIA/COEFICIENTE
2021-12-01 | INSUMO | 252 | AJUDANTE DE SERRALHEIRO (HORISTA) | ALTERAÇÃO DE DESCRIÇÃO
2021-12-01 | INSUMO | 367 | AREIA GROSSA - POSTO JAZIDA/FORNECEDOR (RETIRADO NA JAZIDA, SEM TRANSPORTE) | ALTERAÇÃO DE FAMÍLIA/COEFICIENTE
2021-12-01 | INSUMO | 368 | AREIA PARA ATERRO - POSTO JAZIDA/FORNECEDOR (RETIRADO NA JAZIDA, SEM TRANSPORTE) | ALTERAÇÃO DE FAMÍLIA/COEFICIENTE
2021-12-01 | INSUMO | 370 | AREIA MEDIA - POSTO JAZIDA/FORNECEDOR (RETIRADO NA JAZIDA, SEM TRANSPORTE) | ALTERAÇÃO DE FAMÍLIA/COEFICIENTE
2021-12-01 | INSUMO | 378 | ARMADOR (HORISTA) | ALTERAÇÃO DE DESCRIÇÃO
2021-12-01 | INSUMO | 743 | LOCACAO DE BOMBA SUBMERSIVEL PARA DRENAGEM E ESGOTAMENTO, MOTOR ELETRICO TRIFASICO, POTENCIA DE 2 CV, DIAMETRO DE RECALQUE DE 2", FAIXA DE OPERACAO Q=35 M3/H (+ OU - 3 M3/H) E AMT=2 M, Q=13 M3/H (+ OU - 3 M3/H) E AMT = 17 M (+ OU - 3 M) | ALTERAÇÃO DE DESCRIÇÃO
2021-12-01 | INSUMO | 3104 | CONJ. DE FERRAGENS PARA PORTA DE VIDRO TEMPERADO, EM ZAMAC CROMADO, CONTEMPLANDO DOBRADICA INF., DOBRADICA SUP., PIVO PARA DOBRADICA INF., PIVO PARA DOBRADICA SUP., FECHADURA CENTRAL EM ZAMC. CROMADO, CONTRA FECHADURA DE PRESSAO | ALTERAÇÃO DE DESCRIÇÃO
2021-12-01 | INSUMO | 4084 | LOCACAO DE BOMBA SUBMERSIVEL PARA DRENAGEM E ESGOTAMENTO, MOTOR ELETRICO TRIFASICO, POTENCIA DE 1 CV, DIAMETRO DE RECALQUE DE 2". FAIXA DE OPERACAO Q=25 M3/H (+ OU - 1 M3/H) E AMT=2 M, Q=12 M3/H (+ OU - 2 M3/H) E AMT = 12 M (+ OU - 2 M) | ALTERAÇÃO DE DESCRIÇÃO
2021-12-01 | INSUMO | 4085 | LOCACAO DE BOMBA SUBMERSIVEL PARA DRENAGEM E ESGOTAMENTO, MOTOR ELETRICO TRIFASICO, POTENCIA DE 4 CV, DIAMETRO DE RECALQUE DE 3". FAIXA DE OPERACAO Q=60 M3/H (+ OU - 1 M3/H) E AMT=2 M, Q=11 M3/H (+ OU - 1 M3/H) E AMT = 23 M (+ OU - 1 M) | ALTERAÇÃO DE DESCRIÇÃO
2021-12-01 | INSUMO | 4734 | SEIXO ROLADO PARA APLICACAO EM CONCRETO (POSTO PEDREIRA/FORNECEDOR, SEM FRETE) | ALTERAÇÃO DE FAMÍLIA/COEFICIENTE
2021-12-01 | INSUMO | 4750 | PEDREIRO (HORISTA) | ALTERAÇÃO DE DESCRIÇÃO
2021-12-01 | INSUMO | 4751 | PASTILHEIRO (HORISTA) | ALTERAÇÃO DE FAMÍLIA/COEFICIENTE
2021-12-01 | INSUMO | 4751 | PASTILHEIRO (HORISTA) | ALTERAÇÃO DE DESCRIÇÃO
2021-12-01 | INSUMO | 4755 | MARMORISTA / GRANITEIRO (HORISTA) | ALTERAÇÃO DE FAMÍLIA/COEFICIENTE
2021-12-01 | INSUMO | 4755 | MARMORISTA / GRANITEIRO (HORISTA) | ALTERAÇÃO DE DESCRIÇÃO
2021-12-01 | INSUMO | 4759 | CALCETEIRO / RASTELEIRO (HORISTA) | ALTERAÇÃO DE FAMÍLIA/COEFICIENTE
2021-12-01 | INSUMO | 4759 | CALCETEIRO / RASTELEIRO (HORISTA) | ALTERAÇÃO DE DESCRIÇÃO
2021-12-01 | INSUMO | 4760 | AZULEJISTA OU LADRILHEIRO (HORISTA) | ALTERAÇÃO DE DESCRIÇÃO
2021-12-01 | INSUMO | 6077 | ARGILA OU BARRO PARA ATERRO/REATERRO (RETIRADO NA JAZIDA, SEM TRANSPORTE) | ALTERAÇÃO DE FAMÍLIA/COEFICIENTE
2021-12-01 | INSUMO | 6079 | ARGILA, ARGILA VERMELHA OU ARGILA ARENOSA (RETIRADA NA JAZIDA, SEM TRANSPORTE) | ALTERAÇÃO DE FAMÍLIA/COEFICIENTE
2021-12-01 | INSUMO | 6081 | ARGILA OU BARRO PARA ATERRO/REATERRO (COM TRANSPORTE ATE 10 KM) | ALTERAÇÃO DE FAMÍLIA/COEFICIENTE
2021-12-01 | INSUMO | 6110 | SERRALHEIRO (HORISTA) | ALTERAÇÃO DE DESCRIÇÃO
2021-12-01 | INSUMO | 6114 | AJUDANTE DE ARMADOR (HORISTA) | ALTERAÇÃO DE FAMÍLIA/COEFICIENTE
2021-12-01 | INSUMO | 6114 | AJUDANTE DE ARMADOR (HORISTA) | ALTERAÇÃO DE DESCRIÇÃO
2021-12-01 | INSUMO | 6121 | AUXILIAR DE SERVICOS GERAIS (HORISTA) | ALTERAÇÃO DE FAMÍLIA/COEFICIENTE
2021-12-01 | INSUMO | 6127 | AUXILIAR DE PEDREIRO (HORISTA) | ALTERAÇÃO DE FAMÍLIA/COEFICIENTE
2021-12-01 | INSUMO | 6127 | AUXILIAR DE PEDREIRO (HORISTA) | ALTERAÇÃO DE DESCRIÇÃO
2021-12-01 | INSUMO | 7604 | TORNEIRA METALICA CROMADA PARA TANQUE / JARDIM, SEM BICO, CANO LONGO, DE PAREDE, PADRAO POPULAR / USO GERAL, 1/2" OU 3/4" (REF 1126) | ALTERAÇÃO DE DESCRIÇÃO
2021-12-01 | INSUMO | 10489 | VIDRACEIRO (HORISTA) | ALTERAÇÃO DE FAMÍLIA/COEFICIENTE
2021-12-01 | INSUMO | 10489 | VIDRACEIRO (HORISTA) | ALTERAÇÃO DE DESCRIÇÃO
2021-12-01 | INSUMO | 11075 | AREIA PARA LEITO FILTRANTE (0,42 A 1,68 MM) - POSTO JAZIDA/FORNECEDOR (RETIRADO NA JAZIDA, SEM TRANSPORTE) | ALTERAÇÃO DE FAMÍLIA/COEFICIENTE
2021-12-01 | INSUMO | 11086 | REJEITO DE MINERIO DE FERRO PARA PAVIMENTACAO (POSTO PEDREIRA/FORNECEDOR, SEM FRETE) | DESATIVAÇÃO
2021-12-01 | INSUMO | 11096 | PO DE MARMORE (POSTO PEDREIRA/FORNECEDOR, SEM FRETE) | ALTERAÇÃO DE FAMÍLIA/COEFICIENTE
2021-12-01 | INSUMO | 11762 | TORNEIRA METALICA CROMADA PARA JARDIM / TANQUE, COM BICO PLASTICO, CANO LONGO, DE PAREDE, PADRAO POPULAR / USO GERAL, 1/2" OU 3/4" (REF 1153 / 1130) | ALTERAÇÃO DE DESCRIÇÃO
2021-12-01 | INSUMO | 11769 | MISTURADOR DE METAL CROMADO, DE MESA/BANCADA, COM BICA BAIXA, PARA LAVATORIO (REF 1875) | ALTERAÇÃO DE DESCRIÇÃO
2021-12-01 | INSUMO | 11771 | MISTURADOR DE PAREDE, DE METAL CROMADO, PARA COZINHA, BICA ALTA MOVEL, COM AREJADOR ARTICULADO (REF 1258) | ALTERAÇÃO DE DESCRIÇÃO
2021-12-01 | INSUMO | 11772 | TORNEIRA METALICA CROMADA, DE MESA/BANCADA, PARA COZINHA, BICA MOVEL, COM AREJADOR, 1/2" OU 3/4" (REF 1167 / 1168) | ALTERAÇÃO DE DESCRIÇÃO
2021-12-01 | INSUMO | 11773 | TORNEIRA METALICA CROMADA DE PAREDE, PARA COZINHA, BICA MOVEL, COM AREJADOR, 1/2" OU 3/4" (REF 1167 / 1168) | ALTERAÇÃO DE DESCRIÇÃO
2021-12-01 | INSUMO | 12872 | GESSEIRO (HORISTA) | ALTERAÇÃO DE DESCRIÇÃO
2021-12-01 | INSUMO | 12873 | IMPERMEABILIZADOR (HORISTA) | ALTERAÇÃO DE DESCRIÇÃO
2021-12-01 | INSUMO | 13415 | TORNEIRA DE MESA/BANCADA, PARA LAVATORIO, FIXA, METALICA CROMADA, PADRAO POPULAR, 1/2" OU 3/4" (REF 1193) | ALTERAÇÃO DE DESCRIÇÃO
2021-12-01 | INSUMO | 13416 | TORNEIRA METALICA CROMADA, RETA, DE PAREDE, PARA COZINHA, SEM BICO, SEM AREJADOR, PADRAO POPULAR, 1/2" OU 3/4" (REF 1158) | ALTERAÇÃO DE DESCRIÇÃO
2021-12-01 | INSUMO | 13417 | TORNEIRA METALICA CROMADA CANO CURTO, SEM BICO, SEM AREJADOR, DE PAREDE, PARA TANQUE E USO GERAL, 1/2" OU 3/4" (REF 1143) | ALTERAÇÃO DE DESCRIÇÃO
2021-12-01 | INSUMO | 13983 | TORNEIRA METALICA CROMADA, RETA, DE PAREDE, PARA COZINHA, COM AREJADOR, PADRAO POPULAR, 1/2" OU 3/4" (REF 1159 / 1160) | ALTERAÇÃO DE DESCRIÇÃO
2021-12-01 | INSUMO | 13984 | TORNEIRA METALICA CROMADA, CANO CURTO, COM AREJADOR, SEM BICO PLASTICO, DE PAREDE, PARA USO GERAL, 1/2" OU 3/4" (REF 1152 / 1154) | ALTERAÇÃO DE DESCRIÇÃO
2021-12-01 | INSUMO | 34345 | VIGIA DIURNO (HORISTA) | ALTERAÇÃO DE FAMÍLIA/COEFICIENTE
2021-12-01 | INSUMO | 34549 | ARGILA EXPANDIDA, GRANULOMETRIA 2215 | ALTERAÇÃO DE FAMÍLIA/COEFICIENTE
2021-12-01 | INSUMO | 34551 | AUXILIAR DE AZULEJISTA (HORISTA) | ALTERAÇÃO DE FAMÍLIA/COEFICIENTE
2021-12-01 | INSUMO | 34551 | AUXILIAR DE AZULEJISTA (HORISTA) | ALTERAÇÃO DE DESCRIÇÃO
2021-12-01 | INSUMO | 36791 | TORNEIRA METALICA CROMADA DE MESA PARA LAVATORIO, BICA ALTA, COM AREJADOR (REF 1195) | ALTERAÇÃO DE DESCRIÇÃO
2021-12-01 | INSUMO | 36792 | TORNEIRA METALICA CROMADA DE PAREDE LONGA PARA LAVATORIO, COM AREJADOR, ACIONAMENTO ALAVANCA, 1/4 DE VOLTA (REF 1178) | ALTERAÇÃO DE DESCRIÇÃO
2021-12-01 | INSUMO | 36793 | MISTURADOR DE METAL CROMADO DE PAREDE PARA LAVATORIO (REF 1878) | ALTERAÇÃO DE DESCRIÇÃO
2021-12-01 | INSUMO | 36795 | TORNEIRA METALICA CROMADA DE MESA PARA LAVATORIO, COM SENSOR DE PRESENCA A PILHA, COM AREJADOR EMBUTIDO | ALTERAÇÃO DE DESCRIÇÃO
2021-12-01 | INSUMO | 36796 | TORNEIRA METALICA CROMADA DE MESA, PARA LAVATORIO, TEMPORIZADA PRESSAO FECHAMENTO AUTOMATICO, BICA BAIXA | ALTERAÇÃO DE DESCRIÇÃO
2021-12-01 | INSUMO | 36800 | MISTURADOR METALICO, BASE PARA CHUVEIRO/BANHEIRA, 1/2" OU 3/4 ", SOLDAVEL OU ROSCAVEL (NAO INCLUI ACABAMENTOS) | ALTERAÇÃO DE DESCRIÇÃO
2021-12-01 | INSUMO | 36801 | ACABAMENTO DE METAL CROMADO PARA REGISTRO PEQUENO, DE PAREDE, 1/2" OU 3/4" | ALTERAÇÃO DE DESCRIÇÃO
2021-12-01 | INSUMO | 37587 | MISTURADOR MONOCOMANDO PARA CHUVEIRO, BASE BRUTA, METALICO COM ACABAMENTO CROMADO | ALTERAÇÃO DE DESCRIÇÃO
2021-12-01 | INSUMO | 39702 | TORNEIRA DE MESA PARA LAVATORIO, METALICA CROMADA, COM SENSOR DE APROXIMACAO ELETRICO, BIVOLT | ALTERAÇÃO DE DESCRIÇÃO
2021-12-01 | INSUMO | 40293 | LOCACAO DE BOMBA SUBMERSIVEL PARA DRENAGEM E ESGOTAMENTO, MOTOR ELETRICO TRIFASICO, POTENCIA DE 2 CV, DIAMETRO DE RECALQUE DE 3". FAIXA DE OPERACAO Q=70 M3/H (+ OU - 2 M3/H) E AMT=2 M, Q=9,5 M3/H (+ OU - 3,5 M3/H) E AMT = 10 M (+ OU - 2 M) | ALTERAÇÃO DE DESCRIÇÃO
2021-12-01 | INSUMO | 40294 | LOCACAO DE BOMBA SUBMERSIVEL PARA DRENAGEM E ESGOTAMENTO, MOTOR ELETRICO TRIFASICO, POTENCIA DE 3 CV, DIAMETRO DE RECALQUE DE 2", FAIXA DE OPERACAO Q=84 M3/H (+ OU - 2,5 M3/H) E AMT=2 M, Q=9,1 M3/H (+ OU - 2 M3/H) E AMT = 12 M (+ OU - 2 M) | ALTERAÇÃO DE DESCRIÇÃO
2021-12-01 | INSUMO | 40909 | AJUDANTE DE SERRALHEIRO (MENSALISTA) | ALTERAÇÃO DE FAMÍLIA/COEFICIENTE
2021-12-01 | INSUMO | 40912 | AJUDANTE DE ARMADOR (MENSALISTA) | ALTERAÇÃO DE FAMÍLIA/COEFICIENTE
2021-12-01 | INSUMO | 41066 | PASTILHEIRO (MENSALISTA) | ALTERAÇÃO DE FAMÍLIA/COEFICIENTE
2021-12-01 | INSUMO | 41067 | MARMORISTA / GRANITEIRO (MENSALISTA) | ALTERAÇÃO DE FAMÍLIA/COEFICIENTE
2021-12-01 | INSUMO | 41068 | CALCETEIRO / RASTELEIRO (MENSALISTA) | ALTERAÇÃO DE FAMÍLIA/COEFICIENTE
2021-12-01 | INSUMO | 41071 | AUXILIAR DE SERVICOS GERAIS (MENSALISTA) | ALTERAÇÃO DE FAMÍLIA/COEFICIENTE
2021-12-01 | INSUMO | 41072 | AUXILIAR DE PEDREIRO (MENSALISTA) | ALTERAÇÃO DE FAMÍLIA/COEFICIENTE
2021-12-01 | INSUMO | 41073 | VIDRACEIRO (MENSALISTA) | ALTERAÇÃO DE FAMÍLIA/COEFICIENTE
2021-12-01 | INSUMO | 41077 | JARDINEIRO (MENSALISTA) | ALTERAÇÃO DE FAMÍLIA/COEFICIENTE
2021-12-01 | INSUMO | 41078 | AUXILIAR DE AZULEJISTA (MENSALISTA) | ALTERAÇÃO DE FAMÍLIA/COEFICIENTE
2021-12-01 | INSUMO | 41085 | AJUDANTE ESPECIALIZADO (MENSALISTA) | ALTERAÇÃO DE FAMÍLIA/COEFICIENTE
2021-12-01 | INSUMO | 41086 | AJUDANTE DE OPERACAO EM GERAL (MENSALISTA) | ALTERAÇÃO DE FAMÍLIA/COEFICIENTE
2021-12-01 | INSUMO | 41096 | VIGIA DIURNO (MENSALISTA) | ALTERAÇÃO DE FAMÍLIA/COEFICIENTE
2021-12-01 | INSUMO | 41776 | VIGIA NOTURNO, HORA EFETIVAMENTE TRABALHADA DE 22 H AS 5 H (COM ADICIONAL NOTURNO) | ALTERAÇÃO DE FAMÍLIA/COEFICIENTE
2021-12-01 | INSUMO | 42250 | CARVAO ANTRACITO PARA FILTRO, GRAO VARIANDO DE 0,8 ATE 1,1 MM, COEFICIENTE DE UNIFORMIDADE MENOR QUE 1,7 MM (POSTO JAZIDA/PRODUTOR) | ALTERAÇÃO DE FAMÍLIA/COEFICIENTE
2021-12-01 | INSUMO | 42250 | CARVAO ANTRACITO PARA FILTRO, GRAO VARIANDO DE 0,8 ATE 1,1 MM, COEFICIENTE DE UNIFORMIDADE MENOR QUE 1,7 MM (POSTO JAZIDA/PRODUTOR) | ALTERAÇÃO DE DESCRIÇÃO
2021-12-01 | INSUMO | 43366 | BENTONITA, ARGILA CONSTITUIDA POR MONTMORILONITA | ALTERAÇÃO DE FAMÍLIA/COEFICIENTE
2021-12-01 | INSUMO | 43366 | BENTONITA, ARGILA CONSTITUIDA POR MONTMORILONITA | INÍCIO DIVULGAÇÃO DE PREÇO
2021-12-01 | INSUMO | 44045 | TORNEIRA DE MESA PARA LAVATORIO, METALICA CROMADA, COM MISTURADOR MONOCOMANDO, BICA BAIXA (REF 2875) | ALTERAÇÃO DE DESCRIÇÃO
2021-12-01 | INSUMO | 44503 | JARDINEIRO (HORISTA) | ALTERAÇÃO DE FAMÍLIA/COEFICIENTE
2021-12-01 | INSUMO | 44503 | JARDINEIRO (HORISTA) | ALTERAÇÃO DE DESCRIÇÃO
2021-12-01 | INSUMO | 44772 | VARREDEIRA DE GRAMA SINTETICA A GASOLINA, 2,4 CV, 4 TEMPOS | CRIAÇÃO DE INSUMO SEM PREÇO
2021-12-01 | INSUMO | 44773 | LAMINA DE DEFENSA METALICA (GUARD RAIL) PARA VIAS, PERFIL W DE 4 METROS (NAO INCLUI FIXADORES), COM NIVEL DE CONTENCAO H1 | CRIAÇÃO DE INSUMO SEM PREÇO
2021-12-01 | INSUMO | 44774 | LAMINA DE DEFENSA METALICA TRIPLA ONDA (GUARD RAIL) PARA VIAS, PERFIL W DE 4 METROS (NAO INCLUI FIXADORES), COM NIVEL DE CONTENCAO H1 | CRIAÇÃO DE INSUMO SEM PREÇO
2021-12-01 | INSUMO | 44775 | PORCA SEXTAVADA DE ACO ZINCADO CLASSE 10 M10, ROSCA 1,5 MA | CRIAÇÃO DE INSUMO SEM PREÇO
2021-12-01 | INSUMO | 44776 | PORCA SEXTAVADA DE ACO ZINCADO CLASSE 16 M16, ROSCA 1,5 MA | CRIAÇÃO DE INSUMO SEM PREÇO
2021-12-01 | COMPOSIÇÃO | 87447 | ALVENARIA DE VEDAÇÃO DE BLOCOS VAZADOS DE CONCRETO DE 9X19X39CM (ESPESSURA 9CM) DE PAREDES COM ÁREA LÍQUIDA MENOR QUE 6M² SEM VÃOS E ARGAMASSA DE ASSENTAMENTO COM PREPARO EM BETONEIRA. AF_06/2014 | DESATIVAÇÃO
2021-12-01 | COMPOSIÇÃO | 87448 | ALVENARIA DE VEDAÇÃO DE BLOCOS VAZADOS DE CONCRETO DE 9X19X39CM (ESPESSURA 9CM) DE PAREDES COM ÁREA LÍQUIDA MENOR QUE 6M² SEM VÃOS E ARGAMASSA DE ASSENTAMENTO COM PREPARO MANUAL. AF_06/2014 | DESATIVAÇÃO
2021-12-01 | COMPOSIÇÃO | 87449 | ALVENARIA DE VEDAÇÃO DE BLOCOS VAZADOS DE CONCRETO DE 14X19X39CM (ESPESSURA 14CM) DE PAREDES COM ÁREA LÍQUIDA MENOR QUE 6M² SEM VÃOS E ARGAMASSA DE ASSENTAMENTO COM PREPARO EM BETONEIRA. AF_06/2014 | DESATIVAÇÃO
2021-12-01 | COMPOSIÇÃO | 87450 | ALVENARIA DE VEDAÇÃO DE BLOCOS VAZADOS DE CONCRETO DE 14X19X39CM (ESPESSURA 14CM) DE PAREDES COM ÁREA LÍQUIDA MENOR QUE 6M² SEM VÃOS E ARGAMASSA DE ASSENTAMENTO COM PREPARO MANUAL. AF_06/2014 | DESATIVAÇÃO
2021-12-01 | COMPOSIÇÃO | 87451 | ALVENARIA DE VEDAÇÃO DE BLOCOS VAZADOS DE CONCRETO DE 19X19X39CM (ESPESSURA 19CM) DE PAREDES COM ÁREA LÍQUIDA MENOR QUE 6M² SEM VÃOS E ARGAMASSA DE ASSENTAMENTO COM PREPARO EM BETONEIRA. AF_06/2014 | DESATIVAÇÃO
2021-12-01 | COMPOSIÇÃO | 87452 | ALVENARIA DE VEDAÇÃO DE BLOCOS VAZADOS DE CONCRETO DE 19X19X39CM (ESPESSURA 19CM) DE PAREDES COM ÁREA LÍQUIDA MENOR QUE 6M² SEM VÃOS E ARGAMASSA DE ASSENTAMENTO COM PREPARO MANUAL. AF_06/2014 | DESATIVAÇÃO
2021-12-01 | COMPOSIÇÃO | 87453 | ALVENARIA DE VEDAÇÃO DE BLOCOS VAZADOS DE CONCRETO DE 9X19X39CM (ESPESSURA 9CM) DE PAREDES COM ÁREA LÍQUIDA MAIOR OU IGUAL A 6M² SEM VÃOS E ARGAMASSA DE ASSENTAMENTO COM PREPARO EM BETONEIRA. AF_06/2014 | DESATIVAÇÃO
2021-12-01 | COMPOSIÇÃO | 87454 | ALVENARIA DE VEDAÇÃO DE BLOCOS VAZADOS DE CONCRETO DE 9X19X39CM (ESPESSURA 9CM) DE PAREDES COM ÁREA LÍQUIDA MAIOR OU IGUAL A 6M² SEM VÃOS E ARGAMASSA DE ASSENTAMENTO COM PREPARO MANUAL. AF_06/2014 | DESATIVAÇÃO
2021-12-01 | COMPOSIÇÃO | 87455 | ALVENARIA DE VEDAÇÃO DE BLOCOS VAZADOS DE CONCRETO DE 14X19X39CM (ESPESSURA 14CM) DE PAREDES COM ÁREA LÍQUIDA MAIOR OU IGUAL A 6M² SEM VÃOS E ARGAMASSA DE ASSENTAMENTO COM PREPARO EM BETONEIRA. AF_06/2014 | DESATIVAÇÃO
2021-12-01 | COMPOSIÇÃO | 87456 | ALVENARIA DE VEDAÇÃO DE BLOCOS VAZADOS DE CONCRETO DE 14X19X39CM (ESPESSURA 14CM) DE PAREDES COM ÁREA LÍQUIDA MAIOR OU IGUAL A 6M² SEM VÃOS E ARGAMASSA DE ASSENTAMENTO COM PREPARO MANUAL. AF_06/2014 | DESATIVAÇÃO
2021-12-01 | COMPOSIÇÃO | 87457 | ALVENARIA DE VEDAÇÃO DE BLOCOS VAZADOS DE CONCRETO DE 19X19X39CM (ESPESSURA 19CM) DE PAREDES COM ÁREA LÍQUIDA MAIOR OU IGUAL A 6M² SEM VÃOS E ARGAMASSA DE ASSENTAMENTO COM PREPARO EM BETONEIRA. AF_06/2014 | DESATIVAÇÃO
2021-12-01 | COMPOSIÇÃO | 87458 | ALVENARIA DE VEDAÇÃO DE BLOCOS VAZADOS DE CONCRETO DE 19X19X39CM (ESPESSURA 19CM) DE PAREDES COM ÁREA LÍQUIDA MAIOR OU IGUAL A 6M² SEM VÃOS E ARGAMASSA DE ASSENTAMENTO COM PREPARO MANUAL. AF_06/2014 | DESATIVAÇÃO
2021-12-01 | COMPOSIÇÃO | 87459 | ALVENARIA DE VEDAÇÃO DE BLOCOS VAZADOS DE CONCRETO DE 9X19X39CM (ESPESSURA 9CM) DE PAREDES COM ÁREA LÍQUIDA MENOR QUE 6M² COM VÃOS E ARGAMASSA DE ASSENTAMENTO COM PREPARO EM BETONEIRA. AF_06/2014 | DESATIVAÇÃO
2021-12-01 | COMPOSIÇÃO | 87460 | ALVENARIA DE VEDAÇÃO DE BLOCOS VAZADOS DE CONCRETO DE 9X19X39CM (ESPESSURA 9CM) DE PAREDES COM ÁREA LÍQUIDA MENOR QUE 6M² COM VÃOS E ARGAMASSA DE ASSENTAMENTO COM PREPARO MANUAL. AF_06/2014 | DESATIVAÇÃO
2021-12-01 | COMPOSIÇÃO | 87461 | ALVENARIA DE VEDAÇÃO DE BLOCOS VAZADOS DE CONCRETO DE 14X19X39CM (ESPESSURA 14CM) DE PAREDES COM ÁREA LÍQUIDA MENOR QUE 6M² COM VÃOS E ARGAMASSA DE ASSENTAMENTO COM PREPARO EM BETONEIRA. AF_06/2014 | DESATIVAÇÃO
2021-12-01 | COMPOSIÇÃO | 87462 | ALVENARIA DE VEDAÇÃO DE BLOCOS VAZADOS DE CONCRETO DE 14X19X39CM (ESPESSURA 14CM) DE PAREDES COM ÁREA LÍQUIDA MENOR QUE 6M² COM VÃOS E ARGAMASSA DE ASSENTAMENTO COM PREPARO MANUAL. AF_06/2014 | DESATIVAÇÃO
2021-12-01 | COMPOSIÇÃO | 87463 | ALVENARIA DE VEDAÇÃO DE BLOCOS VAZADOS DE CONCRETO DE 19X19X39CM (ESPESSURA 19CM) DE PAREDES COM ÁREA LÍQUIDA MENOR QUE 6M² COM VÃOS E ARGAMASSA DE ASSENTAMENTO COM PREPARO EM BETONEIRA. AF_06/2014 | DESATIVAÇÃO
2021-12-01 | COMPOSIÇÃO | 87464 | ALVENARIA DE VEDAÇÃO DE BLOCOS VAZADOS DE CONCRETO DE 19X19X39CM (ESPESSURA 19CM) DE PAREDES COM ÁREA LÍQUIDA MENOR QUE 6M² COM VÃOS E ARGAMASSA DE ASSENTAMENTO COM PREPARO MANUAL. AF_06/2014 | DESATIVAÇÃO
2021-12-01 | COMPOSIÇÃO | 87465 | ALVENARIA DE VEDAÇÃO DE BLOCOS VAZADOS DE CONCRETO DE 9X19X39CM (ESPESSURA 9CM) DE PAREDES COM ÁREA LÍQUIDA MAIOR OU IGUAL A 6M² COM VÃOS E ARGAMASSA DE ASSENTAMENTO COM PREPARO EM BETONEIRA. AF_06/2014 | DESATIVAÇÃO
2021-12-01 | COMPOSIÇÃO | 87466 | ALVENARIA DE VEDAÇÃO DE BLOCOS VAZADOS DE CONCRETO DE 9X19X39CM (ESPESSURA 9CM) DE PAREDES COM ÁREA LÍQUIDA MAIOR OU IGUAL A 6M² COM VÃOS E ARGAMASSA DE ASSENTAMENTO COM PREPARO MANUAL. AF_06/2014 | DESATIVAÇÃO
2021-12-01 | COMPOSIÇÃO | 87467 | ALVENARIA DE VEDAÇÃO DE BLOCOS VAZADOS DE CONCRETO DE 14X19X39CM (ESPESSURA 14CM) DE PAREDES COM ÁREA LÍQUIDA MAIOR OU IGUAL A 6M² COM VÃOS E ARGAMASSA DE ASSENTAMENTO COM PREPARO EM BETONEIRA. AF_06/2014 | DESATIVAÇÃO
2021-12-01 | COMPOSIÇÃO | 87468 | ALVENARIA DE VEDAÇÃO DE BLOCOS VAZADOS DE CONCRETO DE 14X19X39CM (ESPESSURA 14CM) DE PAREDES COM ÁREA LÍQUIDA MAIOR OU IGUAL A 6M² COM VÃOS E ARGAMASSA DE ASSENTAMENTO COM PREPARO MANUAL. AF_06/2014 | DESATIVAÇÃO
2021-12-01 | COMPOSIÇÃO | 87469 | ALVENARIA DE VEDAÇÃO DE BLOCOS VAZADOS DE CONCRETO DE 19X19X39CM (ESPESSURA 19CM) DE PAREDES COM ÁREA LÍQUIDA MAIOR OU IGUAL A 6M² COM VÃOS E ARGAMASSA DE ASSENTAMENTO COM PREPARO EM BETONEIRA. AF_06/2014 | DESATIVAÇÃO
2021-12-01 | COMPOSIÇÃO | 87470 | ALVENARIA DE VEDAÇÃO DE BLOCOS VAZADOS DE CONCRETO DE 19X19X39CM (ESPESSURA 19CM) DE PAREDES COM ÁREA LÍQUIDA MAIOR OU IGUAL A 6M² COM VÃOS E ARGAMASSA DE ASSENTAMENTO COM PREPARO MANUAL. AF_06/2014 | DESATIVAÇÃO
2021-12-01 | COMPOSIÇÃO | 87471 | ALVENARIA DE VEDAÇÃO DE BLOCOS CERÂMICOS FURADOS NA VERTICAL DE 9X19X39CM (ESPESSURA 9CM) DE PAREDES COM ÁREA LÍQUIDA MENOR QUE 6M² SEM VÃOS E ARGAMASSA DE ASSENTAMENTO COM PREPARO EM BETONEIRA. AF_06/2014 | DESATIVAÇÃO
2021-12-01 | COMPOSIÇÃO | 87472 | ALVENARIA DE VEDAÇÃO DE BLOCOS CERÂMICOS FURADOS NA VERTICAL DE 9X19X39CM (ESPESSURA 9CM) DE PAREDES COM ÁREA LÍQUIDA MENOR QUE 6M² SEM VÃOS E ARGAMASSA DE ASSENTAMENTO COM PREPARO MANUAL. AF_06/2014 | DESATIVAÇÃO
2021-12-01 | COMPOSIÇÃO | 87473 | ALVENARIA DE VEDAÇÃO DE BLOCOS CERÂMICOS FURADOS NA VERTICAL DE 14X19X39CM (ESPESSURA 14CM) DE PAREDES COM ÁREA LÍQUIDA MENOR QUE 6M² SEM VÃOS E ARGAMASSA DE ASSENTAMENTO COM PREPARO EM BETONEIRA. AF_06/2014 | DESATIVAÇÃO
2021-12-01 | COMPOSIÇÃO | 87474 | ALVENARIA DE VEDAÇÃO DE BLOCOS CERÂMICOS FURADOS NA VERTICAL DE 14X19X39CM (ESPESSURA 14CM) DE PAREDES COM ÁREA LÍQUIDA MENOR QUE 6M² SEM VÃOS E ARGAMASSA DE ASSENTAMENTO COM PREPARO MANUAL. AF_06/2014 | DESATIVAÇÃO
2021-12-01 | COMPOSIÇÃO | 87475 | ALVENARIA DE VEDAÇÃO DE BLOCOS CERÂMICOS FURADOS NA VERTICAL DE 19X19X39CM (ESPESSURA 19CM) DE PAREDES COM ÁREA LÍQUIDA MENOR QUE 6M² SEM VÃOS E ARGAMASSA DE ASSENTAMENTO COM PREPARO EM BETONEIRA. AF_06/2014 | DESATIVAÇÃO
2021-12-01 | COMPOSIÇÃO | 87476 | ALVENARIA DE VEDAÇÃO DE BLOCOS CERÂMICOS FURADOS NA VERTICAL DE 19X19X39CM (ESPESSURA 19CM) DE PAREDES COM ÁREA LÍQUIDA MENOR QUE 6M² SEM VÃOS E ARGAMASSA DE ASSENTAMENTO COM PREPARO MANUAL. AF_06/2014 | DESATIVAÇÃO
2021-12-01 | COMPOSIÇÃO | 87477 | ALVENARIA DE VEDAÇÃO DE BLOCOS CERÂMICOS FURADOS NA VERTICAL DE 9X19X39CM (ESPESSURA 9CM) DE PAREDES COM ÁREA LÍQUIDA MAIOR OU IGUAL A 6M² SEM VÃOS E ARGAMASSA DE ASSENTAMENTO COM PREPARO EM BETONEIRA. AF_06/2014 | DESATIVAÇÃO
2021-12-01 | COMPOSIÇÃO | 87478 | ALVENARIA DE VEDAÇÃO DE BLOCOS CERÂMICOS FURADOS NA VERTICAL DE 9X19X39CM (ESPESSURA 9CM) DE PAREDES COM ÁREA LÍQUIDA MAIOR OU IGUAL A 6M² SEM VÃOS E ARGAMASSA DE ASSENTAMENTO COM PREPARO MANUAL. AF_06/2014 | DESATIVAÇÃO
2021-12-01 | COMPOSIÇÃO | 87479 | ALVENARIA DE VEDAÇÃO DE BLOCOS CERÂMICOS FURADOS NA VERTICAL DE 14X19X39CM (ESPESSURA 14CM) DE PAREDES COM ÁREA LÍQUIDA MAIOR OU IGUAL A 6M² SEM VÃOS E ARGAMASSA DE ASSENTAMENTO COM PREPARO EM BETONEIRA. AF_06/2014 | DESATIVAÇÃO
2021-12-01 | COMPOSIÇÃO | 87480 | ALVENARIA DE VEDAÇÃO DE BLOCOS CERÂMICOS FURADOS NA VERTICAL DE 14X19X39CM (ESPESSURA 14CM) DE PAREDES COM ÁREA LÍQUIDA MAIOR OU IGUAL A 6M² SEM VÃOS E ARGAMASSA DE ASSENTAMENTO COM PREPARO MANUAL. AF_06/2014 | DESATIVAÇÃO
2021-12-01 | COMPOSIÇÃO | 87481 | ALVENARIA DE VEDAÇÃO DE BLOCOS CERÂMICOS FURADOS NA VERTICAL DE 19X19X39CM (ESPESSURA 19CM) DE PAREDES COM ÁREA LÍQUIDA MAIOR OU IGUAL A 6M² SEM VÃOS E ARGAMASSA DE ASSENTAMENTO COM PREPARO EM BETONEIRA. AF_06/2014 | DESATIVAÇÃO
2021-12-01 | COMPOSIÇÃO | 87482 | ALVENARIA DE VEDAÇÃO DE BLOCOS CERÂMICOS FURADOS NA VERTICAL DE 19X19X39CM (ESPESSURA 19CM) DE PAREDES COM ÁREA LÍQUIDA MAIOR OU IGUAL A 6M² SEM VÃOS E ARGAMASSA DE ASSENTAMENTO COM PREPARO MANUAL. AF_06/2014 | DESATIVAÇÃO
2021-12-01 | COMPOSIÇÃO | 87483 | ALVENARIA DE VEDAÇÃO DE BLOCOS CERÂMICOS FURADOS NA VERTICAL DE 9X19X39CM (ESPESSURA 9CM) DE PAREDES COM ÁREA LÍQUIDA MENOR QUE 6M² COM VÃOS E ARGAMASSA DE ASSENTAMENTO COM PREPARO EM BETONEIRA. AF_06/2014 | DESATIVAÇÃO
2021-12-01 | COMPOSIÇÃO | 87484 | ALVENARIA DE VEDAÇÃO DE BLOCOS CERÂMICOS FURADOS NA VERTICAL DE 9X19X39CM (ESPESSURA 9CM) DE PAREDES COM ÁREA LÍQUIDA MENOR QUE 6M² COM VÃOS E ARGAMASSA DE ASSENTAMENTO COM PREPARO MANUAL. AF_06/2014 | DESATIVAÇÃO
2021-12-01 | COMPOSIÇÃO | 87485 | ALVENARIA DE VEDAÇÃO DE BLOCOS CERÂMICOS FURADOS NA VERTICAL DE 14X19X39CM (ESPESSURA 14CM) DE PAREDES COM ÁREA LÍQUIDA MENOR QUE 6M² COM VÃOS E ARGAMASSA DE ASSENTAMENTO COM PREPARO EM BETONEIRA. AF_06/2014 | DESATIVAÇÃO
2021-12-01 | COMPOSIÇÃO | 87487 | ALVENARIA DE VEDAÇÃO DE BLOCOS CERÂMICOS FURADOS NA VERTICAL DE 19X19X39CM (ESPESSURA 19CM) DE PAREDES COM ÁREA LÍQUIDA MENOR QUE 6M² COM VÃOS E ARGAMASSA DE ASSENTAMENTO COM PREPARO EM BETONEIRA. AF_06/2014 | DESATIVAÇÃO
2021-12-01 | COMPOSIÇÃO | 87488 | ALVENARIA DE VEDAÇÃO DE BLOCOS CERÂMICOS FURADOS NA VERTICAL DE 19X19X39CM (ESPESSURA 19CM) DE PAREDES COM ÁREA LÍQUIDA MENOR QUE 6M² COM VÃOS E ARGAMASSA DE ASSENTAMENTO COM PREPARO MANUAL. AF_06/2014 | DESATIVAÇÃO
2021-12-01 | COMPOSIÇÃO | 87489 | ALVENARIA DE VEDAÇÃO DE BLOCOS CERÂMICOS FURADOS NA VERTICAL DE 9X19X39CM (ESPESSURA 9CM) DE PAREDES COM ÁREA LÍQUIDA MAIOR OU IGUAL A 6M² COM VÃOS E ARGAMASSA DE ASSENTAMENTO COM PREPARO EM BETONEIRA. AF_06/2014 | DESATIVAÇÃO
2021-12-01 | COMPOSIÇÃO | 87490 | ALVENARIA DE VEDAÇÃO DE BLOCOS CERÂMICOS FURADOS NA VERTICAL DE 9X19X39CM (ESPESSURA 9CM) DE PAREDES COM ÁREA LÍQUIDA MAIOR OU IGUAL A 6M² COM VÃOS E ARGAMASSA DE ASSENTAMENTO COM PREPARO MANUAL. AF_06/2014 | DESATIVAÇÃO
2021-12-01 | COMPOSIÇÃO | 87491 | ALVENARIA DE VEDAÇÃO DE BLOCOS CERÂMICOS FURADOS NA VERTICAL DE 14X19X39CM (ESPESSURA 14CM) DE PAREDES COM ÁREA LÍQUIDA MAIOR OU IGUAL A 6M² COM VÃOS E ARGAMASSA DE ASSENTAMENTO COM PREPARO EM BETONEIRA. AF_06/2014 | DESATIVAÇÃO
2021-12-01 | COMPOSIÇÃO | 87492 | ALVENARIA DE VEDAÇÃO DE BLOCOS CERÂMICOS FURADOS NA VERTICAL DE 14X19X39CM (ESPESSURA 14CM) DE PAREDES COM ÁREA LÍQUIDA MAIOR OU IGUAL A 6M² COM VÃOS E ARGAMASSA DE ASSENTAMENTO COM PREPARO MANUAL. AF_06/2014 | DESATIVAÇÃO
2021-12-01 | COMPOSIÇÃO | 87493 | ALVENARIA DE VEDAÇÃO DE BLOCOS CERÂMICOS FURADOS NA VERTICAL DE 19X19X39CM (ESPESSURA 19CM) DE PAREDES COM ÁREA LÍQUIDA MAIOR OU IGUAL A 6M² COM VÃOS E ARGAMASSA DE ASSENTAMENTO COM PREPARO EM BETONEIRA. AF_06/2014 | DESATIVAÇÃO
2021-12-01 | COMPOSIÇÃO | 87494 | ALVENARIA DE VEDAÇÃO DE BLOCOS CERÂMICOS FURADOS NA VERTICAL DE 19X19X39CM (ESPESSURA 19CM) DE PAREDES COM ÁREA LÍQUIDA MAIOR OU IGUAL A 6M² COM VÃOS E ARGAMASSA DE ASSENTAMENTO COM PREPARO MANUAL. AF_06/2014 | DESATIVAÇÃO
2021-12-01 | COMPOSIÇÃO | 87495 | ALVENARIA DE VEDAÇÃO DE BLOCOS CERÂMICOS FURADOS NA HORIZONTAL DE 9X19X19CM (ESPESSURA 9CM) DE PAREDES COM ÁREA LÍQUIDA MENOR QUE 6M² SEM VÃOS E ARGAMASSA DE ASSENTAMENTO COM PREPARO EM BETONEIRA. AF_06/2014 | DESATIVAÇÃO
2021-12-01 | COMPOSIÇÃO | 87496 | ALVENARIA DE VEDAÇÃO DE BLOCOS CERÂMICOS FURADOS NA HORIZONTAL DE 9X19X19CM (ESPESSURA 9CM) DE PAREDES COM ÁREA LÍQUIDA MENOR QUE 6M² SEM VÃOS E ARGAMASSA DE ASSENTAMENTO COM PREPARO MANUAL. AF_06/2014 | DESATIVAÇÃO
2021-12-01 | COMPOSIÇÃO | 87497 | ALVENARIA DE VEDAÇÃO DE BLOCOS CERÂMICOS FURADOS NA HORIZONTAL DE 11,5X19X19CM (ESPESSURA 11,5CM) DE PAREDES COM ÁREA LÍQUIDA MENOR QUE 6M² SEM VÃOS E ARGAMASSA DE ASSENTAMENTO COM PREPARO EM BETONEIRA. AF_06/2014 | DESATIVAÇÃO
2021-12-01 | COMPOSIÇÃO | 87498 | ALVENARIA DE VEDAÇÃO DE BLOCOS CERÂMICOS FURADOS NA HORIZONTAL DE 11,5X19X19CM (ESPESSURA 11,5CM) DE PAREDES COM ÁREA LÍQUIDA MENOR QUE 6M² SEM VÃOS E ARGAMASSA DE ASSENTAMENTO COM PREPARO MANUAL. AF_06/2014 | DESATIVAÇÃO
2021-12-01 | COMPOSIÇÃO | 87499 | ALVENARIA DE VEDAÇÃO DE BLOCOS CERÂMICOS FURADOS NA HORIZONTAL DE 9X14X19CM (ESPESSURA 9CM) DE PAREDES COM ÁREA LÍQUIDA MENOR QUE 6M² SEM VÃOS E ARGAMASSA DE ASSENTAMENTO COM PREPARO EM BETONEIRA. AF_06/2014 | DESATIVAÇÃO
2021-12-01 | COMPOSIÇÃO | 87500 | ALVENARIA DE VEDAÇÃO DE BLOCOS CERÂMICOS FURADOS NA HORIZONTAL DE 9X14X19CM (ESPESSURA 9CM) DE PAREDES COM ÁREA LÍQUIDA MENOR QUE 6M² SEM VÃOS E ARGAMASSA DE ASSENTAMENTO COM PREPARO MANUAL. AF_06/2014 | DESATIVAÇÃO
2021-12-01 | COMPOSIÇÃO | 87501 | ALVENARIA DE VEDAÇÃO DE BLOCOS CERÂMICOS FURADOS NA HORIZONTAL DE 14X9X19CM (ESPESSURA 14CM, BLOCO DEITADO) DE PAREDES COM ÁREA LÍQUIDA MENOR QUE 6M² SEM VÃOS E ARGAMASSA DE ASSENTAMENTO COM PREPARO EM BETONEIRA. AF_06/2014 | DESATIVAÇÃO
2021-12-01 | COMPOSIÇÃO | 87502 | ALVENARIA DE VEDAÇÃO DE BLOCOS CERÂMICOS FURADOS NA HORIZONTAL DE 14X9X19CM (ESPESSURA 14CM, BLOCO DEITADO) DE PAREDES COM ÁREA LÍQUIDA MENOR QUE 6M² SEM VÃOS E ARGAMASSA DE ASSENTAMENTO COM PREPARO MANUAL. AF_06/2014 | DESATIVAÇÃO
2021-12-01 | COMPOSIÇÃO | 87503 | ALVENARIA DE VEDAÇÃO DE BLOCOS CERÂMICOS FURADOS NA HORIZONTAL DE 9X19X19CM (ESPESSURA 9CM) DE PAREDES COM ÁREA LÍQUIDA MAIOR OU IGUAL A 6M² SEM VÃOS E ARGAMASSA DE ASSENTAMENTO COM PREPARO EM BETONEIRA. AF_06/2014 | DESATIVAÇÃO
2021-12-01 | COMPOSIÇÃO | 87504 | ALVENARIA DE VEDAÇÃO DE BLOCOS CERÂMICOS FURADOS NA HORIZONTAL DE 9X19X19CM (ESPESSURA 9CM) DE PAREDES COM ÁREA LÍQUIDA MAIOR OU IGUAL A 6M² SEM VÃOS E ARGAMASSA DE ASSENTAMENTO COM PREPARO MANUAL. AF_06/2014 | DESATIVAÇÃO
2021-12-01 | COMPOSIÇÃO | 87505 | ALVENARIA DE VEDAÇÃO DE BLOCOS CERÂMICOS FURADOS NA HORIZONTAL DE 11,5X19X19CM (ESPESSURA 11,5M) DE PAREDES COM ÁREA LÍQUIDA MAIOR OU IGUAL A 6M² SEM VÃOS E ARGAMASSA DE ASSENTAMENTO COM PREPARO EM BETONEIRA. AF_06/2014 | DESATIVAÇÃO
2021-12-01 | COMPOSIÇÃO | 87506 | ALVENARIA DE VEDAÇÃO DE BLOCOS CERÂMICOS FURADOS NA HORIZONTAL DE 11,5X19X19CM (ESPESSURA 11,5M) DE PAREDES COM ÁREA LÍQUIDA MAIOR OU IGUAL A 6M² SEM VÃOS E ARGAMASSA DE ASSENTAMENTO COM PREPARO MANUAL. AF_06/2014 | DESATIVAÇÃO
2021-12-01 | COMPOSIÇÃO | 87507 | ALVENARIA DE VEDAÇÃO DE BLOCOS CERÂMICOS FURADOS NA HORIZONTAL DE 9X14X19CM (ESPESSURA 9CM) DE PAREDES COM ÁREA LÍQUIDA MAIOR OU IGUAL A 6M² SEM VÃOS E ARGAMASSA DE ASSENTAMENTO COM PREPARO EM BETONEIRA. AF_06/2014 | DESATIVAÇÃO
2021-12-01 | COMPOSIÇÃO | 87508 | ALVENARIA DE VEDAÇÃO DE BLOCOS CERÂMICOS FURADOS NA HORIZONTAL DE 9X14X19CM (ESPESSURA 9CM) DE PAREDES COM ÁREA LÍQUIDA MAIOR OU IGUAL A 6M² SEM VÃOS E ARGAMASSA DE ASSENTAMENTO COM PREPARO MANUAL. AF_06/2014 | DESATIVAÇÃO
2021-12-01 | COMPOSIÇÃO | 87509 | ALVENARIA DE VEDAÇÃO DE BLOCOS CERÂMICOS FURADOS NA HORIZONTAL DE 14X9X19CM (ESPESSURA 14CM, BLOCO DEITADO) DE PAREDES COM ÁREA LÍQUIDA MAIOR OU IGUAL A 6M² SEM VÃOS E ARGAMASSA DE ASSENTAMENTO COM PREPARO EM BETONEIRA. AF_06/2014 | DESATIVAÇÃO
2021-12-01 | COMPOSIÇÃO | 87510 | ALVENARIA DE VEDAÇÃO DE BLOCOS CERÂMICOS FURADOS NA HORIZONTAL DE 14X9X19CM (ESPESSURA 14CM, BLOCO DEITADO) DE PAREDES COM ÁREA LÍQUIDA MAIOR OU IGUAL A 6M² SEM VÃOS E ARGAMASSA DE ASSENTAMENTO COM PREPARO MANUAL. AF_06/2014 | DESATIVAÇÃO
2021-12-01 | COMPOSIÇÃO | 87511 | ALVENARIA DE VEDAÇÃO DE BLOCOS CERÂMICOS FURADOS NA HORIZONTAL DE 9X19X19CM (ESPESSURA 9CM) DE PAREDES COM ÁREA LÍQUIDA MENOR QUE 6M² COM VÃOS E ARGAMASSA DE ASSENTAMENTO COM PREPARO EM BETONEIRA. AF_06/2014 | DESATIVAÇÃO
2021-12-01 | COMPOSIÇÃO | 87512 | ALVENARIA DE VEDAÇÃO DE BLOCOS CERÂMICOS FURADOS NA HORIZONTAL DE 9X19X19CM (ESPESSURA 9CM) DE PAREDES COM ÁREA LÍQUIDA MENOR QUE 6M² COM VÃOS E ARGAMASSA DE ASSENTAMENTO COM PREPARO MANUAL. AF_06/2014 | DESATIVAÇÃO
2021-12-01 | COMPOSIÇÃO | 87513 | ALVENARIA DE VEDAÇÃO DE BLOCOS CERÂMICOS FURADOS NA HORIZONTAL DE 11,5X19X19CM (ESPESSURA 11,5CM) DE PAREDES COM ÁREA LÍQUIDA MENOR QUE 6M² COM VÃOS E ARGAMASSA DE ASSENTAMENTO COM PREPARO EM BETONEIRA. AF_06/2014 | DESATIVAÇÃO
2021-12-01 | COMPOSIÇÃO | 87514 | ALVENARIA DE VEDAÇÃO DE BLOCOS CERÂMICOS FURADOS NA HORIZONTAL DE 11,5X19X19CM (ESPESSURA 11,5CM) DE PAREDES COM ÁREA LÍQUIDA MENOR QUE 6M² COM VÃOS E ARGAMASSA DE ASSENTAMENTO COM PREPARO MANUAL. AF_06/2014 | DESATIVAÇÃO
2021-12-01 | COMPOSIÇÃO | 87515 | ALVENARIA DE VEDAÇÃO DE BLOCOS CERÂMICOS FURADOS NA HORIZONTAL DE 9X14X19CM (ESPESSURA 9CM) DE PAREDES COM ÁREA LÍQUIDA MENOR QUE 6M² COM VÃOS E ARGAMASSA DE ASSENTAMENTO COM PREPARO EM BETONEIRA. AF_06/2014 | DESATIVAÇÃO
2021-12-01 | COMPOSIÇÃO | 87516 | ALVENARIA DE VEDAÇÃO DE BLOCOS CERÂMICOS FURADOS NA HORIZONTAL DE 9X14X19CM (ESPESSURA 9CM) DE PAREDES COM ÁREA LÍQUIDA MENOR QUE 6M² COM VÃOS E ARGAMASSA DE ASSENTAMENTO COM PREPARO MANUAL. AF_06/2014 | DESATIVAÇÃO
2021-12-01 | COMPOSIÇÃO | 87517 | ALVENARIA DE VEDAÇÃO DE BLOCOS CERÂMICOS FURADOS NA HORIZONTAL DE 14X9X19CM (ESPESSURA 14CM, BLOCO DEITADO) DE PAREDES COM ÁREA LÍQUIDA MENOR QUE 6M² COM VÃOS E ARGAMASSA DE ASSENTAMENTO COM PREPARO EM BETONEIRA. AF_06/2014 | DESATIVAÇÃO
2021-12-01 | COMPOSIÇÃO | 87518 | ALVENARIA DE VEDAÇÃO DE BLOCOS CERÂMICOS FURADOS NA HORIZONTAL DE 14X9X19CM (ESPESSURA 14CM, BLOCO DEITADO) DE PAREDES COM ÁREA LÍQUIDA MENOR QUE 6M² COM VÃOS E ARGAMASSA DE ASSENTAMENTO COM PREPARO MANUAL. AF_06/2014 | DESATIVAÇÃO
2021-12-01 | COMPOSIÇÃO | 87519 | ALVENARIA DE VEDAÇÃO DE BLOCOS CERÂMICOS FURADOS NA HORIZONTAL DE 9X19X19CM (ESPESSURA 9CM) DE PAREDES COM ÁREA LÍQUIDA MAIOR OU IGUAL A 6M² COM VÃOS E ARGAMASSA DE ASSENTAMENTO COM PREPARO EM BETONEIRA. AF_06/2014 | DESATIVAÇÃO
2021-12-01 | COMPOSIÇÃO | 87520 | ALVENARIA DE VEDAÇÃO DE BLOCOS CERÂMICOS FURADOS NA HORIZONTAL DE 9X19X19CM (ESPESSURA 9CM) DE PAREDES COM ÁREA LÍQUIDA MAIOR OU IGUAL A 6M² COM VÃOS E ARGAMASSA DE ASSENTAMENTO COM PREPARO MANUAL. AF_06/2014 | DESATIVAÇÃO
2021-12-01 | COMPOSIÇÃO | 87521 | ALVENARIA DE VEDAÇÃO DE BLOCOS CERÂMICOS FURADOS NA HORIZONTAL DE 11,5X19X19CM (ESPESSURA 11,5CM) DE PAREDES COM ÁREA LÍQUIDA MAIOR OU IGUAL A 6M² COM VÃOS E ARGAMASSA DE ASSENTAMENTO COM PREPARO EM BETONEIRA. AF_06/2014 | DESATIVAÇÃO
2021-12-01 | COMPOSIÇÃO | 87522 | ALVENARIA DE VEDAÇÃO DE BLOCOS CERÂMICOS FURADOS NA HORIZONTAL DE 11,5X19X19CM (ESPESSURA 11,5CM) DE PAREDES COM ÁREA LÍQUIDA MAIOR OU IGUAL A 6M² COM VÃOS E ARGAMASSA DE ASSENTAMENTO COM PREPARO MANUAL. AF_06/2014 | DESATIVAÇÃO
2021-12-01 | COMPOSIÇÃO | 87523 | ALVENARIA DE VEDAÇÃO DE BLOCOS CERÂMICOS FURADOS NA HORIZONTAL DE 9X14X19CM (ESPESSURA 9CM) DE PAREDES COM ÁREA LÍQUIDA MAIOR OU IGUAL A 6M² COM VÃOS E ARGAMASSA DE ASSENTAMENTO COM PREPARO EM BETONEIRA. AF_06/2014 | DESATIVAÇÃO
2021-12-01 | COMPOSIÇÃO | 87524 | ALVENARIA DE VEDAÇÃO DE BLOCOS CERÂMICOS FURADOS NA HORIZONTAL DE 9X14X19CM (ESPESSURA 9CM) DE PAREDES COM ÁREA LÍQUIDA MAIOR OU IGUAL A 6M² COM VÃOS E ARGAMASSA DE ASSENTAMENTO COM PREPARO MANUAL. AF_06/2014 | DESATIVAÇÃO
2021-12-01 | COMPOSIÇÃO | 87525 | ALVENARIA DE VEDAÇÃO DE BLOCOS CERÂMICOS FURADOS NA HORIZONTAL DE 14X9X19CM (ESPESSURA 14CM, BLOCO DEITADO) DE PAREDES COM ÁREA LÍQUIDA MAIOR OU IGUAL A 6M² COM VÃOS E ARGAMASSA DE ASSENTAMENTO COM PREPARO EM BETONEIRA. AF_06/2014 | DESATIVAÇÃO
2021-12-01 | COMPOSIÇÃO | 87526 | ALVENARIA DE VEDAÇÃO DE BLOCOS CERÂMICOS FURADOS NA HORIZONTAL DE 14X9X19CM (ESPESSURA 14CM, BLOCO DEITADO) DE PAREDES COM ÁREA LÍQUIDA MAIOR OU IGUAL A 6M² COM VÃOS E ARGAMASSA DE ASSENTAMENTO COM PREPARO MANUAL. AF_06/2014 | DESATIVAÇÃO
2021-12-01 | COMPOSIÇÃO | 89043 | (COMPOSIÇÃO REPRESENTATIVA) DO SERVIÇO DE ALVENARIA DE VEDAÇÃO DE BLOCOS VAZADOS DE CERÂMICA DE 9X19X19CM (ESPESSURA 9CM), PARA EDIFICAÇÃO HABITACIONAL MULTIFAMILIAR (PRÉDIO). AF_11/2014 | DESATIVAÇÃO
2021-12-01 | COMPOSIÇÃO | 89044 | (COMPOSIÇÃO REPRESENTATIVA) DO SERVIÇO DE ALVENARIA DE VEDAÇÃO DE BLOCOS VAZADOS DE CONCRETO DE 9X19X39CM (ESPESSURA 9CM), PARA EDIFICAÇÃO HABITACIONAL MULTIFAMILIAR (PRÉDIO). AF_11/2014 | DESATIVAÇÃO
2021-12-01 | COMPOSIÇÃO | 89168 | (COMPOSIÇÃO REPRESENTATIVA) DO SERVIÇO DE ALVENARIA DE VEDAÇÃO DE BLOCOS VAZADOS DE CERÂMICA DE 9X19X19CM (ESPESSURA 9CM), PARA EDIFICAÇÃO HABITACIONAL UNIFAMILIAR (CASA) E EDIFICAÇÃO PÚBLICA PADRÃO. AF_11/2014 | DESATIVAÇÃO
2021-12-01 | COMPOSIÇÃO | 89169 | (COMPOSIÇÃO REPRESENTATIVA) DO SERVIÇO DE ALVENARIA DE VEDAÇÃO DE BLOCOS VAZADOS DE CONCRETO DE 9X19X39CM (ESPESSURA 9CM), PARA EDIFICAÇÃO HABITACIONAL UNIFAMILIAR (CASA) E EDIFICAÇÃO PÚBLICA PADRÃO. AF_11/2014 | DESATIVAÇÃO
2021-12-01 | COMPOSIÇÃO | 89977 | (COMPOSIÇÃO REPRESENTATIVA) DO SERVIÇO DE ALVENARIA DE VEDAÇÃO DE BLOCOS VAZADOS DE CERÂMICA DE 14X9X19CM (ESPESSURA 14CM, BLOCO DEITADO), PARA EDIFICAÇÃO HABITACIONAL UNIFAMILIAR (CASA) E EDIFICAÇÃO PÚBLICA PADRÃO. AF_12/2014 | DESATIVAÇÃO
2021-12-01 | COMPOSIÇÃO | 89978 | (COMPOSIÇÃO REPRESENTATIVA) DO SERVIÇO DE ALVENARIA DE VEDAÇÃO DE BLOCOS VAZADOS DE CONCRETO DE 14X19X39CM (ESPESSURA 14CM), PARA EDIFICAÇÃO HABITACIONAL UNIFAMILIAR (CASA) E EDIFICAÇÃO PÚBLICA PADRÃO. AF_12/2014 | DESATIVAÇÃO
2021-12-01 | COMPOSIÇÃO | 90112 | ALVENARIA DE VEDAÇÃO DE BLOCOS CERÂMICOS FURADOS NA VERTICAL DE 14X19X39CM (ESPESSURA 14CM) DE PAREDES COM ÁREA LÍQUIDA MENOR QUE 6M2 COM VÃOS E ARGAMASSA DE ASSENTAMENTO COM PREPARO MANUAL. AF_06/2014 | DESATIVAÇÃO
2021-12-01 | COMPOSIÇÃO | 92983 | CABO DE COBRE FLEXÍVEL ISOLADO, 25 MM², ANTI-CHAMA 450/750 V, PARA DISTRIBUIÇÃO - FORNECIMENTO E INSTALAÇÃO. AF_12/2015 | DESATIVAÇÃO
2021-12-01 | COMPOSIÇÃO | 92985 | CABO DE COBRE FLEXÍVEL ISOLADO, 35 MM², ANTI-CHAMA 450/750 V, PARA DISTRIBUIÇÃO - FORNECIMENTO E INSTALAÇÃO. AF_12/2015 | DESATIVAÇÃO
2021-12-01 | COMPOSIÇÃO | 92987 | CABO DE COBRE FLEXÍVEL ISOLADO, 50 MM², ANTI-CHAMA 450/750 V, PARA DISTRIBUIÇÃO - FORNECIMENTO E INSTALAÇÃO. AF_12/2015 | DESATIVAÇÃO
2021-12-01 | COMPOSIÇÃO | 92989 | CABO DE COBRE FLEXÍVEL ISOLADO, 70 MM², ANTI-CHAMA 450/750 V, PARA DISTRIBUIÇÃO - FORNECIMENTO E INSTALAÇÃO. AF_12/2015 | DESATIVAÇÃO
2021-12-01 | COMPOSIÇÃO | 92991 | CABO DE COBRE FLEXÍVEL ISOLADO, 95 MM², ANTI-CHAMA 450/750 V, PARA DISTRIBUIÇÃO - FORNECIMENTO E INSTALAÇÃO. AF_12/2015 | DESATIVAÇÃO
2021-12-01 | COMPOSIÇÃO | 92993 | CABO DE COBRE FLEXÍVEL ISOLADO, 120 MM², ANTI-CHAMA 450/750 V, PARA DISTRIBUIÇÃO - FORNECIMENTO E INSTALAÇÃO. AF_12/2015 | DESATIVAÇÃO
2021-12-01 | COMPOSIÇÃO | 92995 | CABO DE COBRE FLEXÍVEL ISOLADO, 150 MM², ANTI-CHAMA 450/750 V, PARA DISTRIBUIÇÃO - FORNECIMENTO E INSTALAÇÃO. AF_12/2015 | DESATIVAÇÃO
2021-12-01 | COMPOSIÇÃO | 92997 | CABO DE COBRE FLEXÍVEL ISOLADO, 185 MM², ANTI-CHAMA 450/750 V, PARA DISTRIBUIÇÃO - FORNECIMENTO E INSTALAÇÃO. AF_12/2015 | DESATIVAÇÃO
2021-12-01 | COMPOSIÇÃO | 92999 | CABO DE COBRE FLEXÍVEL ISOLADO, 240 MM², ANTI-CHAMA 450/750 V, PARA DISTRIBUIÇÃO - FORNECIMENTO E INSTALAÇÃO. AF_12/2015 | DESATIVAÇÃO
2021-12-01 | COMPOSIÇÃO | 93001 | CABO DE COBRE RÍGIDO ISOLADO, 300 MM², ANTI-CHAMA 450/750 V, PARA DISTRIBUIÇÃO - FORNECIMENTO E INSTALAÇÃO. AF_12/2015 | DESATIVAÇÃO
2021-12-01 | COMPOSIÇÃO | 100336 | CONTENÇÃO EM PERFIL PRANCHADO COM PAINEL TRELIÇADO DUPLA FACE DE CONCRETO PRÉ-FABRICADO, PERFIS ESPAÇADOS A 1,5 M PARA 1 SUBSOLO. AF_07/2019 | CRIAÇÃO DE COMPOSIÇÃO SEM CUSTO
2021-12-01 | COMPOSIÇÃO | 100337 | CONTENÇÃO EM PERFIL PRANCHADO COM PAINEL TRELIÇADO DUPLA FACE DE CONCRETO PRÉ-FABRICADO, PERFIS ESPAÇADOS A 1,5 M PARA 2 OU MAIS SUBSOLOS. AF_07/2019 | CRIAÇÃO DE COMPOSIÇÃO SEM CUSTO
2021-12-01 | COMPOSIÇÃO | 100339 | CONTENÇÃO EM PERFIL PRANCHADO COM PAINEL TRELIÇADO DUPLA FACE DE CONCRETO PRÉ-FABRICADO, PERFIS ESPAÇADOS A 2 M PARA 1 SUBSOLO. AF_07/2019 | CRIAÇÃO DE COMPOSIÇÃO SEM CUSTO
2021-12-01 | COMPOSIÇÃO | 100340 | CONTENÇÃO EM PERFIL PRANCHADO COM PAINEL TRELIÇADO DUPLA FACE DE CONCRETO PRÉ-FABRICADO, PERFIS ESPAÇADOS A 2 M PARA 2 OU MAIS SUBSOLOS. AF_07/2019 | CRIAÇÃO DE COMPOSIÇÃO SEM CUSTO
2021-12-01 | COMPOSIÇÃO | 100350 | MURO DE ARRIMO COM BLOCOS DE CONCRETO ESTRUTURAL, ATÉ 1,6 M DE ALTURA (EXCETO FUNDAÇÃO). AF_07/2019 | CRIAÇÃO DE COMPOSIÇÃO SEM CUSTO
2021-12-01 | COMPOSIÇÃO | 100351 | MURO DE ARRIMO COM BLOCOS DE CONCRETO ESTRUTURAL E PILARES INTERMEDIÁRIOS, COM ALTURA MAIOR QUE 1,6 M E MENOR OU IGUAL A 2,8 M (EXCETO FUNDAÇÃO). AF_07/2019 | CRIAÇÃO DE COMPOSIÇÃO SEM CUSTO
2021-12-01 | COMPOSIÇÃO | 100353 | MURO DE ARRIMO COM BLOCOS DE CONCRETO ESTRUTURAL E PILARES INTERMEDIÁRIOS, COM ALTURA MAIOR QUE 2,8 M E MENOR OU IGUAL A 4,0 M (EXCETO FUNDAÇÃO). AF_07/2019 | CRIAÇÃO DE COMPOSIÇÃO SEM CUSTO
2021-12-01 | COMPOSIÇÃO | 102514 | PINTURA DE SÍMBOLO "DEFICIENTE FÍSICO" COM TINTA ACRÍLICA, UTILIZAÇÃO DE MOLDE PLÁSTICO E APLICAÇÃO MECÂNICA, 120X120 CM. AF_05/2021 | CRIAÇÃO DE COMPOSIÇÃO SEM CUSTO
2021-12-01 | COMPOSIÇÃO | 102515 | PINTURA DE SÍMBOLO "IDOSO" COM TINTA ACRÍLICA, UTILIZAÇÃO DE MOLDE PLÁSTICO E APLICAÇÃO MECÂNICA, 120X120 CM. AF_05/2021 | CRIAÇÃO DE COMPOSIÇÃO SEM CUSTO
2021-12-01 | COMPOSIÇÃO | 102516 | PINTURA DE SÍMBOLO "GESTANTE" COM TINTA ACRÍLICA, UTILIZAÇÃO DE MOLDE PLÁSTICO E APLICAÇÃO MECÂNICA, 120X120 CM. AF_05/2021 | CRIAÇÃO DE COMPOSIÇÃO SEM CUSTO
2021-12-01 | COMPOSIÇÃO | 102517 | PINTURA DE SÍMBOLO "PEDESTRE" COM TINTA ACRÍLICA, UTILIZAÇÃO DE MOLDE PLÁSTICO E APLICAÇÃO MECÂNICA, 130X90 CM. AF_05/2021 | CRIAÇÃO DE COMPOSIÇÃO SEM CUSTO
2021-12-01 | COMPOSIÇÃO | 102518 | PINTURA DE SÍMBOLO "BICICLETA" COM TINTA ACRÍLICA, UTILIZAÇÃO DE MOLDE PLÁSTICO E APLICAÇÃO MECÂNICA, 150X60 CM. AF_05/2021 | CRIAÇÃO DE COMPOSIÇÃO SEM CUSTO
2021-12-01 | COMPOSIÇÃO | 102829 | DOBRADEIRA TDC, ESPESSURA 1,5MM - DEPRECIAÇÃO. AF_04/2019 | CRIAÇÃO DE COMPOSIÇÃO SEM CUSTO
2021-12-01 | COMPOSIÇÃO | 102830 | DOBRADEIRA TDC, ESPESSURA 1,5MM - JUROS. AF_04/2019 | CRIAÇÃO DE COMPOSIÇÃO SEM CUSTO
2021-12-01 | COMPOSIÇÃO | 102831 | DOBRADEIRA TDC, ESPESSURA 1,5MM - MANUTENÇÃO. AF_04/2019 | CRIAÇÃO DE COMPOSIÇÃO SEM CUSTO
2021-12-01 | COMPOSIÇÃO | 102864 | MÁQUINA SOLDA ARCO COM PISTOLA DE SOLDAGEM PARA STUD BOLT DE 5 MM A 22 MM - DEPRECIAÇÃO. AF_04/2019 | CRIAÇÃO DE COMPOSIÇÃO SEM CUSTO
2021-12-01 | COMPOSIÇÃO | 102865 | MÁQUINA SOLDA ARCO COM PISTOLA DE SOLDAGEM PARA STUD BOLT DE 5 MM A 22 MM - JUROS. AF_04/2019 | CRIAÇÃO DE COMPOSIÇÃO SEM CUSTO
2021-12-01 | COMPOSIÇÃO | 102866 | MÁQUINA SOLDA ARCO COM PISTOLA DE SOLDAGEM PARA STUD BOLT DE 5 MM A 22 MM - MANUTENÇÃO. AF_04/2019 | CRIAÇÃO DE COMPOSIÇÃO SEM CUSTO
2021-12-01 | COMPOSIÇÃO | 102888 | PÓRTICO ROLANTE MONOVIGA, PERFIL I, 4 PERNAS, CAPACIDADE 5 T - DEPRECIAÇÃO. AF_04/2019 | CRIAÇÃO DE COMPOSIÇÃO SEM CUSTO
2021-12-01 | COMPOSIÇÃO | 102889 | PÓRTICO ROLANTE MONOVIGA, PERFIL I, 4 PERNAS, CAPACIDADE 5 T - JUROS. AF_04/2019 | CRIAÇÃO DE COMPOSIÇÃO SEM CUSTO
2021-12-01 | COMPOSIÇÃO | 102890 | PÓRTICO ROLANTE MONOVIGA, PERFIL I, 4 PERNAS, CAPACIDADE 5 T - MANUTENÇÃO. AF_04/2019 | CRIAÇÃO DE COMPOSIÇÃO SEM CUSTO
2021-12-01 | COMPOSIÇÃO | 102900 | TORRE, COMPOSTA POR GUINCHO MECÂNICO, GUINCHO MANUAL, CABOS DE AÇO, PITEIRA E SOQUETE - DEPRECIAÇÃO. AF_04/2019 | CRIAÇÃO DE COMPOSIÇÃO SEM CUSTO
2021-12-01 | COMPOSIÇÃO | 102901 | TORRE, COMPOSTA POR GUINCHO MECÂNICO, GUINCHO MANUAL, CABOS DE AÇO, PITEIRA E SOQUETE - JUROS. AF_04/2019 | CRIAÇÃO DE COMPOSIÇÃO SEM CUSTO
2021-12-01 | COMPOSIÇÃO | 102902 | TORRE, COMPOSTA POR GUINCHO MECÂNICO, GUINCHO MANUAL, CABOS DE AÇO, PITEIRA E SOQUETE - MANUTENÇÃO. AF_04/2019 | CRIAÇÃO DE COMPOSIÇÃO SEM CUSTO
2021-12-01 | COMPOSIÇÃO | 102924 | SERRA FITA HORIZONTAL, ELÉTRICA, COM CONTROLE HIDRÁULICO, PAINEL DE COMANDO EM 24 V, MOTOR ELÉTRICO 1,5 CV, DIMENSÕES DA FITA 3880 X 27 X 0,9 MM, TRIFÁSICA - DEPRECIAÇÃO. AF_08/2019 | CRIAÇÃO DE COMPOSIÇÃO SEM CUSTO
2021-12-01 | COMPOSIÇÃO | 102925 | SERRA FITA HORIZONTAL, ELÉTRICA, COM CONTROLE HIDRÁULICO, PAINEL DE COMANDO EM 24 V, MOTOR ELÉTRICO 1,5 CV, DIMENSÕES DA FITA 3880 X 27 X 0,9 MM, TRIFÁSICA - JUROS. AF_08/2019 | CRIAÇÃO DE COMPOSIÇÃO SEM CUSTO
2021-12-01 | COMPOSIÇÃO | 102926 | SERRA FITA HORIZONTAL, ELÉTRICA, COM CONTROLE HIDRÁULICO, PAINEL DE COMANDO EM 24 V, MOTOR ELÉTRICO 1,5 CV, DIMENSÕES DA FITA 3880 X 27 X 0,9 MM, TRIFÁSICA - MANUTENÇÃO. AF_08/2019 | CRIAÇÃO DE COMPOSIÇÃO SEM CUSTO
2021-12-01 | COMPOSIÇÃO | 102930 | FURADEIRA ELETROMAGNÉTICA, VELOCIDADE (SEM CARGA/ COM CARGA) 450/ 270 RPM, ESPESSURA MÁXIMA DA CHAPA A SER FURADA 50 MM, PORÇA DE ADESÃO MAGNÉTICA 17000 N, POTÊNCIA 1100 W, ALIMENTÇÃO 220 - 60 HZ, MONOFÁSICA - DEPRECIAÇÃO. AF_08/2019 | CRIAÇÃO DE COMPOSIÇÃO SEM CUSTO
2021-12-01 | COMPOSIÇÃO | 102931 | FURADEIRA ELETROMAGNÉTICA, VELOCIDADE (SEM CARGA/ COM CARGA) 450/ 270 RPM, ESPESSURA MÁXIMA DA CHAPA A SER FURADA 50 MM, PORÇA DE ADESÃO MAGNÉTICA 17000 N, POTÊNCIA 1100 W, ALIMENTÇÃO 220 - 60 HZ, MONOFÁSICA - JUROS. AF_08/2019 | CRIAÇÃO DE COMPOSIÇÃO SEM CUSTO
2021-12-01 | COMPOSIÇÃO | 102932 | FURADEIRA ELETROMAGNÉTICA, VELOCIDADE (SEM CARGA/ COM CARGA) 450/ 270 RPM, ESPESSURA MÁXIMA DA CHAPA A SER FURADA 50 MM, PORÇA DE ADESÃO MAGNÉTICA 17000 N, POTÊNCIA 1100 W, ALIMENTÇÃO 220 - 60 HZ, MONOFÁSICA - MANUTENÇÃO. AF_08/2019 | CRIAÇÃO DE COMPOSIÇÃO SEM CUSTO
2021-12-01 | COMPOSIÇÃO | 102936 | MÁQUINA METALEIRA UNIVERSAL MODELO IW 110/180 BTD - DEPRECIAÇÃO. AF_08/2019 | CRIAÇÃO DE COMPOSIÇÃO SEM CUSTO
2021-12-01 | COMPOSIÇÃO | 102937 | MÁQUINA METALEIRA UNIVERSAL MODELO IW 110/180 BTD - JUROS. AF_08/2019 | CRIAÇÃO DE COMPOSIÇÃO SEM CUSTO
2021-12-01 | COMPOSIÇÃO | 102938 | MÁQUINA METALEIRA UNIVERSAL MODELO IW 110/180 BTD - MANUTENÇÃO. AF_08/2019 | CRIAÇÃO DE COMPOSIÇÃO SEM CUSTO
2021-12-01 | COMPOSIÇÃO | 102948 | BETONEIRA CAPACIDADE NOMINAL DE 250 L, CAPACIDADE DE MISTURA DE 175 L, MOTOR ELÉTRICO MONOFÁSICO POTÊNCIA 1CV - DEPRECIAÇÃO. AF_08/2019 | CRIAÇÃO DE COMPOSIÇÃO SEM CUSTO
2021-12-01 | COMPOSIÇÃO | 102949 | BETONEIRA CAPACIDADE NOMINAL DE 250 L, CAPACIDADE DE MISTURA DE 175 L, MOTOR ELÉTRICO MONOFÁSICO POTÊNCIA 1CV - JUROS. AF_08/2019 | CRIAÇÃO DE COMPOSIÇÃO SEM CUSTO
2021-12-01 | COMPOSIÇÃO | 102950 | BETONEIRA CAPACIDADE NOMINAL DE 250 L, CAPACIDADE DE MISTURA DE 175 L, MOTOR ELÉTRICO MONOFÁSICO POTÊNCIA 1CV - MANUTENÇÃO. AF_08/2019 | CRIAÇÃO DE COMPOSIÇÃO SEM CUSTO
2021-12-01 | COMPOSIÇÃO | 103165 | MÁQUINA PARA SOLDA POR TERMOFUSÃO PARA TUBOS DE POLIETILENO DE ALTA DENSIDADE (PEAD) COM DIÂMETRO EXTERNO DE 90 A 315 MM, POTÊNCIA ENTRE 2500 E 5350 W - DEPRECIAÇÃO. AF_10/2021 | CRIAÇÃO DE COMPOSIÇÃO SEM CUSTO
2021-12-01 | COMPOSIÇÃO | 103166 | MÁQUINA PARA SOLDA POR TERMOFUSÃO PARA TUBOS DE POLIETILENO DE ALTA DENSIDADE (PEAD) COM DIÂMETRO EXTERNO DE 90 A 315 MM, POTÊNCIA ENTRE 2500 E 5350 W - JUROS. AF_10/2021 | CRIAÇÃO DE COMPOSIÇÃO SEM CUSTO
2021-12-01 | COMPOSIÇÃO | 103167 | MÁQUINA PARA SOLDA POR TERMOFUSÃO PARA TUBOS DE POLIETILENO DE ALTA DENSIDADE (PEAD) COM DIÂMETRO EXTERNO DE 90 A 315 MM, POTÊNCIA ENTRE 2500 E 5350 W - MANUTENÇÃO. AF_10/2021 | CRIAÇÃO DE COMPOSIÇÃO SEM CUSTO
2021-12-01 | COMPOSIÇÃO | 103226 | PERFURATRIZ PARA FURO DIRECIONAL HORIZONTAL (HDD) COM CAPACIDADE DE 90 KN A 200 KN, POTÊNCIA 100 HP A 160 HP (INCLUSO FERRAMENTAS E LOCALIZADOR) - DEPRECIAÇÃO. AF_11/2021 | CRIAÇÃO DE COMPOSIÇÃO SEM CUSTO
2021-12-01 | COMPOSIÇÃO | 103227 | PERFURATRIZ PARA FURO DIRECIONAL HORIZONTAL (HDD) COM CAPACIDADE DE 90 KN A 200 KN, POTÊNCIA 100 HP A 160 HP (INCLUSO FERRAMENTAS E LOCALIZADOR) - JUROS. AF_11/2021 | CRIAÇÃO DE COMPOSIÇÃO SEM CUSTO
2021-12-01 | COMPOSIÇÃO | 103228 | PERFURATRIZ PARA FURO DIRECIONAL HORIZONTAL (HDD) COM CAPACIDADE DE 90 KN A 200 KN, POTÊNCIA 100 HP A 160 HP (INCLUSO FERRAMENTAS E LOCALIZADOR - MANUTENÇÃO. AF_11/2021 | CRIAÇÃO DE COMPOSIÇÃO SEM CUSTO
2021-12-01 | COMPOSIÇÃO | 103232 | PERFURATRIZ PARA FURO DIRECIONAL HORIZONTAL (HDD) COM CAPACIDADE DE 201 KN A 560 KN, POTÊNCIA 200 HP A 260 HP (INCLUSO FERRAMENTAS E LOCALIZADOR) - DEPRECIAÇÃO. AF_11/2021 | CRIAÇÃO DE COMPOSIÇÃO SEM CUSTO
2021-12-01 | COMPOSIÇÃO | 103233 | PERFURATRIZ PARA FURO DIRECIONAL HORIZONTAL (HDD) COM CAPACIDADE DE 201 KN A 560 KN, POTÊNCIA 200 HP A 260 HP (INCLUSO FERRAMENTAS E LOCALIZADOR) - JUROS. AF_11/2021 | CRIAÇÃO DE COMPOSIÇÃO SEM CUSTO
2021-12-01 | COMPOSIÇÃO | 103234 | PERFURATRIZ PARA FURO DIRECIONAL HORIZONTAL (HDD) COM CAPACIDADE DE 201 KN A 560 KN, POTÊNCIA 200 HP A 260 HP (INCLUSO FERRAMENTAS E LOCALIZADOR) - MANUTENÇÃO. AF_11/2021 | CRIAÇÃO DE COMPOSIÇÃO SEM CUSTO
2021-12-01 | COMPOSIÇÃO | 103238 | MISTURADOR PARA PREPARO DE LAMA ESTABILIZANTE COM CAPACIDADE DE *4000* L, COM BOMBA CENTRÍFUGA 5,5 HP A 23,07 HP, PARA SISTEMA DE FURO DIRECIONAL - DEPRECIAÇÃO. AF_11/2021 | CRIAÇÃO DE COMPOSIÇÃO SEM CUSTO
2021-12-01 | COMPOSIÇÃO | 103239 | MISTURADOR PARA PREPARO DE LAMA ESTABILIZANTE COM CAPACIDADE DE *4000* L, COM BOMBA CENTRÍFUGA 5,5 HP A 23,07 HP, PARA SISTEMA DE FURO DIRECIONAL - JUROS. AF_11/2021 | CRIAÇÃO DE COMPOSIÇÃO SEM CUSTO
2021-12-01 | COMPOSIÇÃO | 103240 | MISTURADOR PARA PREPARO DE LAMA ESTABILIZANTE COM CAPACIDADE DE *4000* L, COM BOMBA CENTRÍFUGA 5,5 HP A 23,07 HP, PARA SISTEMA DE FURO DIRECIONAL - MANUTENÇÃO. AF_11/2021 | CRIAÇÃO DE COMPOSIÇÃO SEM CUSTO
2021-12-01 | COMPOSIÇÃO | 103316 | ALVENARIA DE VEDAÇÃO DE BLOCOS VAZADOS DE CONCRETO DE 9X19X39 CM (ESPESSURA 9 CM) E ARGAMASSA DE ASSENTAMENTO COM PREPARO EM BETONEIRA. AF_12/2021 | CRIAÇÃO DE COMPOSIÇÃO COM CUSTO
2021-12-01 | COMPOSIÇÃO | 103317 | ALVENARIA DE VEDAÇÃO DE BLOCOS VAZADOS DE CONCRETO DE 9X19X39 CM (ESPESSURA 9 CM) E ARGAMASSA DE ASSENTAMENTO COM PREPARO MANUAL. AF_12/2021 | CRIAÇÃO DE COMPOSIÇÃO COM CUSTO
2021-12-01 | COMPOSIÇÃO | 103318 | ALVENARIA DE VEDAÇÃO DE BLOCOS VAZADOS DE CONCRETO DE 14X19X39 CM (ESPESSURA 14 CM) E ARGAMASSA DE ASSENTAMENTO COM PREPARO EM BETONEIRA. AF_12/2021 | CRIAÇÃO DE COMPOSIÇÃO COM CUSTO
2021-12-01 | COMPOSIÇÃO | 103319 | ALVENARIA DE VEDAÇÃO DE BLOCOS VAZADOS DE CONCRETO DE 14X19X39 CM (ESPESSURA 14 CM) E ARGAMASSA DE ASSENTAMENTO COM PREPARO MANUAL. AF_12/2021 | CRIAÇÃO DE COMPOSIÇÃO COM CUSTO
2021-12-01 | COMPOSIÇÃO | 103320 | ALVENARIA DE VEDAÇÃO DE BLOCOS VAZADOS DE CONCRETO DE 19X19X39 CM (ESPESSURA 19 CM) E ARGAMASSA DE ASSENTAMENTO COM PREPARO EM BETONEIRA. AF_12/2021 | CRIAÇÃO DE COMPOSIÇÃO COM CUSTO
2021-12-01 | COMPOSIÇÃO | 103321 | ALVENARIA DE VEDAÇÃO DE BLOCOS VAZADOS DE CONCRETO DE 19X19X39 CM (ESPESSURA 19 CM) E ARGAMASSA DE ASSENTAMENTO COM PREPARO MANUAL. AF_12/2021 | CRIAÇÃO DE COMPOSIÇÃO COM CUSTO
2021-12-01 | COMPOSIÇÃO | 103322 | ALVENARIA DE VEDAÇÃO DE BLOCOS CERÂMICOS FURADOS NA VERTICAL DE 9X19X39 CM (ESPESSURA 9 CM) E ARGAMASSA DE ASSENTAMENTO COM PREPARO EM BETONEIRA. AF_12/2021 | CRIAÇÃO DE COMPOSIÇÃO COM CUSTO
2021-12-01 | COMPOSIÇÃO | 103323 | ALVENARIA DE VEDAÇÃO DE BLOCOS CERÂMICOS FURADOS NA VERTICAL DE 9X19X39 CM (ESPESSURA 9 CM) E ARGAMASSA DE ASSENTAMENTO COM PREPARO MANUAL. AF_12/2021 | CRIAÇÃO DE COMPOSIÇÃO COM CUSTO
2021-12-01 | COMPOSIÇÃO | 103324 | ALVENARIA DE VEDAÇÃO DE BLOCOS CERÂMICOS FURADOS NA VERTICAL DE 14X19X39 CM (ESPESSURA 14 CM) E ARGAMASSA DE ASSENTAMENTO COM PREPARO EM BETONEIRA. AF_12/2021 | CRIAÇÃO DE COMPOSIÇÃO COM CUSTO
2021-12-01 | COMPOSIÇÃO | 103325 | ALVENARIA DE VEDAÇÃO DE BLOCOS CERÂMICOS FURADOS NA VERTICAL DE 14X19X39 CM (ESPESSURA 14 CM) E ARGAMASSA DE ASSENTAMENTO COM PREPARO MANUAL. AF_12/2021 | CRIAÇÃO DE COMPOSIÇÃO COM CUSTO
2021-12-01 | COMPOSIÇÃO | 103326 | ALVENARIA DE VEDAÇÃO DE BLOCOS CERÂMICOS FURADOS NA VERTICAL DE 19X19X39 CM (ESPESSURA 19 CM) E ARGAMASSA DE ASSENTAMENTO COM PREPARO EM BETONEIRA. AF_12/2021 | CRIAÇÃO DE COMPOSIÇÃO COM CUSTO
2021-12-01 | COMPOSIÇÃO | 103327 | ALVENARIA DE VEDAÇÃO DE BLOCOS CERÂMICOS FURADOS NA VERTICAL DE 19X19X39 CM (ESPESSURA 19 CM) E ARGAMASSA DE ASSENTAMENTO COM PREPARO MANUAL. AF_12/2021 | CRIAÇÃO DE COMPOSIÇÃO COM CUSTO
2021-12-01 | COMPOSIÇÃO | 103328 | ALVENARIA DE VEDAÇÃO DE BLOCOS CERÂMICOS FURADOS NA HORIZONTAL DE 9X19X19 CM (ESPESSURA 9 CM) E ARGAMASSA DE ASSENTAMENTO COM PREPARO EM BETONEIRA. AF_12/2021 | CRIAÇÃO DE COMPOSIÇÃO COM CUSTO
2021-12-01 | COMPOSIÇÃO | 103329 | ALVENARIA DE VEDAÇÃO DE BLOCOS CERÂMICOS FURADOS NA HORIZONTAL DE 9X19X19 CM (ESPESSURA 9 CM) E ARGAMASSA DE ASSENTAMENTO COM PREPARO MANUAL. AF_12/2021 | CRIAÇÃO DE COMPOSIÇÃO COM CUSTO
2021-12-01 | COMPOSIÇÃO | 103330 | ALVENARIA DE VEDAÇÃO DE BLOCOS CERÂMICOS FURADOS NA HORIZONTAL DE 11,5X19X19 CM (ESPESSURA 11,5 CM) E ARGAMASSA DE ASSENTAMENTO COM PREPARO EM BETONEIRA. AF_12/2021 | CRIAÇÃO DE COMPOSIÇÃO COM CUSTO
2021-12-01 | COMPOSIÇÃO | 103331 | ALVENARIA DE VEDAÇÃO DE BLOCOS CERÂMICOS FURADOS NA HORIZONTAL DE 11,5X19X19 CM (ESPESSURA 11,5 CM) E ARGAMASSA DE ASSENTAMENTO COM PREPARO MANUAL. AF_12/2021 | CRIAÇÃO DE COMPOSIÇÃO COM CUSTO
2021-12-01 | COMPOSIÇÃO | 103332 | ALVENARIA DE VEDAÇÃO DE BLOCOS CERÂMICOS FURADOS NA HORIZONTAL DE 9X14X19 CM (ESPESSURA 9 CM) E ARGAMASSA DE ASSENTAMENTO COM PREPARO EM BETONEIRA. AF_12/2021 | CRIAÇÃO DE COMPOSIÇÃO COM CUSTO
2021-12-01 | COMPOSIÇÃO | 103333 | ALVENARIA DE VEDAÇÃO DE BLOCOS CERÂMICOS FURADOS NA HORIZONTAL DE 9X14X19 CM (ESPESSURA 9 CM) E ARGAMASSA DE ASSENTAMENTO COM PREPARO MANUAL. AF_12/2021 | CRIAÇÃO DE COMPOSIÇÃO COM CUSTO
2021-12-01 | COMPOSIÇÃO | 103334 | ALVENARIA DE VEDAÇÃO DE BLOCOS CERÂMICOS FURADOS NA HORIZONTAL DE 14X9X19 CM (ESPESSURA 14 CM, BLOCO DEITADO) E ARGAMASSA DE ASSENTAMENTO COM PREPARO EM BETONEIRA. AF_12/2021 | CRIAÇÃO DE COMPOSIÇÃO COM CUSTO
2021-12-01 | COMPOSIÇÃO | 103335 | ALVENARIA DE VEDAÇÃO DE BLOCOS CERÂMICOS FURADOS NA HORIZONTAL DE 14X9X19 CM (ESPESSURA 14 CM, BLOCO DEITADO) E ARGAMASSA DE ASSENTAMENTO COM PREPARO MANUAL. AF_12/2021 | CRIAÇÃO DE COMPOSIÇÃO COM CUSTO
2021-12-01 | COMPOSIÇÃO | 103336 | ALVENARIA DE VEDAÇÃO DE BLOCOS VAZADOS DE CONCRETO APARENTE DE 9X19X39 CM (ESPESSURA 9 CM) E ARGAMASSA DE ASSENTAMENTO COM PREPARO EM BETONEIRA. AF_12/2021 | CRIAÇÃO DE COMPOSIÇÃO COM CUSTO
2021-12-01 | COMPOSIÇÃO | 103337 | ALVENARIA DE VEDAÇÃO DE BLOCOS VAZADOS DE CONCRETO APARENTE DE 9X19X39 CM (ESPESSURA 9 CM) E ARGAMASSA DE ASSENTAMENTO COM PREPARO MANUAL. AF_12/2021 | CRIAÇÃO DE COMPOSIÇÃO COM CUSTO
2021-12-01 | COMPOSIÇÃO | 103338 | ALVENARIA DE VEDAÇÃO DE BLOCOS VAZADOS DE CONCRETO APARENTE DE 14X19X39 CM (ESPESSURA 14 CM) E ARGAMASSA DE ASSENTAMENTO COM PREPARO EM BETONEIRA. AF_12/2021 | CRIAÇÃO DE COMPOSIÇÃO COM CUSTO
2021-12-01 | COMPOSIÇÃO | 103339 | ALVENARIA DE VEDAÇÃO DE BLOCOS VAZADOS DE CONCRETO APARENTE DE 14X19X39 CM (ESPESSURA 14 CM) E ARGAMASSA DE ASSENTAMENTO COM PREPARO MANUAL. AF_12/2021 | CRIAÇÃO DE COMPOSIÇÃO COM CUSTO
2021-12-01 | COMPOSIÇÃO | 103340 | ALVENARIA DE VEDAÇÃO DE BLOCOS VAZADOS DE CONCRETO APARENTE DE 19X19X39 CM (ESPESSURA 19 CM) E ARGAMASSA DE ASSENTAMENTO COM PREPARO EM BETONEIRA. AF_12/2021 | CRIAÇÃO DE COMPOSIÇÃO COM CUSTO
2021-12-01 | COMPOSIÇÃO | 103341 | ALVENARIA DE VEDAÇÃO DE BLOCOS VAZADOS DE CONCRETO APARENTE DE 19X19X39 CM (ESPESSURA 19 CM) E ARGAMASSA DE ASSENTAMENTO COM PREPARO MANUAL. AF_12/2021 | CRIAÇÃO DE COMPOSIÇÃO COM CUSTO
2021-12-01 | COMPOSIÇÃO | 103342 | ALVENARIA DE VEDAÇÃO DE BLOCOS VAZADOS DE CONCRETO DE 14X19X29 CM (ESPESSURA 14 CM) E ARGAMASSA DE ASSENTAMENTO COM PREPARO EM BETONEIRA. AF_12/2021 | CRIAÇÃO DE COMPOSIÇÃO COM CUSTO
2021-12-01 | COMPOSIÇÃO | 103343 | ALVENARIA DE VEDAÇÃO DE BLOCOS VAZADOS DE CONCRETO DE 14X19X29 CM (ESPESSURA 14 CM) E ARGAMASSA DE ASSENTAMENTO COM PREPARO MANUAL. AF_12/2021 | CRIAÇÃO DE COMPOSIÇÃO COM CUSTO
2021-12-01 | COMPOSIÇÃO | 103344 | ALVENARIA DE VEDAÇÃO DE BLOCOS CERÂMICOS FURADOS NA VERTICAL DE 11,5X19X29 CM (ESPESSURA 11,5 CM) E ARGAMASSA DE ASSENTAMENTO COM PREPARO EM BETONEIRA. AF_12/2021 | CRIAÇÃO DE COMPOSIÇÃO SEM CUSTO
2021-12-01 | COMPOSIÇÃO | 103345 | ALVENARIA DE VEDAÇÃO DE BLOCOS CERÂMICOS FURADOS NA VERTICAL DE 11,5X19X29 CM (ESPESSURA 11,5 CM) E ARGAMASSA DE ASSENTAMENTO COM PREPARO MANUAL. AF_12/2021 | CRIAÇÃO DE COMPOSIÇÃO SEM CUSTO
2021-12-01 | COMPOSIÇÃO | 103346 | ALVENARIA DE VEDAÇÃO DE BLOCOS CERÂMICOS FURADOS NA VERTICAL DE 14X19X29 CM (ESPESSURA 14 CM) E ARGAMASSA DE ASSENTAMENTO COM PREPARO EM BETONEIRA. AF_12/2021 | CRIAÇÃO DE COMPOSIÇÃO SEM CUSTO
2021-12-01 | COMPOSIÇÃO | 103347 | ALVENARIA DE VEDAÇÃO DE BLOCOS CERÂMICOS FURADOS NA VERTICAL DE 14X19X29 CM (ESPESSURA 14 CM) E ARGAMASSA DE ASSENTAMENTO COM PREPARO MANUAL. AF_12/2021 | CRIAÇÃO DE COMPOSIÇÃO SEM CUSTO
2021-12-01 | COMPOSIÇÃO | 103348 | ALVENARIA DE VEDAÇÃO DE BLOCOS CERÂMICOS FURADOS NA VERTICAL DE 11,5X19X39 CM (ESPESSURA 11,5 CM) E ARGAMASSA DE ASSENTAMENTO COM PREPARO EM BETONEIRA. AF_12/2021 | CRIAÇÃO DE COMPOSIÇÃO SEM CUSTO
2021-12-01 | COMPOSIÇÃO | 103349 | ALVENARIA DE VEDAÇÃO DE BLOCOS CERÂMICOS FURADOS NA VERTICAL DE 11,5X19X39 CM (ESPESSURA 11,5 CM) E ARGAMASSA DE ASSENTAMENTO COM PREPARO MANUAL. AF_12/2021 | CRIAÇÃO DE COMPOSIÇÃO SEM CUSTO
2021-12-01 | COMPOSIÇÃO | 103350 | ALVENARIA DE VEDAÇÃO DE BLOCOS CERÂMICOS FURADOS NA HORIZONTAL DE 9X9X19 CM (ESPESSURA 9 CM) E ARGAMASSA DE ASSENTAMENTO COM PREPARO EM BETONEIRA. AF_12/2021 | CRIAÇÃO DE COMPOSIÇÃO COM CUSTO
2021-12-01 | COMPOSIÇÃO | 103351 | ALVENARIA DE VEDAÇÃO DE BLOCOS CERÂMICOS FURADOS NA HORIZONTAL DE 9X9X19 CM (ESPESSURA 9 CM) E ARGAMASSA DE ASSENTAMENTO COM PREPARO MANUAL. AF_12/2021 | CRIAÇÃO DE COMPOSIÇÃO COM CUSTO
2021-12-01 | COMPOSIÇÃO | 103352 | ALVENARIA DE VEDAÇÃO DE BLOCOS CERÂMICOS FURADOS NA HORIZONTAL DE 9X14X24 CM (ESPESSURA 9 CM) E ARGAMASSA DE ASSENTAMENTO COM PREPARO EM BETONEIRA. AF_12/2021 | CRIAÇÃO DE COMPOSIÇÃO SEM CUSTO
2021-12-01 | COMPOSIÇÃO | 103353 | ALVENARIA DE VEDAÇÃO DE BLOCOS CERÂMICOS FURADOS NA HORIZONTAL DE 9X14X24 CM (ESPESSURA 9 CM) E ARGAMASSA DE ASSENTAMENTO COM PREPARO MANUAL. AF_12/2021 | CRIAÇÃO DE COMPOSIÇÃO SEM CUSTO
2021-12-01 | COMPOSIÇÃO | 103354 | ALVENARIA DE VEDAÇÃO DE BLOCOS CERÂMICOS FURADOS NA HORIZONTAL DE 11,5X14X24 CM (ESPESSURA 11,5 CM) E ARGAMASSA DE ASSENTAMENTO COM PREPARO EM BETONEIRA. AF_12/2021 | CRIAÇÃO DE COMPOSIÇÃO SEM CUSTO
2021-12-01 | COMPOSIÇÃO | 103355 | ALVENARIA DE VEDAÇÃO DE BLOCOS CERÂMICOS FURADOS NA HORIZONTAL DE 11,5X14X24 CM (ESPESSURA 11,5 CM) E ARGAMASSA DE ASSENTAMENTO COM PREPARO MANUAL. AF_12/2021 | CRIAÇÃO DE COMPOSIÇÃO SEM CUSTO
2021-12-01 | COMPOSIÇÃO | 103356 | ALVENARIA DE VEDAÇÃO DE BLOCOS CERÂMICOS FURADOS NA HORIZONTAL DE 9X19X29 CM (ESPESSURA 9 CM) E ARGAMASSA DE ASSENTAMENTO COM PREPARO EM BETONEIRA. AF_12/2021 | CRIAÇÃO DE COMPOSIÇÃO COM CUSTO
2021-12-01 | COMPOSIÇÃO | 103357 | ALVENARIA DE VEDAÇÃO DE BLOCOS CERÂMICOS FURADOS NA HORIZONTAL DE 9X19X29 CM (ESPESSURA 9 CM) E ARGAMASSA DE ASSENTAMENTO COM PREPARO MANUAL. AF_12/2021 | CRIAÇÃO DE COMPOSIÇÃO COM CUSTO
2021-12-01 | COMPOSIÇÃO | 103358 | ALVENARIA DE VEDAÇÃO DE BLOCOS CERÂMICOS FURADOS NA HORIZONTAL DE 11,5X19X29 CM (ESPESSURA 11,5 CM) E ARGAMASSA DE ASSENTAMENTO COM PREPARO EM BETONEIRA. AF_12/2021 | CRIAÇÃO DE COMPOSIÇÃO SEM CUSTO
2021-12-01 | COMPOSIÇÃO | 103359 | ALVENARIA DE VEDAÇÃO DE BLOCOS CERÂMICOS FURADOS NA HORIZONTAL DE 11,5X19X29 CM (ESPESSURA 11,5 CM) E ARGAMASSA DE ASSENTAMENTO COM PREPARO MANUAL. AF_12/2021 | CRIAÇÃO DE COMPOSIÇÃO SEM CUSTO
2021-12-01 | COMPOSIÇÃO | 103360 | ALVENARIA DE VEDAÇÃO DE BLOCOS CERÂMICOS FURADOS NA HORIZONTAL DE 14X19X29 CM (ESPESSURA 14 CM) E ARGAMASSA DE ASSENTAMENTO COM PREPARO EM BETONEIRA. AF_12/2021 | CRIAÇÃO DE COMPOSIÇÃO SEM CUSTO
2021-12-01 | COMPOSIÇÃO | 103361 | ALVENARIA DE VEDAÇÃO DE BLOCOS CERÂMICOS FURADOS NA HORIZONTAL DE 14X19X29 CM (ESPESSURA 14 CM) E ARGAMASSA DE ASSENTAMENTO COM PREPARO MANUAL. AF_12/2021 | CRIAÇÃO DE COMPOSIÇÃO SEM CUSTO
2021-12-01 | COMPOSIÇÃO | 103362 | ALVENARIA DE VEDAÇÃO DE BLOCOS CERÂMICOS FURADOS NA HORIZONTAL DE 19X19X29 CM (ESPESSURA 19 CM) E ARGAMASSA DE ASSENTAMENTO COM PREPARO EM BETONEIRA. AF_12/2021 | CRIAÇÃO DE COMPOSIÇÃO SEM CUSTO
2021-12-01 | COMPOSIÇÃO | 103363 | ALVENARIA DE VEDAÇÃO DE BLOCOS CERÂMICOS FURADOS NA HORIZONTAL DE 19X19X29 CM (ESPESSURA 19 CM) E ARGAMASSA DE ASSENTAMENTO COM PREPARO MANUAL. AF_12/2021 | CRIAÇÃO DE COMPOSIÇÃO SEM CUSTO
2021-12-01 | COMPOSIÇÃO | 103364 | ALVENARIA DE VEDAÇÃO DE BLOCOS CERÂMICOS FURADOS NA HORIZONTAL DE 9X19X39 CM (ESPESSURA 9 CM) E ARGAMASSA DE ASSENTAMENTO COM PREPARO EM BETONEIRA. AF_12/2021 | CRIAÇÃO DE COMPOSIÇÃO SEM CUSTO
2021-12-01 | COMPOSIÇÃO | 103365 | ALVENARIA DE VEDAÇÃO DE BLOCOS CERÂMICOS FURADOS NA HORIZONTAL DE 9X19X39 CM (ESPESSURA 9 CM) E ARGAMASSA DE ASSENTAMENTO COM PREPARO MANUAL. AF_12/2021 | CRIAÇÃO DE COMPOSIÇÃO SEM CUSTO
2021-12-01 | COMPOSIÇÃO | 103366 | ALVENARIA DE VEDAÇÃO DE BLOCOS CERÂMICOS FURADOS NA HORIZONTAL DE 11,5X19X39 CM (ESPESSURA 11,5 CM) E ARGAMASSA DE ASSENTAMENTO COM PREPARO EM BETONEIRA. AF_12/2021 | CRIAÇÃO DE COMPOSIÇÃO SEM CUSTO
2021-12-01 | COMPOSIÇÃO | 103367 | ALVENARIA DE VEDAÇÃO DE BLOCOS CERÂMICOS FURADOS NA HORIZONTAL DE 11,5X19X39 CM (ESPESSURA 11,5 CM) E ARGAMASSA DE ASSENTAMENTO COM PREPARO MANUAL. AF_12/2021 | CRIAÇÃO DE COMPOSIÇÃO SEM CUSTO
2021-12-01 | COMPOSIÇÃO | 103368 | ALVENARIA DE VEDAÇÃO DE BLOCOS CERÂMICOS FURADOS NA HORIZONTAL DE 14X19X39 CM (ESPESSURA 14 CM) E ARGAMASSA DE ASSENTAMENTO COM PREPARO EM BETONEIRA. AF_12/2021 | CRIAÇÃO DE COMPOSIÇÃO SEM CUSTO
2021-12-01 | COMPOSIÇÃO | 103369 | ALVENARIA DE VEDAÇÃO DE BLOCOS CERÂMICOS FURADOS NA HORIZONTAL DE 14X19X39 CM (ESPESSURA 14 CM) E ARGAMASSA DE ASSENTAMENTO COM PREPARO MANUAL. AF_12/2021 | CRIAÇÃO DE COMPOSIÇÃO SEM CUSTO
2021-12-01 | COMPOSIÇÃO | 103370 | ALVENARIA DE VEDAÇÃO DE BLOCOS CERÂMICOS FURADOS NA HORIZONTAL DE 19X19X39 CM (ESPESSURA 19 CM) E ARGAMASSA DE ASSENTAMENTO COM PREPARO EM BETONEIRA. AF_12/2021 | CRIAÇÃO DE COMPOSIÇÃO SEM CUSTO
2021-12-01 | COMPOSIÇÃO | 103371 | ALVENARIA DE VEDAÇÃO DE BLOCOS CERÂMICOS FURADOS NA HORIZONTAL DE 19X19X39 CM (ESPESSURA 19 CM) E ARGAMASSA DE ASSENTAMENTO COM PREPARO MANUAL. AF_12/2021 | CRIAÇÃO DE COMPOSIÇÃO SEM CUSTO
2021-12-01 | COMPOSIÇÃO | 103372 | TUBO PEAD LISO PARA REDE DE ÁGUA OU ESGOTO, DIÂMETRO DE 20 MM, JUNTA SOLDADA (NÃO INCLUI A EXECUÇÃO DE SOLDA) - FORNECIMENTO E ASSENTAMENTO. AF_12/2021 | CRIAÇÃO DE COMPOSIÇÃO COM CUSTO
2021-12-01 | COMPOSIÇÃO | 103373 | TUBO PEAD LISO PARA REDE DE ÁGUA OU ESGOTO, DIÂMETRO DE 32 MM, JUNTA SOLDADA (NÃO INCLUI A EXECUÇÃO DE SOLDA) - FORNECIMENTO E ASSENTAMENTO. AF_12/2021 | CRIAÇÃO DE COMPOSIÇÃO COM CUSTO
2021-12-01 | COMPOSIÇÃO | 103374 | TUBO PEAD LISO PARA REDE DE ÁGUA OU ESGOTO, DIÂMETRO DE 63 MM, JUNTA SOLDADA (NÃO INCLUI A EXECUÇÃO DE SOLDA) - FORNECIMENTO E ASSENTAMENTO. AF_12/2021 | CRIAÇÃO DE COMPOSIÇÃO SEM CUSTO
2021-12-01 | COMPOSIÇÃO | 103375 | TUBO PEAD LISO PARA REDE DE ÁGUA OU ESGOTO, DIÂMETRO DE 90 MM, JUNTA SOLDADA (NÃO INCLUI A EXECUÇÃO DE SOLDA) - FORNECIMENTO E ASSENTAMENTO. AF_12/2021 | CRIAÇÃO DE COMPOSIÇÃO SEM CUSTO
2021-12-01 | COMPOSIÇÃO | 103376 | TUBO PEAD LISO PARA REDE DE ÁGUA OU ESGOTO, DIÂMETRO DE 110 MM, JUNTA SOLDADA (NÃO INCLUI A EXECUÇÃO DE SOLDA) - FORNECIMENTO E ASSENTAMENTO. AF_12/2021 | CRIAÇÃO DE COMPOSIÇÃO COM CUSTO
2021-12-01 | COMPOSIÇÃO | 103377 | TUBO PEAD LISO PARA REDE DE ÁGUA OU ESGOTO, DIÂMETRO DE 160 MM, JUNTA SOLDADA (NÃO INCLUI A EXECUÇÃO DE SOLDA) - FORNECIMENTO E ASSENTAMENTO. AF_12/2021 | CRIAÇÃO DE COMPOSIÇÃO COM CUSTO
2021-12-01 | COMPOSIÇÃO | 103378 | TUBO PEAD LISO PARA REDE DE ÁGUA OU ESGOTO, DIÂMETRO DE 180 MM, JUNTA SOLDADA (NÃO INCLUI A EXECUÇÃO DE SOLDA) - FORNECIMENTO E ASSENTAMENTO. AF_12/2021 | CRIAÇÃO DE COMPOSIÇÃO SEM CUSTO
2021-12-01 | COMPOSIÇÃO | 103379 | TUBO PEAD LISO PARA REDE DE ÁGUA OU ESGOTO, DIÂMETRO DE 200 MM, JUNTA SOLDADA (NÃO INCLUI A EXECUÇÃO DE SOLDA) - FORNECIMENTO E ASSENTAMENTO. AF_12/2021 | CRIAÇÃO DE COMPOSIÇÃO COM CUSTO
2021-12-01 | COMPOSIÇÃO | 103380 | TUBO PEAD LISO PARA REDE DE ÁGUA OU ESGOTO, DIÂMETRO DE 225 MM, JUNTA SOLDADA (NÃO INCLUI A EXECUÇÃO DE SOLDA) - FORNECIMENTO E ASSENTAMENTO. AF_12/2021 | CRIAÇÃO DE COMPOSIÇÃO SEM CUSTO
2021-12-01 | COMPOSIÇÃO | 103381 | TUBO PEAD LISO PARA REDE DE ÁGUA OU ESGOTO, DIÂMETRO DE 250 MM, JUNTA SOLDADA (NÃO INCLUI A EXECUÇÃO DE SOLDA) - FORNECIMENTO E ASSENTAMENTO. AF_12/2021 | CRIAÇÃO DE COMPOSIÇÃO SEM CUSTO
2021-12-01 | COMPOSIÇÃO | 103382 | TUBO PEAD LISO PARA REDE DE ÁGUA OU ESGOTO, DIÂMETRO DE 280 MM, JUNTA SOLDADA (NÃO INCLUI A EXECUÇÃO DE SOLDA) - FORNECIMENTO E ASSENTAMENTO. AF_12/2021 | CRIAÇÃO DE COMPOSIÇÃO SEM CUSTO
2021-12-01 | COMPOSIÇÃO | 103383 | TUBO PEAD LISO PARA REDE DE ÁGUA OU ESGOTO, DIÂMETRO DE 315 MM, JUNTA SOLDADA (NÃO INCLUI A EXECUÇÃO DE SOLDA) - FORNECIMENTO E ASSENTAMENTO. AF_12/2021 | CRIAÇÃO DE COMPOSIÇÃO COM CUSTO
2021-12-01 | COMPOSIÇÃO | 103384 | TUBO PEAD LISO PARA REDE DE ÁGUA OU ESGOTO, DIÂMETRO DE 355 MM, JUNTA SOLDADA (NÃO INCLUI A EXECUÇÃO DE SOLDA) - FORNECIMENTO E ASSENTAMENTO. AF_12/2021 | CRIAÇÃO DE COMPOSIÇÃO SEM CUSTO
2021-12-01 | COMPOSIÇÃO | 103385 | TUBO PEAD LISO PARA REDE DE ÁGUA OU ESGOTO, DIÂMETRO DE 400 MM, JUNTA SOLDADA (NÃO INCLUI A EXECUÇÃO DE SOLDA) - FORNECIMENTO E ASSENTAMENTO. AF_12/2021 | CRIAÇÃO DE COMPOSIÇÃO COM CUSTO
2021-12-01 | COMPOSIÇÃO | 103386 | TUBO PEAD LISO PARA REDE DE ÁGUA OU ESGOTO, DIÂMETRO DE 450 MM, JUNTA SOLDADA (NÃO INCLUI A EXECUÇÃO DE SOLDA) - FORNECIMENTO E ASSENTAMENTO. AF_12/2021 | CRIAÇÃO DE COMPOSIÇÃO SEM CUSTO
2021-12-01 | COMPOSIÇÃO | 103387 | TUBO PEAD LISO PARA REDE DE ÁGUA OU ESGOTO, DIÂMETRO DE 500 MM, JUNTA SOLDADA (NÃO INCLUI A EXECUÇÃO DE SOLDA) - FORNECIMENTO E ASSENTAMENTO. AF_12/2021 | CRIAÇÃO DE COMPOSIÇÃO COM CUSTO
2021-12-01 | COMPOSIÇÃO | 103388 | TUBO PEAD LISO PARA REDE DE ÁGUA OU ESGOTO, DIÂMETRO DE 560 MM, JUNTA SOLDADA (NÃO INCLUI A EXECUÇÃO DE SOLDA) - FORNECIMENTO E ASSENTAMENTO. AF_12/2021 | CRIAÇÃO DE COMPOSIÇÃO SEM CUSTO
2021-12-01 | COMPOSIÇÃO | 103389 | TUBO PEAD LISO PARA REDE DE ÁGUA OU ESGOTO, DIÂMETRO DE 630 MM, JUNTA SOLDADA (NÃO INCLUI A EXECUÇÃO DE SOLDA) - FORNECIMENTO E ASSENTAMENTO. AF_12/2021 | CRIAÇÃO DE COMPOSIÇÃO COM CUSTO
2021-12-01 | COMPOSIÇÃO | 103390 | TUBO PEAD LISO PARA REDE DE ÁGUA OU ESGOTO, DIÂMETRO DE 710 MM, JUNTA SOLDADA (NÃO INCLUI A EXECUÇÃO DE SOLDA) - FORNECIMENTO E ASSENTAMENTO. AF_12/2021 | CRIAÇÃO DE COMPOSIÇÃO SEM CUSTO
2021-12-01 | COMPOSIÇÃO | 103391 | TUBO PEAD LISO PARA REDE DE ÁGUA OU ESGOTO, DIÂMETRO DE 800 MM, JUNTA SOLDADA (NÃO INCLUI A EXECUÇÃO DE SOLDA) - FORNECIMENTO E ASSENTAMENTO. AF_12/2021 | CRIAÇÃO DE COMPOSIÇÃO COM CUSTO
2021-12-01 | COMPOSIÇÃO | 103392 | TUBO PEAD LISO PARA REDE DE ÁGUA OU ESGOTO, DIÂMETRO DE 900 MM, JUNTA SOLDADA (NÃO INCLUI A EXECUÇÃO DE SOLDA) - FORNECIMENTO E ASSENTAMENTO. AF_12/2021 | CRIAÇÃO DE COMPOSIÇÃO COM CUSTO
2021-12-01 | COMPOSIÇÃO | 103393 | TUBO PEAD LISO PARA REDE DE ÁGUA OU ESGOTO, DIÂMETRO DE 1000 MM, JUNTA SOLDADA (NÃO INCLUI A EXECUÇÃO DE SOLDA) - FORNECIMENTO E ASSENTAMENTO. AF_12/2021 | CRIAÇÃO DE COMPOSIÇÃO COM CUSTO
2021-12-01 | COMPOSIÇÃO | 103394 | TUBO PEAD LISO PARA REDE DE ÁGUA OU ESGOTO, DIÂMETRO DE 1200 MM, JUNTA SOLDADA (NÃO INCLUI A EXECUÇÃO DE SOLDA) - FORNECIMENTO E ASSENTAMENTO. AF_12/2021 | CRIAÇÃO DE COMPOSIÇÃO COM CUSTO
2021-12-01 | COMPOSIÇÃO | 103395 | TUBO PEAD LISO PARA REDE DE ÁGUA OU ESGOTO, DIÂMETRO DE 1400 MM, JUNTA SOLDADA (NÃO INCLUI A EXECUÇÃO DE SOLDA) - FORNECIMENTO E ASSENTAMENTO. AF_12/2021 | CRIAÇÃO DE COMPOSIÇÃO COM CUSTO
2021-12-01 | COMPOSIÇÃO | 103396 | TUBO PEAD LISO PARA REDE DE ÁGUA OU ESGOTO, DIÂMETRO DE 1600 MM, JUNTA SOLDADA (NÃO INCLUI A EXECUÇÃO DE SOLDA) - FORNECIMENTO E ASSENTAMENTO. AF_12/2021 | CRIAÇÃO DE COMPOSIÇÃO COM CUSTO
2021-12-01 | COMPOSIÇÃO | 103397 | ASSENTAMENTO DE CONEXÃO COM 2 ACESSOS, EM PEAD LISO PARA REDE DE ÁGUA OU ESGOTO, DIÂMETRO DE 20 MM, JUNTA SOLDADA (NÃO INCLUI O FORNECIMENTO E EXECUÇÃO DE SOLDA). AF_12/2021 | CRIAÇÃO DE COMPOSIÇÃO COM CUSTO
2021-12-01 | COMPOSIÇÃO | 103398 | ASSENTAMENTO DE CONEXÃO COM 2 ACESSOS, EM PEAD LISO PARA REDE DE ÁGUA OU ESGOTO, DIÂMETRO DE 32 MM, JUNTA SOLDADA (NÃO INCLUI O FORNECIMENTO E EXECUÇÃO DE SOLDA). AF_12/2021 | CRIAÇÃO DE COMPOSIÇÃO COM CUSTO
2021-12-01 | COMPOSIÇÃO | 103399 | ASSENTAMENTO DE CONEXÃO COM 2 ACESSOS, EM PEAD LISO PARA REDE DE ÁGUA OU ESGOTO, DIÂMETRO DE 63 MM, JUNTA SOLDADA (NÃO INCLUI O FORNECIMENTO E EXECUÇÃO DE SOLDA). AF_12/2021 | CRIAÇÃO DE COMPOSIÇÃO COM CUSTO
2021-12-01 | COMPOSIÇÃO | 103400 | ASSENTAMENTO DE CONEXÃO COM 2 ACESSOS, EM PEAD LISO PARA REDE DE ÁGUA OU ESGOTO, DIÂMETRO DE 90 MM, JUNTA SOLDADA (NÃO INCLUI O FORNECIMENTO E EXECUÇÃO DE SOLDA). AF_12/2021 | CRIAÇÃO DE COMPOSIÇÃO COM CUSTO
2021-12-01 | COMPOSIÇÃO | 103401 | ASSENTAMENTO DE CONEXÃO COM 2 ACESSOS, EM PEAD LISO PARA REDE DE ÁGUA OU ESGOTO, DIÂMETRO DE 110 MM, JUNTA SOLDADA (NÃO INCLUI O FORNECIMENTO E EXECUÇÃO DE SOLDA). AF_12/2021 | CRIAÇÃO DE COMPOSIÇÃO COM CUSTO
2021-12-01 | COMPOSIÇÃO | 103402 | ASSENTAMENTO DE CONEXÃO COM 2 ACESSOS, EM PEAD LISO PARA REDE DE ÁGUA OU ESGOTO, DIÂMETRO DE 160 MM, JUNTA SOLDADA (NÃO INCLUI O FORNECIMENTO E EXECUÇÃO DE SOLDA). AF_12/2021 | CRIAÇÃO DE COMPOSIÇÃO COM CUSTO
2021-12-01 | COMPOSIÇÃO | 103403 | ASSENTAMENTO DE CONEXÃO COM 2 ACESSOS, EM PEAD LISO PARA REDE DE ÁGUA OU ESGOTO, DIÂMETRO DE 180 MM, JUNTA SOLDADA (NÃO INCLUI O FORNECIMENTO E EXECUÇÃO DE SOLDA). AF_12/2021 | CRIAÇÃO DE COMPOSIÇÃO COM CUSTO
2021-12-01 | COMPOSIÇÃO | 103404 | ASSENTAMENTO DE CONEXÃO COM 2 ACESSOS, EM PEAD LISO PARA REDE DE ÁGUA OU ESGOTO, DIÂMETRO DE 200 MM, JUNTA SOLDADA (NÃO INCLUI O FORNECIMENTO E EXECUÇÃO DE SOLDA). AF_12/2021 | CRIAÇÃO DE COMPOSIÇÃO COM CUSTO
2021-12-01 | COMPOSIÇÃO | 103405 | ASSENTAMENTO DE CONEXÃO COM 2 ACESSOS, EM PEAD LISO PARA REDE DE ÁGUA OU ESGOTO, DIÂMETRO DE 225 MM, JUNTA SOLDADA (NÃO INCLUI O FORNECIMENTO E EXECUÇÃO DE SOLDA). AF_12/2021 | CRIAÇÃO DE COMPOSIÇÃO COM CUSTO
2021-12-01 | COMPOSIÇÃO | 103406 | ASSENTAMENTO DE CONEXÃO COM 2 ACESSOS, EM PEAD LISO PARA REDE DE ÁGUA OU ESGOTO, DIÂMETRO DE 250 MM, JUNTA SOLDADA (NÃO INCLUI O FORNECIMENTO E EXECUÇÃO DE SOLDA). AF_12/2021 | CRIAÇÃO DE COMPOSIÇÃO COM CUSTO
2021-12-01 | COMPOSIÇÃO | 103407 | ASSENTAMENTO DE CONEXÃO COM 2 ACESSOS, EM PEAD LISO PARA REDE DE ÁGUA OU ESGOTO, DIÂMETRO DE 280 MM, JUNTA SOLDADA (NÃO INCLUI O FORNECIMENTO E EXECUÇÃO DE SOLDA). AF_12/2021 | CRIAÇÃO DE COMPOSIÇÃO COM CUSTO
2021-12-01 | COMPOSIÇÃO | 103408 | ASSENTAMENTO DE CONEXÃO COM 2 ACESSOS, EM PEAD LISO PARA REDE DE ÁGUA OU ESGOTO, DIÂMETRO DE 315 MM, JUNTA SOLDADA (NÃO INCLUI O FORNECIMENTO E EXECUÇÃO DE SOLDA). AF_12/2021 | CRIAÇÃO DE COMPOSIÇÃO COM CUSTO
2021-12-01 | COMPOSIÇÃO | 103409 | ASSENTAMENTO DE CONEXÃO COM 2 ACESSOS, EM PEAD LISO PARA REDE DE ÁGUA OU ESGOTO, DIÂMETRO DE 355 MM, JUNTA SOLDADA (NÃO INCLUI O FORNECIMENTO E EXECUÇÃO DE SOLDA). AF_12/2021 | CRIAÇÃO DE COMPOSIÇÃO COM CUSTO
2021-12-01 | COMPOSIÇÃO | 103410 | ASSENTAMENTO DE CONEXÃO COM 2 ACESSOS, EM PEAD LISO PARA REDE DE ÁGUA OU ESGOTO, DIÂMETRO DE 400 MM, JUNTA SOLDADA (NÃO INCLUI O FORNECIMENTO E EXECUÇÃO DE SOLDA). AF_12/2021 | CRIAÇÃO DE COMPOSIÇÃO COM CUSTO
2021-12-01 | COMPOSIÇÃO | 103411 | ASSENTAMENTO DE CONEXÃO COM 3 ACESSOS, EM PEAD LISO PARA REDE DE ÁGUA OU ESGOTO, DIÂMETRO DE 20 MM, JUNTA SOLDADA (NÃO INCLUI O FORNECIMENTO E EXECUÇÃO DE SOLDA). AF_12/2021 | CRIAÇÃO DE COMPOSIÇÃO COM CUSTO
2021-12-01 | COMPOSIÇÃO | 103412 | ASSENTAMENTO DE CONEXÃO COM 3 ACESSOS, EM PEAD LISO PARA REDE DE ÁGUA OU ESGOTO, DIÂMETRO DE 32 MM, JUNTA SOLDADA (NÃO INCLUI O FORNECIMENTO E EXECUÇÃO DE SOLDA). AF_12/2021 | CRIAÇÃO DE COMPOSIÇÃO COM CUSTO
2021-12-01 | COMPOSIÇÃO | 103413 | ASSENTAMENTO DE CONEXÃO COM 3 ACESSOS, EM PEAD LISO PARA REDE DE ÁGUA OU ESGOTO, DIÂMETRO DE 63 MM, JUNTA SOLDADA (NÃO INCLUI O FORNECIMENTO E EXECUÇÃO DE SOLDA). AF_12/2021 | CRIAÇÃO DE COMPOSIÇÃO COM CUSTO
2021-12-01 | COMPOSIÇÃO | 103414 | ASSENTAMENTO DE CONEXÃO COM 3 ACESSOS, EM PEAD LISO PARA REDE DE ÁGUA OU ESGOTO, DIÂMETRO DE 90 MM, JUNTA SOLDADA (NÃO INCLUI O FORNECIMENTO E EXECUÇÃO DE SOLDA). AF_12/2021 | CRIAÇÃO DE COMPOSIÇÃO COM CUSTO
2021-12-01 | COMPOSIÇÃO | 103415 | ASSENTAMENTO DE CONEXÃO COM 3 ACESSOS, EM PEAD LISO PARA REDE DE ÁGUA OU ESGOTO, DIÂMETRO DE 110 MM, JUNTA SOLDADA (NÃO INCLUI O FORNECIMENTO E EXECUÇÃO DE SOLDA). AF_12/2021 | CRIAÇÃO DE COMPOSIÇÃO COM CUSTO
2021-12-01 | COMPOSIÇÃO | 103416 | ASSENTAMENTO DE CONEXÃO COM 3 ACESSOS, EM PEAD LISO PARA REDE DE ÁGUA OU ESGOTO, DIÂMETRO DE 160 MM, JUNTA SOLDADA (NÃO INCLUI O FORNECIMENTO E EXECUÇÃO DE SOLDA). AF_12/2021 | CRIAÇÃO DE COMPOSIÇÃO COM CUSTO
2021-12-01 | COMPOSIÇÃO | 103417 | ASSENTAMENTO DE CONEXÃO COM 3 ACESSOS, EM PEAD LISO PARA REDE DE ÁGUA OU ESGOTO, DIÂMETRO DE 180 MM, JUNTA SOLDADA (NÃO INCLUI O FORNECIMENTO E EXECUÇÃO DE SOLDA). AF_12/2021 | CRIAÇÃO DE COMPOSIÇÃO COM CUSTO
2021-12-01 | COMPOSIÇÃO | 103418 | ASSENTAMENTO DE CONEXÃO COM 3 ACESSOS, EM PEAD LISO PARA REDE DE ÁGUA OU ESGOTO, DIÂMETRO DE 200 MM, JUNTA SOLDADA (NÃO INCLUI O FORNECIMENTO E EXECUÇÃO DE SOLDA). AF_12/2021 | CRIAÇÃO DE COMPOSIÇÃO COM CUSTO
2021-12-01 | COMPOSIÇÃO | 103419 | ASSENTAMENTO DE CONEXÃO COM 3 ACESSOS, EM PEAD LISO PARA REDE DE ÁGUA OU ESGOTO, DIÂMETRO DE 225 MM, JUNTA SOLDADA (NÃO INCLUI O FORNECIMENTO E EXECUÇÃO DE SOLDA). AF_12/2021 | CRIAÇÃO DE COMPOSIÇÃO COM CUSTO
2021-12-01 | COMPOSIÇÃO | 103420 | ASSENTAMENTO DE CONEXÃO COM 3 ACESSOS, EM PEAD LISO PARA REDE DE ÁGUA OU ESGOTO, DIÂMETRO DE 250 MM, JUNTA SOLDADA (NÃO INCLUI O FORNECIMENTO E EXECUÇÃO DE SOLDA). AF_12/2021 | CRIAÇÃO DE COMPOSIÇÃO COM CUSTO
2021-12-01 | COMPOSIÇÃO | 103421 | ASSENTAMENTO DE CONEXÃO COM 3 ACESSOS, EM PEAD LISO PARA REDE DE ÁGUA OU ESGOTO, DIÂMETRO DE 280 MM, JUNTA SOLDADA (NÃO INCLUI O FORNECIMENTO E EXECUÇÃO DE SOLDA). AF_12/2021 | CRIAÇÃO DE COMPOSIÇÃO COM CUSTO
2021-12-01 | COMPOSIÇÃO | 103422 | ASSENTAMENTO DE CONEXÃO COM 3 ACESSOS, EM PEAD LISO PARA REDE DE ÁGUA OU ESGOTO, DIÂMETRO DE 315 MM, JUNTA SOLDADA (NÃO INCLUI O FORNECIMENTO E EXECUÇÃO DE SOLDA). AF_12/2021 | CRIAÇÃO DE COMPOSIÇÃO COM CUSTO
2021-12-01 | COMPOSIÇÃO | 103423 | ASSENTAMENTO DE CONEXÃO COM 3 ACESSOS, EM PEAD LISO PARA REDE DE ÁGUA OU ESGOTO, DIÂMETRO DE 355 MM, JUNTA SOLDADA (NÃO INCLUI O FORNECIMENTO E EXECUÇÃO DE SOLDA). AF_12/2021 | CRIAÇÃO DE COMPOSIÇÃO COM CUSTO
2021-12-01 | COMPOSIÇÃO | 103424 | ASSENTAMENTO DE CONEXÃO COM 3 ACESSOS, EM PEAD LISO PARA REDE DE ÁGUA OU ESGOTO, DIÂMETRO DE 400 MM, JUNTA SOLDADA (NÃO INCLUI O FORNECIMENTO E EXECUÇÃO DE SOLDA). AF_12/2021 | CRIAÇÃO DE COMPOSIÇÃO COM CUSTO
2021-12-01 | COMPOSIÇÃO | 103425 | LUVA, EM PEAD LISO PARA REDE DE ÁGUA OU ESGOTO, DIÂMETRO DE 20 MM, JUNTA SOLDADA POR ELETROFUSÃO (NÃO INCLUI A EXECUÇÃO DE SOLDA). AF_12/2021 | CRIAÇÃO DE COMPOSIÇÃO COM CUSTO
2021-12-01 | COMPOSIÇÃO | 103426 | LUVA, EM PEAD LISO PARA REDE DE ÁGUA OU ESGOTO, DIÂMETRO DE 32 MM, JUNTA SOLDADA POR ELETROFUSÃO (NÃO INCLUI A EXECUÇÃO DE SOLDA). AF_12/2021 | CRIAÇÃO DE COMPOSIÇÃO COM CUSTO
2021-12-01 | COMPOSIÇÃO | 103427 | LUVA, EM PEAD LISO PARA REDE DE ÁGUA OU ESGOTO, DIÂMETRO DE 63 MM, JUNTA SOLDADA POR ELETROFUSÃO (NÃO INCLUI A EXECUÇÃO DE SOLDA). AF_12/2021 | CRIAÇÃO DE COMPOSIÇÃO COM CUSTO
2021-12-01 | COMPOSIÇÃO | 103428 | LUVA, EM PEAD LISO PARA REDE DE ÁGUA OU ESGOTO, DIÂMETRO DE 200 MM, JUNTA SOLDADA POR ELETROFUSÃO (NÃO INCLUI A EXECUÇÃO DE SOLDA). AF_12/2021 | CRIAÇÃO DE COMPOSIÇÃO COM CUSTO
2021-12-01 | COMPOSIÇÃO | 103429 | LUVA, EM PEAD LISO PARA REDE DE ÁGUA OU ESGOTO, DIÂMETRO DE 400 MM, JUNTA SOLDADA POR ELETROFUSÃO (NÃO INCLUI A EXECUÇÃO DE SOLDA). AF_12/2021 | CRIAÇÃO DE COMPOSIÇÃO COM CUSTO
2021-12-01 | COMPOSIÇÃO | 103430 | COTOVELO 45 GRAUS, EM PEAD LISO PARA REDE DE ÁGUA OU ESGOTO, DIÂMETRO DE 32 MM, JUNTA SOLDADA POR ELETROFUSÃO (NÃO INCLUI A EXECUÇÃO DE SOLDA). AF_12/2021 | CRIAÇÃO DE COMPOSIÇÃO COM CUSTO
2021-12-01 | COMPOSIÇÃO | 103431 | COTOVELO 45 GRAUS, EM PEAD LISO PARA REDE DE ÁGUA OU ESGOTO, DIÂMETRO DE 63 MM, JUNTA SOLDADA POR ELETROFUSÃO (NÃO INCLUI A EXECUÇÃO DE SOLDA). AF_12/2021 | CRIAÇÃO DE COMPOSIÇÃO COM CUSTO
2021-12-01 | COMPOSIÇÃO | 103432 | COTOVELO 45 GRAUS, EM PEAD LISO PARA REDE DE ÁGUA OU ESGOTO, DIÂMETRO DE 200 MM, JUNTA SOLDADA POR ELETROFUSÃO (NÃO INCLUI A EXECUÇÃO DE SOLDA). AF_12/2021 | CRIAÇÃO DE COMPOSIÇÃO COM CUSTO
2021-12-01 | COMPOSIÇÃO | 103433 | COTOVELO 90 GRAUS, EM PEAD LISO PARA REDE DE ÁGUA OU ESGOTO, DIÂMETRO DE 20 MM, JUNTA SOLDADA POR ELETROFUSÃO (NÃO INCLUI A EXECUÇÃO DE SOLDA). AF_12/2021 | CRIAÇÃO DE COMPOSIÇÃO COM CUSTO
2021-12-01 | COMPOSIÇÃO | 103434 | COTOVELO 90 GRAUS, EM PEAD LISO PARA REDE DE ÁGUA OU ESGOTO, DIÂMETRO DE 32 MM, JUNTA SOLDADA POR ELETROFUSÃO (NÃO INCLUI A EXECUÇÃO DE SOLDA). AF_12/2021 | CRIAÇÃO DE COMPOSIÇÃO COM CUSTO
2021-12-01 | COMPOSIÇÃO | 103435 | COTOVELO 90 GRAUS, EM PEAD LISO PARA REDE DE ÁGUA OU ESGOTO, DIÂMETRO DE 63 MM, JUNTA SOLDADA POR ELETROFUSÃO (NÃO INCLUI A EXECUÇÃO DE SOLDA). AF_12/2021 | CRIAÇÃO DE COMPOSIÇÃO COM CUSTO
2021-12-01 | COMPOSIÇÃO | 103436 | COTOVELO 90 GRAUS, POLIETILENO DE ALTA DENSIDADE (PEAD) PARA REDE DE ÁGUA OU ESGOTO, DIÂMETRO DE 200 MM, JUNTA SOLDADA POR ELETROFUSÃO (NÃO INCLUI A EXECUÇÃO DE SOLDA). AF_12/2021 | CRIAÇÃO DE COMPOSIÇÃO COM CUSTO
2021-12-01 | COMPOSIÇÃO | 103437 | TÊ DE SERVIÇO, EM PEAD LISO PARA REDE DE ÁGUA OU ESGOTO, DIÂMETRO DE 63 X 20 MM, JUNTA SOLDADA POR ELETROFUSÃO (NÃO INCLUI A EXECUÇÃO DE SOLDA). AF_12/2021 | CRIAÇÃO DE COMPOSIÇÃO COM CUSTO
2021-12-01 | COMPOSIÇÃO | 103438 | TÊ DE SERVIÇO, EM PEAD LISO PARA REDE DE ÁGUA OU ESGOTO, DIÂMETRO DE 63 X 32 MM, JUNTA SOLDADA POR ELETROFUSÃO (NÃO INCLUI A EXECUÇÃO DE SOLDA). AF_12/2021 | CRIAÇÃO DE COMPOSIÇÃO COM CUSTO
2021-12-01 | COMPOSIÇÃO | 103439 | TÊ DE SERVIÇO, EM PEAD LISO PARA REDE DE ÁGUA OU ESGOTO, DIÂMETRO DE 63 X 63 MM, JUNTA SOLDADA POR ELETROFUSÃO (NÃO INCLUI A EXECUÇÃO DE SOLDA). AF_12/2021 | CRIAÇÃO DE COMPOSIÇÃO COM CUSTO
2021-12-01 | COMPOSIÇÃO | 103440 | TÊ DE SERVIÇO, EM PEAD LISO PARA REDE DE ÁGUA OU ESGOTO, DIÂMETRO DE 200 X 20 MM, JUNTA SOLDADA POR ELETROFUSÃO (NÃO INCLUI A EXECUÇÃO DE SOLDA). AF_12/2021 | CRIAÇÃO DE COMPOSIÇÃO COM CUSTO
2021-12-01 | COMPOSIÇÃO | 103441 | TÊ DE SERVIÇO, EM PEAD LISO PARA REDE DE ÁGUA OU ESGOTO, DIÂMETRO DE 200 X 32 MM, JUNTA SOLDADA POR ELETROFUSÃO (NÃO INCLUI A EXECUÇÃO DE SOLDA). AF_12/2021 | CRIAÇÃO DE COMPOSIÇÃO COM CUSTO
2021-12-01 | COMPOSIÇÃO | 103442 | TÊ DE SERVIÇO, EM PEAD LISO PARA REDE DE ÁGUA OU ESGOTO, DIÂMETRO DE 200 X 63 MM, JUNTA SOLDADA POR ELETROFUSÃO (NÃO INCLUI A EXECUÇÃO DE SOLDA). AF_12/2021 | CRIAÇÃO DE COMPOSIÇÃO COM CUSTO
2021-12-01 | COMPOSIÇÃO | 103443 | EXECUÇÃO DE JUNTA SOLDADA POR TERMOFUSÃO, DE TUBO OU CONEXÃO EM PEAD LISO PARA REDE DE ÁGUA OU ESGOTO, DIÂMETRO DE 160 MM (NÃO INCLUI O FORNECIMENTO DE TUBO E CONEXÃO). AF_12/2021 | CRIAÇÃO DE COMPOSIÇÃO SEM CUSTO
2021-12-01 | COMPOSIÇÃO | 103444 | EXECUÇÃO DE JUNTA SOLDADA POR TERMOFUSÃO, DE TUBO OU CONEXÃO EM PEAD LISO PARA REDE DE ÁGUA OU ESGOTO, DIÂMETRO DE 180 MM (NÃO INCLUI O FORNECIMENTO DE TUBO E CONEXÃO). AF_12/2021 | CRIAÇÃO DE COMPOSIÇÃO SEM CUSTO
2021-12-01 | COMPOSIÇÃO | 103445 | EXECUÇÃO DE JUNTA SOLDADA POR TERMOFUSÃO, DE TUBO OU CONEXÃO EM PEAD LISO PARA REDE DE ÁGUA OU ESGOTO, DIÂMETRO DE 200 MM (NÃO INCLUI O FORNECIMENTO DE TUBO E CONEXÃO). AF_12/2021 | CRIAÇÃO DE COMPOSIÇÃO SEM CUSTO
2021-12-01 | COMPOSIÇÃO | 103446 | EXECUÇÃO DE JUNTA SOLDADA POR TERMOFUSÃO, DE TUBO OU CONEXÃO EM PEAD LISO PARA REDE DE ÁGUA OU ESGOTO, DIÂMETRO DE 225 MM (NÃO INCLUI O FORNECIMENTO DE TUBO E CONEXÃO). AF_12/2021 | CRIAÇÃO DE COMPOSIÇÃO SEM CUSTO
2021-12-01 | COMPOSIÇÃO | 103447 | EXECUÇÃO DE JUNTA SOLDADA POR TERMOFUSÃO, DE TUBO OU CONEXÃO EM PEAD LISO PARA REDE DE ÁGUA OU ESGOTO, DIÂMETRO DE 250 MM (NÃO INCLUI O FORNECIMENTO DE TUBO E CONEXÃO). AF_12/2021 | CRIAÇÃO DE COMPOSIÇÃO SEM CUSTO
2021-12-01 | COMPOSIÇÃO | 103448 | EXECUÇÃO DE JUNTA SOLDADA POR TERMOFUSÃO, DE TUBO OU CONEXÃO EM PEAD LISO PARA REDE DE ÁGUA OU ESGOTO, DIÂMETRO DE 280 MM (NÃO INCLUI O FORNECIMENTO DE TUBO E CONEXÃO). AF_12/2021 | CRIAÇÃO DE COMPOSIÇÃO SEM CUSTO
2021-12-01 | COMPOSIÇÃO | 103449 | EXECUÇÃO DE JUNTA SOLDADA POR TERMOFUSÃO, DE TUBO OU CONEXÃO EM PEAD LISO PARA REDE DE ÁGUA OU ESGOTO, DIÂMETRO DE 315 MM (NÃO INCLUI O FORNECIMENTO DE TUBO E CONEXÃO). AF_12/2021 | CRIAÇÃO DE COMPOSIÇÃO SEM CUSTO
2021-12-01 | COMPOSIÇÃO | 103450 | EXECUÇÃO DE JUNTA SOLDADA POR TERMOFUSÃO, DE TUBO OU CONEXÃO EM PEAD LISO PARA REDE DE ÁGUA OU ESGOTO, DIÂMETRO DE 355 MM (NÃO INCLUI O FORNECIMENTO DE TUBO E CONEXÃO). AF_12/2021 | CRIAÇÃO DE COMPOSIÇÃO SEM CUSTO
2021-12-01 | COMPOSIÇÃO | 103451 | EXECUÇÃO DE JUNTA SOLDADA POR TERMOFUSÃO, DE TUBO OU CONEXÃO EM PEAD LISO PARA REDE DE ÁGUA OU ESGOTO, DIÂMETRO DE 400 MM (NÃO INCLUI O FORNECIMENTO DE TUBO E CONEXÃO). AF_12/2021 | CRIAÇÃO DE COMPOSIÇÃO SEM CUSTO
2021-12-01 | COMPOSIÇÃO | 103452 | EXECUÇÃO DE JUNTA SOLDADA POR TERMOFUSÃO, DE TUBO OU CONEXÃO EM PEAD LISO PARA REDE DE ÁGUA OU ESGOTO, DIÂMETRO DE 450 MM (NÃO INCLUI O FORNECIMENTO DE TUBO E CONEXÃO). AF_12/2021 | CRIAÇÃO DE COMPOSIÇÃO SEM CUSTO
2021-12-01 | COMPOSIÇÃO | 103453 | EXECUÇÃO DE JUNTA SOLDADA POR TERMOFUSÃO, DE TUBO OU CONEXÃO EM PEAD LISO PARA REDE DE ÁGUA OU ESGOTO, DIÂMETRO DE 500 MM (NÃO INCLUI O FORNECIMENTO DE TUBO E CONEXÃO). AF_12/2021 | CRIAÇÃO DE COMPOSIÇÃO SEM CUSTO
2021-12-01 | COMPOSIÇÃO | 103454 | EXECUÇÃO DE JUNTA SOLDADA POR TERMOFUSÃO, DE TUBO OU CONEXÃO EM PEAD LISO PARA REDE DE ÁGUA OU ESGOTO, DIÂMETRO DE 560 MM (NÃO INCLUI O FORNECIMENTO DE TUBO E CONEXÃO). AF_12/2021 | CRIAÇÃO DE COMPOSIÇÃO SEM CUSTO
2021-12-01 | COMPOSIÇÃO | 103455 | EXECUÇÃO DE JUNTA SOLDADA POR TERMOFUSÃO, DE TUBO OU CONEXÃO EM PEAD LISO PARA REDE DE ÁGUA OU ESGOTO, DIÂMETRO DE 630 MM (NÃO INCLUI O FORNECIMENTO DE TUBO E CONEXÃO). AF_12/2021 | CRIAÇÃO DE COMPOSIÇÃO SEM CUSTO
2021-12-01 | COMPOSIÇÃO | 103456 | EXECUÇÃO DE JUNTA SOLDADA POR TERMOFUSÃO, DE TUBO OU CONEXÃO EM PEAD LISO PARA REDE DE ÁGUA OU ESGOTO, DIÂMETRO DE 710 MM (NÃO INCLUI O FORNECIMENTO DE TUBO E CONEXÃO). AF_12/2021 | CRIAÇÃO DE COMPOSIÇÃO SEM CUSTO
2021-12-01 | COMPOSIÇÃO | 103457 | EXECUÇÃO DE JUNTA SOLDADA POR TERMOFUSÃO, DE TUBO OU CONEXÃO EM PEAD LISO PARA REDE DE ÁGUA OU ESGOTO, DIÂMETRO DE 800 MM (NÃO INCLUI O FORNECIMENTO DE TUBO E CONEXÃO). AF_12/2021 | CRIAÇÃO DE COMPOSIÇÃO SEM CUSTO
2021-12-01 | COMPOSIÇÃO | 103458 | EXECUÇÃO DE JUNTA SOLDADA POR TERMOFUSÃO, DE TUBO OU CONEXÃO EM PEAD LISO PARA REDE DE ÁGUA OU ESGOTO, DIÂMETRO DE 900 MM (NÃO INCLUI O FORNECIMENTO DE TUBO E CONEXÃO). AF_12/2021 | CRIAÇÃO DE COMPOSIÇÃO SEM CUSTO
2021-12-01 | COMPOSIÇÃO | 103459 | EXECUÇÃO DE JUNTA SOLDADA POR TERMOFUSÃO, DE TUBO OU CONEXÃO EM PEAD LISO PARA REDE DE ÁGUA OU ESGOTO, DIÂMETRO DE 1000 MM (NÃO INCLUI O FORNECIMENTO DE TUBO E CONEXÃO). AF_12/2021 | CRIAÇÃO DE COMPOSIÇÃO SEM CUSTO
2021-12-01 | COMPOSIÇÃO | 103460 | EXECUÇÃO DE JUNTA SOLDADA POR TERMOFUSÃO, DE TUBO OU CONEXÃO EM PEAD LISO PARA REDE DE ÁGUA OU ESGOTO, DIÂMETRO DE 1200 MM (NÃO INCLUI O FORNECIMENTO DE TUBO E CONEXÃO). AF_12/2021 | CRIAÇÃO DE COMPOSIÇÃO SEM CUSTO
2021-12-01 | COMPOSIÇÃO | 103461 | EXECUÇÃO DE JUNTA SOLDADA POR ELETROFUSÃO, DE TUBO OU CONEXÃO EM PEAD LISO PARA REDE DE ÁGUA OU ESGOTO, DIÂMETRO DE 20 MM (NÃO INCLUI O FORNECIMENTO DE TUBO E CONEXÃO). AF_12/2021 | CRIAÇÃO DE COMPOSIÇÃO SEM CUSTO
2021-12-01 | COMPOSIÇÃO | 103462 | EXECUÇÃO DE JUNTA SOLDADA POR ELETROFUSÃO, DE TUBO OU CONEXÃO EM PEAD LISO PARA REDE DE ÁGUA OU ESGOTO, DIÂMETRO DE 32 MM (NÃO INCLUI O FORNECIMENTO DE TUBO E CONEXÃO). AF_12/2021 | CRIAÇÃO DE COMPOSIÇÃO SEM CUSTO
2021-12-01 | COMPOSIÇÃO | 103463 | EXECUÇÃO DE JUNTA SOLDADA POR ELETROFUSÃO, DE TUBO OU CONEXÃO EM PEAD LISO PARA REDE DE ÁGUA OU ESGOTO, DIÂMETRO DE 63 MM (NÃO INCLUI O FORNECIMENTO DE TUBO E CONEXÃO). AF_12/2021 | CRIAÇÃO DE COMPOSIÇÃO SEM CUSTO
2021-12-01 | COMPOSIÇÃO | 103464 | EXECUÇÃO DE JUNTA SOLDADA POR ELETROFUSÃO, DE TUBO OU CONEXÃO EM PEAD LISO PARA REDE DE ÁGUA OU ESGOTO, DIÂMETRO DE 90 MM (NÃO INCLUI O FORNECIMENTO DE TUBO E CONEXÃO). AF_12/2021 | CRIAÇÃO DE COMPOSIÇÃO SEM CUSTO
2021-12-01 | COMPOSIÇÃO | 103465 | EXECUÇÃO DE JUNTA SOLDADA POR ELETROFUSÃO, DE TUBO OU CONEXÃO EM PEAD LISO PARA REDE DE ÁGUA OU ESGOTO, DIÂMETRO DE 110 MM (NÃO INCLUI O FORNECIMENTO DE TUBO E CONEXÃO). AF_12/2021 | CRIAÇÃO DE COMPOSIÇÃO SEM CUSTO
2021-12-01 | COMPOSIÇÃO | 103466 | EXECUÇÃO DE JUNTA SOLDADA POR ELETROFUSÃO, DE TUBO OU CONEXÃO EM PEAD LISO PARA REDE DE ÁGUA OU ESGOTO, DIÂMETRO DE 160 MM (NÃO INCLUI O FORNECIMENTO DE TUBO E CONEXÃO). AF_12/2021 | CRIAÇÃO DE COMPOSIÇÃO SEM CUSTO
2021-12-01 | COMPOSIÇÃO | 103467 | EXECUÇÃO DE JUNTA SOLDADA POR ELETROFUSÃO, DE TUBO OU CONEXÃO EM PEAD LISO PARA REDE DE ÁGUA OU ESGOTO, DIÂMETRO DE 180 MM (NÃO INCLUI O FORNECIMENTO DE TUBO E CONEXÃO). AF_12/2021 | CRIAÇÃO DE COMPOSIÇÃO SEM CUSTO
2021-12-01 | COMPOSIÇÃO | 103468 | EXECUÇÃO DE JUNTA SOLDADA POR ELETROFUSÃO, DE TUBO OU CONEXÃO EM PEAD LISO PARA REDE DE ÁGUA OU ESGOTO, DIÂMETRO DE 200 MM (NÃO INCLUI O FORNECIMENTO DE TUBO E CONEXÃO). AF_12/2021 | CRIAÇÃO DE COMPOSIÇÃO SEM CUSTO
2021-12-01 | COMPOSIÇÃO | 103469 | EXECUÇÃO DE JUNTA SOLDADA POR ELETROFUSÃO, DE TUBO OU CONEXÃO EM PEAD LISO PARA REDE DE ÁGUA OU ESGOTO, DIÂMETRO DE 225 MM (NÃO INCLUI O FORNECIMENTO DE TUBO E CONEXÃO). AF_12/2021 | CRIAÇÃO DE COMPOSIÇÃO SEM CUSTO
2021-12-01 | COMPOSIÇÃO | 103470 | EXECUÇÃO DE JUNTA SOLDADA POR ELETROFUSÃO, DE TUBO OU CONEXÃO EM PEAD LISO PARA REDE DE ÁGUA OU ESGOTO, DIÂMETRO DE 250 MM (NÃO INCLUI O FORNECIMENTO DE TUBO E CONEXÃO). AF_12/2021 | CRIAÇÃO DE COMPOSIÇÃO SEM CUSTO
2021-12-01 | COMPOSIÇÃO | 103471 | EXECUÇÃO DE JUNTA SOLDADA POR ELETROFUSÃO, DE TUBO OU CONEXÃO EM PEAD LISO PARA REDE DE ÁGUA OU ESGOTO, DIÂMETRO DE 280 MM (NÃO INCLUI O FORNECIMENTO DE TUBO E CONEXÃO). AF_12/2021 | CRIAÇÃO DE COMPOSIÇÃO SEM CUSTO
2021-12-01 | COMPOSIÇÃO | 103472 | EXECUÇÃO DE JUNTA SOLDADA POR ELETROFUSÃO, DE TUBO OU CONEXÃO EM PEAD LISO PARA REDE DE ÁGUA OU ESGOTO, DIÂMETRO DE 315 MM (NÃO INCLUI O FORNECIMENTO DE TUBO E CONEXÃO). AF_12/2021 | CRIAÇÃO DE COMPOSIÇÃO SEM CUSTO
2021-12-01 | COMPOSIÇÃO | 103473 | EXECUÇÃO DE JUNTA SOLDADA POR ELETROFUSÃO, DE TUBO OU CONEXÃO EM PEAD LISO PARA REDE DE ÁGUA OU ESGOTO, DIÂMETRO DE 355 MM (NÃO INCLUI O FORNECIMENTO DE TUBO E CONEXÃO). AF_12/2021 | CRIAÇÃO DE COMPOSIÇÃO SEM CUSTO
2021-12-01 | COMPOSIÇÃO | 103474 | EXECUÇÃO DE JUNTA SOLDADA POR ELETROFUSÃO, DE TUBO OU CONEXÃO EM PEAD LISO PARA REDE DE ÁGUA OU ESGOTO, DIÂMETRO DE 400 MM (NÃO INCLUI O FORNECIMENTO DE TUBO E CONEXÃO). AF_12/2021 | CRIAÇÃO DE COMPOSIÇÃO SEM CUSTO
2021-12-01 | COMPOSIÇÃO | 103475 | EXECUÇÃO DE JUNTA SOLDADA POR ELETROFUSÃO, DE TUBO OU CONEXÃO EM PEAD LISO PARA REDE DE ÁGUA OU ESGOTO, DIÂMETRO DE 450 MM (NÃO INCLUI O FORNECIMENTO DE TUBO E CONEXÃO). AF_12/2021 | CRIAÇÃO DE COMPOSIÇÃO SEM CUSTO
2021-12-01 | COMPOSIÇÃO | 103476 | EXECUÇÃO DE JUNTA SOLDADA POR ELETROFUSÃO, DE TUBO OU CONEXÃO EM PEAD LISO PARA REDE DE ÁGUA OU ESGOTO, DIÂMETRO DE 500 MM (NÃO INCLUI O FORNECIMENTO DE TUBO E CONEXÃO). AF_12/2021 | CRIAÇÃO DE COMPOSIÇÃO SEM CUSTO
2021-12-01 | COMPOSIÇÃO | 103477 | EXECUÇÃO DE JUNTA SOLDADA POR ELETROFUSÃO, DE TUBO OU CONEXÃO EM PEAD LISO PARA REDE DE ÁGUA OU ESGOTO, DIÂMETRO DE 560 MM (NÃO INCLUI O FORNECIMENTO DE TUBO E CONEXÃO). AF_12/2021 | CRIAÇÃO DE COMPOSIÇÃO SEM CUSTO
2021-12-01 | COMPOSIÇÃO | 103478 | EXECUÇÃO DE JUNTA SOLDADA POR ELETROFUSÃO, DE TUBO OU CONEXÃO EM PEAD LISO PARA REDE DE ÁGUA OU ESGOTO, DIÂMETRO DE 630 MM (NÃO INCLUI O FORNECIMENTO DE TUBO E CONEXÃO). AF_12/2021 | CRIAÇÃO DE COMPOSIÇÃO SEM CUSTO
2021-12-01 | COMPOSIÇÃO | 103479 | EXECUÇÃO DE JUNTA SOLDADA POR ELETROFUSÃO, DE TUBO OU CONEXÃO EM PEAD LISO PARA REDE DE ÁGUA OU ESGOTO, DIÂMETRO DE 710 MM (NÃO INCLUI O FORNECIMENTO DE TUBO E CONEXÃO). AF_12/2021 | CRIAÇÃO DE COMPOSIÇÃO SEM CUSTO
2021-12-01 | COMPOSIÇÃO | 103480 | EXECUÇÃO DE JUNTA SOLDADA POR ELETROFUSÃO, DE TUBO OU CONEXÃO EM PEAD LISO PARA REDE DE ÁGUA OU ESGOTO, DIÂMETRO DE 800 MM (NÃO INCLUI O FORNECIMENTO DE TUBO E CONEXÃO). AF_12/2021 | CRIAÇÃO DE COMPOSIÇÃO SEM CUSTO
2021-12-01 | COMPOSIÇÃO | 103481 | EXECUÇÃO DE JUNTA SOLDADA POR ELETROFUSÃO, DE TUBO OU CONEXÃO EM PEAD LISO PARA REDE DE ÁGUA OU ESGOTO, DIÂMETRO DE 900 MM (NÃO INCLUI O FORNECIMENTO DE TUBO E CONEXÃO). AF_12/2021 | CRIAÇÃO DE COMPOSIÇÃO SEM CUSTO
2021-12-01 | COMPOSIÇÃO | 103482 | EXECUÇÃO DE JUNTA SOLDADA POR ELETROFUSÃO, DE TUBO OU CONEXÃO EM PEAD LISO PARA REDE DE ÁGUA OU ESGOTO, DIÂMETRO DE 1000 MM (NÃO INCLUI O FORNECIMENTO DE TUBO E CONEXÃO). AF_12/2021 | CRIAÇÃO DE COMPOSIÇÃO SEM CUSTO
2021-12-01 | COMPOSIÇÃO | 103483 | EXECUÇÃO DE JUNTA SOLDADA POR ELETROFUSÃO, DE TUBO OU CONEXÃO EM PEAD LISO PARA REDE DE ÁGUA OU ESGOTO, DIÂMETRO DE 1200 MM (NÃO INCLUI O FORNECIMENTO DE TUBO E CONEXÃO). AF_12/2021 | CRIAÇÃO DE COMPOSIÇÃO SEM CUSTO
2021-12-01 | COMPOSIÇÃO | 103484 | EXECUÇÃO DE JUNTA SOLDADA POR ELETROFUSÃO, DE TUBO OU CONEXÃO EM PEAD LISO PARA REDE DE ÁGUA OU ESGOTO, DIÂMETRO DE 1400 MM (NÃO INCLUI O FORNECIMENTO DE TUBO E CONEXÃO). AF_12/2021 | CRIAÇÃO DE COMPOSIÇÃO SEM CUSTO
2021-12-01 | COMPOSIÇÃO | 103485 | EXECUÇÃO DE JUNTA SOLDADA POR ELETROFUSÃO, DE TUBO OU CONEXÃO EM PEAD LISO PARA REDE DE ÁGUA OU ESGOTO, DIÂMETRO DE 1600 MM (NÃO INCLUI O FORNECIMENTO DE TUBO E CONEXÃO). AF_12/2021 | CRIAÇÃO DE COMPOSIÇÃO SEM CUSTO
2021-12-01 | COMPOSIÇÃO | 103486 | ELETRODUTO FLEXÍVEL CORRUGADO, PEAD, DN 125 (5"), PARA REDE ENTERRADA DE DISTRIBUIÇÃO DE ENERGIA ELÉTRICA - FORNECIMENTO E INSTALAÇÃO. AF_12/2021 | CRIAÇÃO DE COMPOSIÇÃO SEM CUSTO
2021-12-01 | COMPOSIÇÃO | 103487 | ELETRODUTO FLEXÍVEL CORRUGADO, PEAD, DN 150 (6"), PARA REDE ENTERRADA DE DISTRIBUIÇÃO DE ENERGIA ELÉTRICA - FORNECIMENTO E INSTALAÇÃO. AF_12/2021 | CRIAÇÃO DE COMPOSIÇÃO SEM CUSTO
2021-12-01 | COMPOSIÇÃO | 103488 | ELETRODUTO FLEXÍVEL CORRUGADO, PEAD, DN 175 (7"), PARA REDE ENTERRADA DE DISTRIBUIÇÃO DE ENERGIA ELÉTRICA - FORNECIMENTO E INSTALAÇÃO. AF_12/2021 | CRIAÇÃO DE COMPOSIÇÃO SEM CUSTO
2021-12-01 | COMPOSIÇÃO | 103489 | ELETRODUTO FLEXÍVEL CORRUGADO, PEAD, DN 200 (8"), PARA REDE ENTERRADA DE DISTRIBUIÇÃO DE ENERGIA ELÉTRICA - FORNECIMENTO E INSTALAÇÃO. AF_12/2021 | CRIAÇÃO DE COMPOSIÇÃO SEM CUSTO
2021-12-01 | COMPOSIÇÃO | 103490 | PLACA DE CONCRETO PRÉ-MOLDADO COMO PROTEÇÃO MECÂNICA ADICIONAL NO REATERRO PARA REDE ENTERRADA DE DISTRIBUIÇÃO DE ENERGIA ELÉTRICA - FORNECIMENTO E INSTALAÇÃO. AF_12/2021 | CRIAÇÃO DE COMPOSIÇÃO COM CUSTO
2021-12-01 | COMPOSIÇÃO | 103491 | CONCRETAGEM COMO PROTEÇÃO MECÂNICA ADICIONAL NO REATERRO PARA REDE ENTERRADA DE DISTRIBUIÇÃO DE ENERGIA ELÉTRICA - FORNECIMENTO E INSTALAÇÃO. AF_12/2021 | CRIAÇÃO DE COMPOSIÇÃO COM CUSTO
2021-12-01 | COMPOSIÇÃO | 103492 | FITA DE SINALIZAÇÃO SUBTERRÂNEA PARA REDE ENTERRADA DE DISTRIBUIÇÃO DE ENERGIA ELÉTRICA ? FORNECIMENTO E INSTALAÇÃO. AF_12/2021 | CRIAÇÃO DE COMPOSIÇÃO SEM CUSTO
2021-12-01 | COMPOSIÇÃO | 103493 | PAINEL SOLAR FOTOVOLTAICO, 2 X 1 M, COM SUPORTE PARA LAJE DE CONCRETO - FORNECIMENTO E INSTALAÇÃO. AF_12/2021 | CRIAÇÃO DE COMPOSIÇÃO SEM CUSTO
2021-12-01 | COMPOSIÇÃO | 103494 | PAINEL SOLAR FOTOVOLTAICO, 2 X 1 M, COM SUPORTE PARA TELHA METÁLICA - FORNECIMENTO E INSTALAÇÃO. AF_12/2021 | CRIAÇÃO DE COMPOSIÇÃO SEM CUSTO
2021-12-01 | COMPOSIÇÃO | 103495 | PAINEL SOLAR FOTOVOLTAICO, 2 X 1 M, COM SUPORTE PARA TELHA CERÂMICA - FORNECIMENTO E INSTALAÇÃO. AF_12/2021 | CRIAÇÃO DE COMPOSIÇÃO SEM CUSTO
2021-12-01 | COMPOSIÇÃO | 103496 | COLETOR PARA AQUECIMENTO SOLAR, EM VIDRO TEMPERADO E SERPENTINA EM TUBO DE COBRE, COM SUPORTE PARA LAJE DE CONCRETO - FORNECIMENTO E INSTALAÇÃO. AF_12/2021 | CRIAÇÃO DE COMPOSIÇÃO SEM CUSTO
2021-12-01 | COMPOSIÇÃO | 103497 | COLETOR PARA AQUECIMENTO SOLAR, EM VIDRO TEMPERADO E SERPENTINA EM TUBO DE COBRE, COM SUPORTE PARA TELHA METÁLICA - FORNECIMENTO E INSTALAÇÃO. AF_12/2021 | CRIAÇÃO DE COMPOSIÇÃO SEM CUSTO
2021-12-01 | COMPOSIÇÃO | 103498 | COLETOR PARA AQUECIMENTO SOLAR, EM VIDRO TEMPERADO E SERPENTINA EM TUBO DE COBRE, COM SUPORTE PARA TELHA CERÂMICA - FORNECIMENTO E INSTALAÇÃO. AF_12/2021 | CRIAÇÃO DE COMPOSIÇÃO SEM CUSTO
2021-12-01 | COMPOSIÇÃO | 103499 | COLETOR PARA AQUECIMENTO SOLAR A VÁCUO, COM SUPORTE PARA LAJE DE CONCRETO - FORNECIMENTO E INSTALAÇÃO. AF_12/2021 | CRIAÇÃO DE COMPOSIÇÃO SEM CUSTO
2021-12-01 | COMPOSIÇÃO | 103500 | COLETOR PARA AQUECIMENTO SOLAR A VÁCUO, COM SUPORTE PARA TELHA METÁLICA - FORNECIMENTO E INSTALAÇÃO. AF_12/2021 | CRIAÇÃO DE COMPOSIÇÃO SEM CUSTO
2021-12-01 | COMPOSIÇÃO | 103501 | COLETOR PARA AQUECIMENTO SOLAR A VÁCUO, COM SUPORTE PARA TELHA CERÂMICA - FORNECIMENTO E INSTALAÇÃO. AF_12/2021 | CRIAÇÃO DE COMPOSIÇÃO SEM CUSTO
2021-12-01 | COMPOSIÇÃO | 103502 | CABO FOTOVOLTAICO 4 MM² INSTALADO EM ELETRODUTO - FORNECIMENTO E INSTALAÇÃO. AF_12/2021 | CRIAÇÃO DE COMPOSIÇÃO SEM CUSTO
2021-12-01 | COMPOSIÇÃO | 103503 | CABO FOTOVOLTAICO 6 MM² INSTALADO EM ELETRODUTO - FORNECIMENTO E INSTALAÇÃO. AF_12/2021 | CRIAÇÃO DE COMPOSIÇÃO SEM CUSTO
2021-12-01 | COMPOSIÇÃO | 103504 | CABO FOTOVOLTAICO 4 MM² INSTALADO SOLTO NO TELHADO - FORNECIMENTO E INSTALAÇÃO. AF_12/2021 | CRIAÇÃO DE COMPOSIÇÃO SEM CUSTO
2021-12-01 | COMPOSIÇÃO | 103505 | CABO FOTOVOLTAICO 6 MM² INSTALADO SOLTO NO TELHADO - FORNECIMENTO E INSTALAÇÃO. AF_12/2021 | CRIAÇÃO DE COMPOSIÇÃO SEM CUSTO
2021-12-01 | COMPOSIÇÃO | 103506 | INVERSOR SOLAR FOTOVOLTAICO - FORNECIMENTO E INSTALAÇÃO. AF_12/2021 | CRIAÇÃO DE COMPOSIÇÃO SEM CUSTO
2021-12-01 | COMPOSIÇÃO | 103507 | MICRO INVERSOR SOLAR FOTOVOLTAICO - FORNECIMENTO E INSTALAÇÃO. AF_12/2021 | CRIAÇÃO DE COMPOSIÇÃO SEM CUSTO
2021-12-01 | COMPOSIÇÃO | 103508 | STRING BOX PARA SISTEMA FOTOVOLTAICO - FORNECIMENTO E INSTALAÇÃO. AF_12/2021 | CRIAÇÃO DE COMPOSIÇÃO SEM CUSTO
2021-12-01 | COMPOSIÇÃO | 103509 | RESERVATÓRIO TÉRMICO/BOILER SOLAR EM AÇO INOX 200 L - FORNECIMENTO E INSTALAÇÃO. AF_12/2021 | CRIAÇÃO DE COMPOSIÇÃO SEM CUSTO
2021-12-01 | COMPOSIÇÃO | 103510 | RESERVATÓRIO TÉRMICO/BOILER SOLAR EM AÇO INOX 400 L - FORNECIMENTO E INSTALAÇÃO. AF_12/2021 | CRIAÇÃO DE COMPOSIÇÃO SEM CUSTO
2021-12-01 | COMPOSIÇÃO | 103511 | RESERVATÓRIO TÉRMICO/BOILER SOLAR EM AÇO INOX 600 L - FORNECIMENTO E INSTALAÇÃO. AF_12/2021 | CRIAÇÃO DE COMPOSIÇÃO SEM CUSTO
2021-12-01 | COMPOSIÇÃO | 103512 | RESERVATÓRIO TÉRMICO/BOILER SOLAR EM AÇO INOX 800 L - FORNECIMENTO E INSTALAÇÃO. AF_12/2021 | CRIAÇÃO DE COMPOSIÇÃO SEM CUSTO
2021-12-01 | COMPOSIÇÃO | 103513 | RESERVATÓRIO TÉRMICO/BOILER SOLAR EM AÇO INOX 1000 L - FORNECIMENTO E INSTALAÇÃO. AF_12/2021 | CRIAÇÃO DE COMPOSIÇÃO SEM CUSTO
2021-12-01 | COMPOSIÇÃO | 103514 | RESERVATÓRIO TÉRMICO/BOILER SOLAR EM AÇO INOX 3000 L - FORNECIMENTO E INSTALAÇÃO. AF_12/2021 | CRIAÇÃO DE COMPOSIÇÃO SEM CUSTO
2021-12-01 | COMPOSIÇÃO | 103515 | BOMBA DE CIRCULACAO DE ÁGUA QUENTE, 93 ATÉ 150 W - FORNECIMENTO E INSTALAÇÃO. AF_12/2021 | CRIAÇÃO DE COMPOSIÇÃO SEM CUSTO
2021-12-01 | COMPOSIÇÃO | 103516 | CONTROLADOR POR DIFERENCIAL DE TEMPERATURA COM 2 SENSORES - FORNECIMENTO E INSTALAÇÃO. AF_12/2021 | CRIAÇÃO DE COMPOSIÇÃO SEM CUSTO
2021-12-01 | COMPOSIÇÃO | 103517 | AQUECEDOR SOLAR COMPACTO, KIT PARA 1 COLETOR SOLAR EM VIDRO TEMPERADO E SERPENTINA EM TUBO DE COBRE COM SUPORTE, RESERVATÓRIO, FIXAÇÕES E TUBOS - FORNECIMENTO E INSTALAÇÃO. AF_12/2021 | CRIAÇÃO DE COMPOSIÇÃO COM CUSTO
2021-12-01 | COMPOSIÇÃO | 103518 | AQUECEDOR SOLAR COMPACTO, KIT PARA 1 COLETOR SOLAR À VÁCUO COM SUPORTE, RESERVATÓRIO, FIXAÇÕES E TUBOS - FORNECIMENTO E INSTALAÇÃO. AF_12/2021 | CRIAÇÃO DE COMPOSIÇÃO SEM CUSTO
2021-12-01 | COMPOSIÇÃO | 103519 | BLOCO CONCRETADO NO LOCAL, 20X20X15CM, PARA BASE DE FIXAÇÃO DA ESTRUTURA SOLAR PARA LAJE DE CONCRETO - FORNECIMENTO E INSTALAÇÃO. AF_12/2021 | CRIAÇÃO DE COMPOSIÇÃO COM CUSTO
2021-12-01 | COMPOSIÇÃO | 103520 | RESERVATÓRIO TÉRMICO/BOILER SOLAR EM AÇO INOX 400 L COM 2 PLACAS COLETORAS EM VIDRO TEMPERADO COM SERPENTINA EM TUBO DE COBRE 2 X 1 M - FORNECIMENTO E INSTALAÇÃO. AF_12/2021 | CRIAÇÃO DE COMPOSIÇÃO COM CUSTO
2021-12-01 | COMPOSIÇÃO | 103521 | RESERVATÓRIO TÉRMICO/BOILER SOLAR EM AÇO INOX 600 L COM 3 PLACAS COLETORAS EM VIDRO TEMPERADO COM SERPENTINA EM TUBO DE COBRE 2 X 1 M - FORNECIMENTO E INSTALAÇÃO. AF_12/2021 | CRIAÇÃO DE COMPOSIÇÃO COM CUSTO
2021-12-01 | COMPOSIÇÃO | 103522 | RESERVATÓRIO TÉRMICO/BOILER SOLAR EM AÇO INOX 800 L COM 4 PLACAS COLETORAS EM VIDRO TEMPERADO COM SERPENTINA EM TUBO DE COBRE 2 X 1 M - FORNECIMENTO E INSTALAÇÃO. AF_12/2021 | CRIAÇÃO DE COMPOSIÇÃO COM CUSTO
2021-12-01 | COMPOSIÇÃO | 103523 | RESERVATÓRIO TÉRMICO/BOILER SOLAR EM AÇO INOX 1000 L COM 5 PLACAS COLETORAS EM VIDRO TEMPERADO COM SERPENTINA EM TUBO DE COBRE 2 X 1 M - FORNECIMENTO E INSTALAÇÃO. AF_12/2021 | CRIAÇÃO DE COMPOSIÇÃO COM CUSTO
2021-12-01 | COMPOSIÇÃO | 103524 | SUPORTE DE 1 COLETOR SOLAR PARA LAJE DE CONCRETO - FORNECIMENTO E INSTALAÇÃO. AF_12/2021 | CRIAÇÃO DE COMPOSIÇÃO SEM CUSTO
2021-12-01 | COMPOSIÇÃO | 103525 | SUPORTE DE 1 COLETOR SOLAR PARA TELHA METÁLICA - FORNECIMENTO E INSTALAÇÃO. AF_12/2021 | CRIAÇÃO DE COMPOSIÇÃO SEM CUSTO
2021-12-01 | COMPOSIÇÃO | 103526 | SUPORTE DE 1 COLETOR SOLAR PARA TELHA CERÂMICA - FORNECIMENTO E INSTALAÇÃO. AF_12/2021 | CRIAÇÃO DE COMPOSIÇÃO SEM CUSTO
2021-12-01 | COMPOSIÇÃO | 103527 | REGISTRO DE GAVETA DE FERRO FUNDIDO PARA REDE DE ÁGUA OU ESGOTO, DN 50 MM, JUNTA FLANGEADA. AF_12/2021 | CRIAÇÃO DE COMPOSIÇÃO SEM CUSTO
2021-12-01 | COMPOSIÇÃO | 103528 | REGISTRO DE GAVETA DE FERRO FUNDIDO PARA REDE DE ÁGUA OU ESGOTO, DN 80 MM, JUNTA FLANGEADA. AF_12/2021 | CRIAÇÃO DE COMPOSIÇÃO SEM CUSTO
2021-12-01 | COMPOSIÇÃO | 103529 | REGISTRO DE GAVETA DE FERRO FUNDIDO PARA REDE DE ÁGUA OU ESGOTO, DN 100 MM, JUNTA FLANGEADA. AF_12/2021 | CRIAÇÃO DE COMPOSIÇÃO SEM CUSTO
2021-12-01 | COMPOSIÇÃO | 103530 | REGISTRO DE GAVETA DE FERRO FUNDIDO PARA REDE DE ÁGUA OU ESGOTO, DN 150 MM, JUNTA FLANGEADA. AF_01/2021 | CRIAÇÃO DE COMPOSIÇÃO SEM CUSTO
2021-12-01 | COMPOSIÇÃO | 103531 | REGISTRO DE GAVETA DE FERRO FUNDIDO PARA REDE DE ÁGUA OU ESGOTO, DN 200 MM, JUNTA FLANGEADA. AF_12/2021 | CRIAÇÃO DE COMPOSIÇÃO SEM CUSTO
2021-12-01 | COMPOSIÇÃO | 103532 | REGISTRO DE GAVETA DE FERRO FUNDIDO PARA REDE DE ÁGUA OU ESGOTO, DN 250 MM, JUNTA FLANGEADA. AF_12/2021 | CRIAÇÃO DE COMPOSIÇÃO SEM CUSTO
2021-12-01 | COMPOSIÇÃO | 103533 | REGISTRO DE GAVETA DE FERRO FUNDIDO PARA REDE DE ÁGUA OU ESGOTO, DN 300 MM, JUNTA FLANGEADA. AF_12/2021 | CRIAÇÃO DE COMPOSIÇÃO SEM CUSTO
2021-12-01 | COMPOSIÇÃO | 103534 | REGISTRO DE GAVETA DE FERRO FUNDIDO PARA REDE DE ÁGUA OU ESGOTO, DN 350 MM, JUNTA FLANGEADA. AF_12/2021 | CRIAÇÃO DE COMPOSIÇÃO SEM CUSTO
2021-12-01 | COMPOSIÇÃO | 103535 | REGISTRO DE GAVETA DE FERRO FUNDIDO PARA REDE DE ÁGUA OU ESGOTO, DN 400 MM, JUNTA FLANGEADA. AF_12/2021 | CRIAÇÃO DE COMPOSIÇÃO SEM CUSTO
2021-12-01 | COMPOSIÇÃO | 103536 | REGISTRO DE GAVETA DE FERRO FUNDIDO PARA REDE DE ÁGUA OU ESGOTO, DN 500 MM, JUNTA FLANGEADA. AF_12/2021 | CRIAÇÃO DE COMPOSIÇÃO SEM CUSTO
2021-12-01 | COMPOSIÇÃO | 103537 | VÁLVULA DE RETENÇÃO DE FERRO FUNDIDO PARA REDE DE ÁGUA OU ESGOTO, DN 50 MM, JUNTA FLANGEADA. AF_12/2021 | CRIAÇÃO DE COMPOSIÇÃO SEM CUSTO
2021-12-01 | COMPOSIÇÃO | 103538 | VÁLVULA DE RETENÇÃO DE FERRO FUNDIDO PARA REDE DE ÁGUA OU ESGOTO, DN 80 MM, JUNTA FLANGEADA. AF_12/2021 | CRIAÇÃO DE COMPOSIÇÃO SEM CUSTO
2021-12-01 | COMPOSIÇÃO | 103539 | VÁLVULA DE RETENÇÃO DE FERRO FUNDIDO PARA REDE DE ÁGUA OU ESGOTO, DN 100 MM, JUNTA FLANGEADA. AF_12/2021 | CRIAÇÃO DE COMPOSIÇÃO SEM CUSTO
2021-12-01 | COMPOSIÇÃO | 103540 | VÁLVULA DE RETENÇÃO DE FERRO FUNDIDO PARA REDE DE ÁGUA OU ESGOTO, DN 150 MM, JUNTA FLANGEADA. AF_12/2021 | CRIAÇÃO DE COMPOSIÇÃO SEM CUSTO
2021-12-01 | COMPOSIÇÃO | 103541 | VÁLVULA DE RETENÇÃO DE FERRO FUNDIDO PARA REDE DE ÁGUA OU ESGOTO, COM FLANGES, DN 200 MM, JUNTA FLANGEADA. AF_12/2021 | CRIAÇÃO DE COMPOSIÇÃO SEM CUSTO
2021-12-01 | COMPOSIÇÃO | 103542 | VÁLVULA DE RETENÇÃO DE FERRO FUNDIDO PARA REDE DE ÁGUA OU ESGOTO, DN 250 MM, JUNTA FLANGEADA. AF_12/2021 | CRIAÇÃO DE COMPOSIÇÃO SEM CUSTO
2021-12-01 | COMPOSIÇÃO | 103543 | VÁLVULA DE RETENÇÃO DE FERRO FUNDIDO PARA REDE DE ÁGUA OU ESGOTO, DN 300 MM, JUNTA FLANGEADA. AF_12/2021 | CRIAÇÃO DE COMPOSIÇÃO SEM CUSTO
2021-12-01 | COMPOSIÇÃO | 103544 | VÁLVULA DE RETENÇÃO DE FERRO FUNDIDO PARA REDE DE ÁGUA OU ESGOTO, DN 350 MM, JUNTA FLANGEADA. AF_12/2021 | CRIAÇÃO DE COMPOSIÇÃO SEM CUSTO
2021-12-01 | COMPOSIÇÃO | 103545 | VÁLVULA DE RETENÇÃO DE FERRO FUNDIDO PARA REDE DE ÁGUA OU ESGOTO, DN 400 MM, JUNTA FLANGEADA. AF_12/2021 | CRIAÇÃO DE COMPOSIÇÃO SEM CUSTO
2021-12-01 | COMPOSIÇÃO | 103546 | VÁLVULA DE RETENÇÃO DE FERRO FUNDIDO PARA REDE DE ÁGUA OU ESGOTO, DN 500 MM, JUNTA FLANGEADA. AF_12/2021 | CRIAÇÃO DE COMPOSIÇÃO SEM CUSTO
2021-12-01 | COMPOSIÇÃO | 103547 | VÁLVULA REDUTORA DE PRESSÃO DE FERRO FUNDIDO PARA REDE DE ÁGUA, DN 50 MM, JUNTA FLANGEADA. AF_12/2021 | CRIAÇÃO DE COMPOSIÇÃO SEM CUSTO
2021-12-01 | COMPOSIÇÃO | 103548 | VÁLVULA REDUTORA DE PRESSÃO DE FERRO FUNDIDO PARA REDE DE ÁGUA, DN 80 MM, JUNTA FLANGEADA. AF_12/2021 | CRIAÇÃO DE COMPOSIÇÃO SEM CUSTO
2021-12-01 | COMPOSIÇÃO | 103549 | VÁLVULA REDUTORA DE PRESSÃO DE FERRO FUNDIDO PARA REDE DE ÁGUA, DN 100 MM, JUNTA FLANGEADA. AF_12/2021 | CRIAÇÃO DE COMPOSIÇÃO SEM CUSTO
2021-12-01 | COMPOSIÇÃO | 103550 | VÁLVULA REDUTORA DE PRESSÃO DE FERRO FUNDIDO PARA REDE DE ÁGUA, DN 150 MM, JUNTA FLANGEADA. AF_12/2021 | CRIAÇÃO DE COMPOSIÇÃO SEM CUSTO
2021-12-01 | COMPOSIÇÃO | 103551 | VÁLVULA REDUTORA DE PRESSÃO DE FERRO FUNDIDO PARA REDE DE ÁGUA, DN 200 MM, JUNTA FLANGEADA. AF_12/2021 | CRIAÇÃO DE COMPOSIÇÃO SEM CUSTO
2021-12-01 | COMPOSIÇÃO | 103552 | VÁLVULA REDUTORA DE PRESSÃO DE FERRO FUNDIDO PARA REDE DE ÁGUA, DN 250 MM, JUNTA FLANGEADA. AF_12/2021 | CRIAÇÃO DE COMPOSIÇÃO SEM CUSTO
2021-12-01 | COMPOSIÇÃO | 103553 | VÁLVULA REDUTORA DE PRESSÃO DE FERRO FUNDIDO PARA REDE DE ÁGUA, DN 300 MM, JUNTA FLANGEADA. AF_12/2021 | CRIAÇÃO DE COMPOSIÇÃO SEM CUSTO
2021-12-01 | COMPOSIÇÃO | 103554 | VÁLVULA REDUTORA DE PRESSÃO DE FERRO FUNDIDO PARA REDE DE ÁGUA, DN 350 MM, JUNTA FLANGEADA. AF_12/2021 | CRIAÇÃO DE COMPOSIÇÃO SEM CUSTO
2021-12-01 | COMPOSIÇÃO | 103555 | VÁLVULA REDUTORA DE PRESSÃO DE FERRO FUNDIDO PARA REDE DE ÁGUA, DN 400 MM, JUNTA FLANGEADA. AF_12/2021 | CRIAÇÃO DE COMPOSIÇÃO SEM CUSTO
2021-12-01 | COMPOSIÇÃO | 103556 | VÁLVULA REDUTORA DE PRESSÃO DE FERRO FUNDIDO PARA REDE DE ÁGUA, DN 500 MM, JUNTA FLANGEADA. AF_12/2021 | CRIAÇÃO DE COMPOSIÇÃO SEM CUSTO
2021-12-01 | COMPOSIÇÃO | 103557 | MEDIDOR DE VAZÃO ELETROMAGNÉTICO DE AÇO CARBONO PARA REDE DE ÁGUA OU ESGOTO, DN 100 MM, JUNTA FLANGEADA. AF_12/2021 | CRIAÇÃO DE COMPOSIÇÃO SEM CUSTO
2021-12-01 | COMPOSIÇÃO | 103558 | MEDIDOR DE VAZÃO ELETROMAGNÉTICO DE AÇO CARBONO PARA REDE DE ÁGUA OU ESGOTO, DN 200 MM, JUNTA FLANGEADA. AF_12/2021 | CRIAÇÃO DE COMPOSIÇÃO SEM CUSTO
2021-12-01 | COMPOSIÇÃO | 103559 | MEDIDOR DE VAZÃO ELETROMAGNÉTICO DE AÇO CARBONO PARA REDE DE ÁGUA OU ESGOTO, DN 300 MM, JUNTA FLANGEADA. AF_12/2021 | CRIAÇÃO DE COMPOSIÇÃO SEM CUSTO
2021-12-01 | COMPOSIÇÃO | 103560 | MEDIDOR DE VAZÃO ELETROMAGNÉTICO DE AÇO CARBONO PARA REDE DE ÁGUA OU ESGOTO, DN 400 MM, JUNTA FLANGEADA. AF_12/2021 | CRIAÇÃO DE COMPOSIÇÃO SEM CUSTO
2021-12-01 | COMPOSIÇÃO | 103561 | MEDIDOR DE VAZÃO ELETROMAGNÉTICO DE AÇO CARBONO PARA REDE DE ÁGUA OU ESGOTO, DN 500 MM, JUNTA FLANGEADA. AF_12/2021 | CRIAÇÃO DE COMPOSIÇÃO SEM CUSTO
2021-12-01 | COMPOSIÇÃO | 103562 | JUNTA DE DESMONTAGEM TRAVADA AXIALMENTE DE FERRO FUNDIDO PARA REDE DE ÁGUA OU ESGOTO, DN 80 MM. AF_12/2021 | CRIAÇÃO DE COMPOSIÇÃO SEM CUSTO
2021-12-01 | COMPOSIÇÃO | 103563 | JUNTA DE DESMONTAGEM TRAVADA AXIALMENTE DE FERRO FUNDIDO PARA REDE DE ÁGUA OU ESGOTO, DN 100 MM. AF_12/2021 | CRIAÇÃO DE COMPOSIÇÃO SEM CUSTO
2021-12-01 | COMPOSIÇÃO | 103564 | JUNTA DE DESMONTAGEM TRAVADA AXIALMENTE DE FERRO FUNDIDO PARA REDE DE ÁGUA OU ESGOTO, DN 150 MM. AF_12/2021 | CRIAÇÃO DE COMPOSIÇÃO SEM CUSTO
2021-12-01 | COMPOSIÇÃO | 103565 | JUNTA DE DESMONTAGEM TRAVADA AXIALMENTE DE FERRO FUNDIDO PARA REDE DE ÁGUA OU ESGOTO, DN 200 MM. AF_12/2021 | CRIAÇÃO DE COMPOSIÇÃO SEM CUSTO
2021-12-01 | COMPOSIÇÃO | 103566 | JUNTA DE DESMONTAGEM TRAVADA AXIALMENTE DE FERRO FUNDIDO PARA REDE DE ÁGUA OU ESGOTO, DN 250 MM. AF_12/2021 | CRIAÇÃO DE COMPOSIÇÃO SEM CUSTO
2021-12-01 | COMPOSIÇÃO | 103567 | JUNTA DE DESMONTAGEM TRAVADA AXIALMENTE DE FERRO FUNDIDO PARA REDE DE ÁGUA OU ESGOTO, DN 300 MM. AF_12/2021 | CRIAÇÃO DE COMPOSIÇÃO SEM CUSTO
2021-12-01 | COMPOSIÇÃO | 103568 | JUNTA DE DESMONTAGEM TRAVADA AXIALMENTE DE FERRO FUNDIDO PARA REDE DE ÁGUA OU ESGOTO, DN 350 MM. AF_12/2021 | CRIAÇÃO DE COMPOSIÇÃO SEM CUSTO
2021-12-01 | COMPOSIÇÃO | 103569 | JUNTA DE DESMONTAGEM TRAVADA AXIALMENTE DE FERRO FUNDIDO PARA REDE DE ÁGUA OU ESGOTO, DN 400 MM. AF_12/2021 | CRIAÇÃO DE COMPOSIÇÃO SEM CUSTO
2021-12-01 | COMPOSIÇÃO | 103570 | JUNTA DE DESMONTAGEM TRAVADA AXIALMENTE DE FERRO FUNDIDO PARA REDE DE ÁGUA OU ESGOTO, DN 500 MM. AF_12/2021 | CRIAÇÃO DE COMPOSIÇÃO SEM CUSTO
2021-12-01 | COMPOSIÇÃO | 103571 | JUNTA DE DESMONTAGEM TRAVADA AXIALMENTE DE FERRO FUNDIDO PARA REDE DE ÁGUA OU ESGOTO, DN 600 MM. AF_12/2021 | CRIAÇÃO DE COMPOSIÇÃO SEM CUSTO
2021-12-01 | COMPOSIÇÃO | 103572 | JUNTA MECÂNICA (LUVA DE CORRER COM BOLSA JUNTA MECÂNICA) DE FERRO FUNDIDO PARA REDE DE ÁGUA OU ESGOTO, DN 80 MM. AF_12/2021 | CRIAÇÃO DE COMPOSIÇÃO SEM CUSTO
2021-12-01 | COMPOSIÇÃO | 103573 | JUNTA MECÂNICA (LUVA DE CORRER COM BOLSA JUNTA MECÂNICA) DE FERRO FUNDIDO PARA REDE DE ÁGUA OU ESGOTO, DN 100 MM. AF_12/2021 | CRIAÇÃO DE COMPOSIÇÃO SEM CUSTO
2021-12-01 | COMPOSIÇÃO | 103574 | JUNTA MECÂNICA (LUVA DE CORRER COM BOLSA JUNTA MECÂNICA) DE FERRO FUNDIDO PARA REDE DE ÁGUA OU ESGOTO, DN 150 MM. AF_12/2021 | CRIAÇÃO DE COMPOSIÇÃO SEM CUSTO
2021-12-01 | COMPOSIÇÃO | 103575 | JUNTA MECÂNICA (LUVA DE CORRER COM BOLSA JUNTA MECÂNICA) DE FERRO FUNDIDO PARA REDE DE ÁGUA OU ESGOTO, DN 200 MM. AF_12/2021 | CRIAÇÃO DE COMPOSIÇÃO SEM CUSTO
2021-12-01 | COMPOSIÇÃO | 103576 | JUNTA MECÂNICA (LUVA DE CORRER COM BOLSA JUNTA MECÂNICA) DE FERRO FUNDIDO PARA REDE DE ÁGUA OU ESGOTO, DN 250 MM. AF_12/2021 | CRIAÇÃO DE COMPOSIÇÃO SEM CUSTO
2021-12-01 | COMPOSIÇÃO | 103577 | JUNTA MECÂNICA (LUVA DE CORRER COM BOLSA JUNTA MECÂNICA) DE FERRO FUNDIDO PARA REDE DE ÁGUA OU ESGOTO, DN 300 MM. AF_12/2021 | CRIAÇÃO DE COMPOSIÇÃO SEM CUSTO
2021-12-01 | COMPOSIÇÃO | 103578 | JUNTA MECÂNICA (LUVA DE CORRER COM BOLSA JUNTA MECÂNICA) DE FERRO FUNDIDO PARA REDE DE ÁGUA OU ESGOTO, DN 350 MM. AF_12/2021 | CRIAÇÃO DE COMPOSIÇÃO SEM CUSTO
2021-12-01 | COMPOSIÇÃO | 103579 | JUNTA MECÂNICA (LUVA DE CORRER COM BOLSA JUNTA MECÂNICA) DE FERRO FUNDIDO PARA REDE DE ÁGUA OU ESGOTO, DN 400 MM. AF_12/2021 | CRIAÇÃO DE COMPOSIÇÃO SEM CUSTO
2021-12-01 | COMPOSIÇÃO | 103580 | JUNTA MECÂNICA (LUVA DE CORRER COM BOLSA JUNTA MECÂNICA) DE FERRO FUNDIDO PARA REDE DE ÁGUA OU ESGOTO, DN 500 MM. AF_12/2021 | CRIAÇÃO DE COMPOSIÇÃO SEM CUSTO
2021-12-01 | COMPOSIÇÃO | 103581 | JUNTA MECÂNICA (LUVA DE CORRER COM BOLSA JUNTA MECÂNICA) DE FERRO FUNDIDO PARA REDE DE ÁGUA OU ESGOTO, DN 600 MM. AF_12/2021 | CRIAÇÃO DE COMPOSIÇÃO SEM CUSTO
2021-12-01 | COMPOSIÇÃO | 103582 | JUNTA MECÂNICA (LUVA DE CORRER COM BOLSA JUNTA MECÂNICA) DE FERRO FUNDIDO PARA REDE DE ÁGUA OU ESGOTO, DN 700 MM. AF_12/2021 | CRIAÇÃO DE COMPOSIÇÃO SEM CUSTO
2021-12-01 | COMPOSIÇÃO | 103583 | JUNTA MECÂNICA (LUVA DE CORRER COM BOLSA JUNTA MECÂNICA) DE FERRO FUNDIDO PARA REDE DE ÁGUA OU ESGOTO, DN 800 MM. AF_12/2021 | CRIAÇÃO DE COMPOSIÇÃO SEM CUSTO
2021-12-01 | COMPOSIÇÃO | 103584 | JUNTA MECÂNICA (LUVA DE CORRER COM BOLSA JUNTA MECÂNICA) DE FERRO FUNDIDO PARA REDE DE ÁGUA OU ESGOTO, DN 900 MM. AF_12/2021 | CRIAÇÃO DE COMPOSIÇÃO SEM CUSTO
2021-12-01 | COMPOSIÇÃO | 103585 | JUNTA MECÂNICA (LUVA DE CORRER COM BOLSA JUNTA MECÂNICA) DE FERRO FUNDIDO PARA REDE DE ÁGUA OU ESGOTO, DN 1000 MM. AF_12/2021 | CRIAÇÃO DE COMPOSIÇÃO SEM CUSTO
2021-12-01 | COMPOSIÇÃO | 103586 | JUNTA MECÂNICA (LUVA DE CORRER COM BOLSA JUNTA MECÂNICA) DE FERRO FUNDIDO PARA REDE DE ÁGUA OU ESGOTO, DN 1200 MM. AF_12/2021 | CRIAÇÃO DE COMPOSIÇÃO SEM CUSTO
2021-11-01 | COMPOSIÇÃO | 94747 | CURVA 90 GRAUS, CPVC, SOLDÁVEL, DN 42 MM, INSTALADO EM RESERVAÇÃO DE ÁGUA DE EDIFICAÇÃO QUE POSSUA RESERVATÓRIO DE FIBRA/FIBROCIMENTO - FORNECIMENTO E INSTALAÇÃO. AF_06/2016 | CRIAÇÃO DE COMPOSIÇÃO SEM CUSTO
2021-11-01 | COMPOSIÇÃO | 95055 | EXECUÇÃO DE TIRANTE COM 6 CORDOALHAS DE 12,7 MM, COMPRIMENTO MAIOR OU IGUAL A 6 M E MENOR QUE 14 M, COM DIÂMETRO DE FURO DE 100 MM EXECUTADO COM HASTE UTILIZANDO PERFURATRIZ SOBRE ESTEIRA. AF_07/2016 | CRIAÇÃO DE COMPOSIÇÃO SEM CUSTO
2021-11-01 | COMPOSIÇÃO | 95060 | EXECUÇÃO DE TIRANTE MONOBARRA COM ARMADURA DE 25 MM, COMPRIMENTO MAIOR OU IGUAL A 6 M E MENOR QUE 14 M, COM DIÂMETRO DE FURO DE 150 MM EXECUTADO COM HASTE UTILIZANDO PERFURATRIZ SOBRE ESTEIRA. AF_07/2016 | CRIAÇÃO DE COMPOSIÇÃO SEM CUSTO
2021-11-01 | COMPOSIÇÃO | 95077 | EXECUÇÃO DE TIRANTE COM 6 CORDOALHAS DE 12,7 MM, COMPRIMENTO MAIOR OU IGUAL A 22 M E MENOR OU IGUAL A 30 M, COM DIÂMETRO DE FURO DE 100 MM EXECUTADO COM HASTE E TUBOS DE REVESTIMENTO UTILIZANDO PERFURATRIZ SOBRE ESTEIRA. AF_07/2016 | CRIAÇÃO DE COMPOSIÇÃO SEM CUSTO
2021-11-01 | COMPOSIÇÃO | 95095 | EXECUÇÃO DE TIRANTE COM 6 CORDOALHAS DE 12,7 MM, COMPRIMENTO MAIOR OU IGUAL A 22 M E MENOR OU IGUAL A 30 M, COM DIÂMETRO DE FURO DE 100 MM EXECUTADO COM HASTE UTILIZANDO PERFURATRIZ MANUAL SOBRE BASE DE MONTAGEM. AF_07/2016 | CRIAÇÃO DE COMPOSIÇÃO SEM CUSTO
2021-11-01 | COMPOSIÇÃO | 95657 | KIT CAVALETE PARA MEDIÇÃO DE ÁGUA - ENTRADA INDIVIDUALIZADA, EM PPR PN20 DN 25 (¾") PARA 1 MEDIDOR - FORNECIMENTO E INSTALAÇÃO (EXCLUSIVE HIDRÔMETRO). AF_11/2016 | CRIAÇÃO DE COMPOSIÇÃO SEM CUSTO
2021-11-01 | COMPOSIÇÃO | 95658 | KIT CAVALETE PARA MEDIÇÃO DE ÁGUA - ENTRADA INDIVIDUALIZADA, EM PPR PN20 DN 25 (¾" ) PARA 2 MEDIDORES - FORNECIMENTO E INSTALAÇÃO (EXCLUSIVE HIDRÔMETRO). AF_11/2016 | CRIAÇÃO DE COMPOSIÇÃO SEM CUSTO
2021-11-01 | COMPOSIÇÃO | 95659 | KIT CAVALETE PARA MEDIÇÃO DE ÁGUA - ENTRADA INDIVIDUALIZADA, EM PPR PN20 DN 25 (¾") PARA 3 MEDIDORES - FORNECIMENTO E INSTALAÇÃO (EXCLUSIVE HIDRÔMETRO). AF_11/2016 | CRIAÇÃO DE COMPOSIÇÃO SEM CUSTO
2021-11-01 | COMPOSIÇÃO | 95660 | KIT CAVALETE PARA MEDIÇÃO DE ÁGUA - ENTRADA INDIVIDUALIZADA, EM PPR PN20 DN 25 (¾") PARA 4 MEDIDORES - FORNECIMENTO E INSTALAÇÃO (EXCLUSIVE HIDRÔMETRO). AF_11/2016 | CRIAÇÃO DE COMPOSIÇÃO SEM CUSTO
2021-11-01 | COMPOSIÇÃO | 95661 | KIT CAVALETE PARA MEDIÇÃO DE ÁGUA - ENTRADA INDIVIDUALIZADA, EM PPR PN20 DN 32 (1") PARA 1 MEDIDOR - FORNECIMENTO E INSTALAÇÃO (EXCLUSIVE HIDRÔMETRO). AF_11/2016 | CRIAÇÃO DE COMPOSIÇÃO SEM CUSTO
2021-11-01 | COMPOSIÇÃO | 95662 | KIT CAVALETE PARA MEDIÇÃO DE ÁGUA - ENTRADA INDIVIDUALIZADA, EM PPR PN20 DN 32 (1") PARA 2 MEDIDORES - FORNECIMENTO E INSTALAÇÃO (EXCLUSIVE HIDRÔMETRO). AF_11/2016 | CRIAÇÃO DE COMPOSIÇÃO SEM CUSTO
2021-11-01 | COMPOSIÇÃO | 95663 | KIT CAVALETE PARA MEDIÇÃO DE ÁGUA - ENTRADA INDIVIDUALIZADA, EM PPR PN20 DN 32 (1") PARA 3 MEDIDORES - FORNECIMENTO E INSTALAÇÃO (EXCLUSIVE HIDRÔMETRO). AF_11/2016 | CRIAÇÃO DE COMPOSIÇÃO SEM CUSTO
2021-11-01 | COMPOSIÇÃO | 95664 | KIT CAVALETE PARA MEDIÇÃO DE ÁGUA - ENTRADA INDIVIDUALIZADA, EM PPR PN20 DN 32 (1") PARA 4 MEDIDORES - FORNECIMENTO E INSTALAÇÃO (EXCLUSIVE HIDRÔMETRO). AF_11/2016 | CRIAÇÃO DE COMPOSIÇÃO SEM CUSTO
2021-11-01 | COMPOSIÇÃO | 95665 | KIT CAVALETE PARA MEDIÇÃO DE ÁGUA - ENTRADA INDIVIDUALIZADA, EM PPR PN25 DN 25 (¾") PARA 1 MEDIDOR - FORNECIMENTO E INSTALAÇÃO (EXCLUSIVE HIDRÔMETRO). AF_11/2016 | CRIAÇÃO DE COMPOSIÇÃO SEM CUSTO
2021-11-01 | COMPOSIÇÃO | 95666 | KIT CAVALETE PARA MEDIÇÃO DE ÁGUA - ENTRADA INDIVIDUALIZADA, EM PPR PN25 DN 25 (¾") PARA 2 MEDIDORES - FORNECIMENTO E INSTALAÇÃO (EXCLUSIVE HIDRÔMETRO). AF_11/2016 | CRIAÇÃO DE COMPOSIÇÃO SEM CUSTO
2021-11-01 | COMPOSIÇÃO | 95667 | KIT CAVALETE PARA MEDIÇÃO DE ÁGUA - ENTRADA INDIVIDUALIZADA, EM PPR PN25 DN 25 (¾") PARA 3 MEDIDORES - FORNECIMENTO E INSTALAÇÃO (EXCLUSIVE HIDRÔMETRO). AF_11/2016 | CRIAÇÃO DE COMPOSIÇÃO SEM CUSTO
2021-11-01 | COMPOSIÇÃO | 95668 | KIT CAVALETE PARA MEDIÇÃO DE ÁGUA - ENTRADA INDIVIDUALIZADA, EM PPR PN25 DN 25 (¾") PARA 4 MEDIDORES - FORNECIMENTO E INSTALAÇÃO (EXCLUSIVE HIDRÔMETRO). AF_11/2016 | CRIAÇÃO DE COMPOSIÇÃO SEM CUSTO
2021-11-01 | COMPOSIÇÃO | 95670 | KIT CAVALETE PARA MEDIÇÃO DE ÁGUA - ENTRADA INDIVIDUALIZADA, EM PPR PN25 DN 32 (1") PARA 2 MEDIDORES - FORNECIMENTO E INSTALAÇÃO (EXCLUSIVE HIDRÔMETRO). AF_11/2016 | CRIAÇÃO DE COMPOSIÇÃO SEM CUSTO
2021-11-01 | COMPOSIÇÃO | 95671 | KIT CAVALETE PARA MEDIÇÃO DE ÁGUA - ENTRADA INDIVIDUALIZADA, EM PPR PN25 DN 32 (1") PARA 3 MEDIDORES - FORNECIMENTO E INSTALAÇÃO (EXCLUSIVE HIDRÔMETRO). AF_11/2016 | CRIAÇÃO DE COMPOSIÇÃO SEM CUSTO
2021-11-01 | COMPOSIÇÃO | 95672 | KIT CAVALETE PARA MEDIÇÃO DE ÁGUA - ENTRADA INDIVIDUALIZADA, EM PPR PN25 DN 32 (1") PARA 4 MEDIDORES - FORNECIMENTO E INSTALAÇÃO (EXCLUSIVE HIDRÔMETRO). AF_11/2016 | CRIAÇÃO DE COMPOSIÇÃO SEM CUSTO
2021-11-01 | COMPOSIÇÃO | 96253 | MONTAGEM E DESMONTAGEM DE FÔRMA DE PILARES CIRCULARES, COM ÁREA MÉDIA DAS SEÇÕES MENOR OU IGUAL A 0,28 M², PÉ-DIREITO SIMPLES, EM PAPELÃO. AF_06/2017 | CRIAÇÃO DE COMPOSIÇÃO SEM CUSTO
2021-11-01 | COMPOSIÇÃO | 96255 | MONTAGEM E DESMONTAGEM DE FÔRMA DE PILARES CIRCULARES, COM ÁREA MÉDIA DAS SEÇÕES MENOR OU IGUAL A 0,28 M², PÉ-DIREITO DUPLO, EM PAPELÃO. AF_06/2017 | CRIAÇÃO DE COMPOSIÇÃO SEM CUSTO
2021-11-01 | COMPOSIÇÃO | 96766 | SUPORTE DE PAREDE PARA EXTINTOR DE INCÊNDIO - FORNECIMENTO E INSTALAÇÃO. AF_08/2017 | DESATIVAÇÃO
2021-11-01 | COMPOSIÇÃO | 96980 | FITA DE ALUMÍNIO 70 MM² - FORNECIMENTO E INSTALAÇÃO. AF_12/2017 | CRIAÇÃO DE COMPOSIÇÃO SEM CUSTO
2021-11-01 | COMPOSIÇÃO | 97025 | GUARDA-CORPO EM LAJE PÓS-DESFORMA, PARA ESTRUTURAS EM CONCRETO, COM CABOS DE AÇO E FECHAMENTO EM TELA DE POLIPROPILENO (SISTEMA DE BARREIRA COM REDE) PARA EDIFICAÇÕES COM ALTURA ATÉ 4 PAVIMENTOS (1 MONTAGEM POR OBRA). AF_11/2017 | CRIAÇÃO DE COMPOSIÇÃO SEM CUSTO
2021-11-01 | COMPOSIÇÃO | 97026 | GUARDA-CORPO EM LAJE PÓS-DESFORMA, PARA ESTRUTURAS EM CONCRETO, COM CABOS DE AÇO E FECHAMENTO EM TELA DE POLIPROPILENO (SISTEMA DE BARREIRA COM REDE) PARA EDIFICAÇÕES ACIMA DE 4 PAVIMENTOS (2 MONTAGENS POR OBRA). AF_11/2017 | CRIAÇÃO DE COMPOSIÇÃO SEM CUSTO
2021-11-01 | COMPOSIÇÃO | 97029 | GUARDA-CORPO EM LAJE PÓS-DESFORMA, PARA ESTRUTURAS EM CONCRETO, COM BARRAS DE AÇO ENGASTADAS EM FUROS NA LAJE, COM CABOS DE AÇO FIXADOS POR CLIPS E FECHAMENTO EM TELA DE POLIPROPILENO PARA EDIFICAÇÕES COM ALTURA ATÉ 4 PAVIMENTOS (1 MONTAGEM POR OBRA) | CRIAÇÃO DE COMPOSIÇÃO SEM CUSTO
2021-11-01 | COMPOSIÇÃO | 97249 | EMENDA PARA ELTROCALHA, LISA OU PERFURADA EM AÇO GALVANIZADO, LARGURA 50MM E ALTURA 50MM - FORNECIMENTO E INSTALAÇÃO. AF_09/2016 | CRIAÇÃO DE COMPOSIÇÃO SEM CUSTO
2021-11-01 | COMPOSIÇÃO | 97250 | EMENDA PARA ELETROCALHA, LISA OU PERFURADA EM AÇO GALVANIZADO, LARGURA 75MM E ALTURA 50MM - FORNECIMENTO E INSTALAÇÃO. AF_09/2016 | CRIAÇÃO DE COMPOSIÇÃO SEM CUSTO
2021-11-01 | COMPOSIÇÃO | 97251 | EMENDA PARA ELETROCALHA, LISA OU PERFURADA EM AÇO GALVANIZADO, LARGURA 100MM E ALTURA 50MM - FORNECIMENTO E INSTALAÇÃO. AF_09/2016 | CRIAÇÃO DE COMPOSIÇÃO SEM CUSTO
2021-11-01 | COMPOSIÇÃO | 97252 | REDUÇÃO PARA ELETROCALHA, LISA OU PERFURADA EM AÇO GALVANIZADO, (100X75)MM E ALTURA 50MM - FORNECIMENTO E INSTALAÇÃO. AF_09/2016 | CRIAÇÃO DE COMPOSIÇÃO SEM CUSTO
2021-11-01 | COMPOSIÇÃO | 97253 | REDUÇÃO PARA ELETROCALHA, LISA OU PERFURADA EM AÇO GALVANIZADO, (75X50)MM E ALTURA 50MM - FORNECIMENTO E INSTALAÇÃO. AF_09/2016 | CRIAÇÃO DE COMPOSIÇÃO SEM CUSTO
2021-11-01 | COMPOSIÇÃO | 97254 | EMENDA PARA ELETROCALHA, LISA OU PERFURADA EM AÇO GALVANIZADO, LARGURA 125MM E ALTURA 50MM - FORNECIMENTO E INSTALAÇÃO. AF_09/2016 | CRIAÇÃO DE COMPOSIÇÃO SEM CUSTO
2021-11-01 | COMPOSIÇÃO | 97255 | EMENDA PARA ELETROCALHA, LISA OU PERFURADA EM AÇO GALVANIZADO, LARGURA 150MM E ALTURA 50MM - FORNECIMENTO E INSTALAÇÃO. AF_09/2016 | CRIAÇÃO DE COMPOSIÇÃO SEM CUSTO
2021-11-01 | COMPOSIÇÃO | 97256 | REDUÇÃO PARA ELETROCALHA, LISA OU PERFURADA EM AÇO GALVANIZADO, (150X125)MM E ALTURA DE 50MM - FORNECIMENTO E INSTALAÇÃO. AF_09/2016 | CRIAÇÃO DE COMPOSIÇÃO SEM CUSTO
2021-11-01 | COMPOSIÇÃO | 97257 | REDUÇÃO PARA ELETROCALHA, LISA OU PERFURADA EM AÇO GALVANIZADO, (125X100)MM E ALTURA DE 50MM - FORNECIMENTO E INSTALAÇÃO. AF_09/2016 | CRIAÇÃO DE COMPOSIÇÃO SEM CUSTO
2021-11-01 | COMPOSIÇÃO | 97258 | EMENDA PARA ELETROCALHA, LISA OU PERFURADA EM AÇO GALVANIZADO, LARGURA DE 200MM E ALTURA DE 50MM - FORNECIMENTO E INSTALAÇÃO. AF_09/2016 | CRIAÇÃO DE COMPOSIÇÃO SEM CUSTO
2021-11-01 | COMPOSIÇÃO | 97259 | EMENDA PARA ELETROCALHA, LISA OU PERFURADA EM AÇO GALVANIZADO, LARGURA DE 250MM E ALTURA DE 50MM - FORNECIMENTO E INSTALAÇÃO. AF_09/2016 | CRIAÇÃO DE COMPOSIÇÃO SEM CUSTO
2021-11-01 | COMPOSIÇÃO | 97260 | REDUÇÃO PARA ELETROCALHA, LISA OU PERFURADA EM AÇO GALVANIZADO, LARGURA DE (250X200)MM E ALTURA DE 50MM - FORNECIMENTO E INSTALAÇÃO. AF_09/2016 | CRIAÇÃO DE COMPOSIÇÃO SEM CUSTO
2021-11-01 | COMPOSIÇÃO | 97261 | REDUÇÃO PARA ELETROCALHA, LISA OU PERFURADA EM AÇO GALVANIZADO, LARGURA DE (200X150)MM E ALTURA DE 50MM - FORNECIMENTO E INSTALAÇÃO. AF_09/2016 | CRIAÇÃO DE COMPOSIÇÃO SEM CUSTO
2021-11-01 | COMPOSIÇÃO | 97262 | EMENDA PARA ELETROCALHA, LISA OU PERFURADA EM AÇO GALVANIZADO, LARGURA DE 300MM E ALTURA DE 50MM - FORNECIMENTO E INSTALAÇÃO. AF_09/2016 | CRIAÇÃO DE COMPOSIÇÃO SEM CUSTO
2021-11-01 | COMPOSIÇÃO | 97263 | EMENDA PARA ELETROCALHA, LISA OU PERFURADA EM AÇO GALVANIZADO, LARGURA DE 400MM E ALTURA DE 50MM - FORNECIMENTO E INSTALAÇÃO. AF_09/2016 | CRIAÇÃO DE COMPOSIÇÃO SEM CUSTO
2021-11-01 | COMPOSIÇÃO | 97264 | REDUÇÃO PARA ELETROCALHA, LISA OU PERFURADA EM AÇO GALVANIZADO, LARGURA DE (400X300)MM E ALTURA DE 50MM - FORNECIMENTO E INSTALAÇÃO. AF_09/2016 | CRIAÇÃO DE COMPOSIÇÃO SEM CUSTO
2021-11-01 | COMPOSIÇÃO | 97265 | REDUÇÃO PARA ELETROCALHA, LISA OU PERFURADA EM AÇO GALVANIZADO, LARGURA DE (300X250)MM E ALTURA DE 50MM - FORNECIMENTO E INSTALAÇÃO. AF_09/2016 | CRIAÇÃO DE COMPOSIÇÃO SEM CUSTO
2021-11-01 | COMPOSIÇÃO | 97266 | EMENDA PARA ELETROCALHA, LISA OU PERFURADA EM AÇO GALVANIZADO, LARGURA DE 500MM E ALTURA DE 50MM - FORNECIMENTO E INSTALAÇÃO. AF_09/2016 | CRIAÇÃO DE COMPOSIÇÃO SEM CUSTO
2021-11-01 | COMPOSIÇÃO | 97267 | EMENDA PARA ELETROCALHA, LISA OU PERFURADA EM AÇO GALVANIZADO, LARGURA DE 600MM E ALTURA DE 50MM - FORNECIMENTO E INSTALAÇÃO. AF_09/2016 | CRIAÇÃO DE COMPOSIÇÃO SEM CUSTO
2021-11-01 | COMPOSIÇÃO | 97268 | REDUÇÃO PARA ELETROCALHA, LISA OU PERFURADA EM AÇO GALVANIZADO, LARGURA DE (600X500)MM E ALTURA DE 50MM - FORNECIMENTO E INSTALAÇÃO. AF_09/2016 | CRIAÇÃO DE COMPOSIÇÃO SEM CUSTO
2021-11-01 | COMPOSIÇÃO | 97269 | REDUÇÃO PARA ELETROCALHA, LISA OU PERFURADA EM AÇO GALVANIZADO, LARGURA DE (500X400)MM E ALTURA DE 50MM - FORNECIMENTO E INSTALAÇÃO. AF_09/2016 | CRIAÇÃO DE COMPOSIÇÃO SEM CUSTO
2021-11-01 | COMPOSIÇÃO | 97270 | EMENDA PARA ELETROCALHA, LISA OU PERFURADA EM AÇO GALVANIZADO, LARGURA DE 700MM E ALTURA DE 50MM - FORNECIMENTO E INSTALAÇÃO. AF_09/2016 | CRIAÇÃO DE COMPOSIÇÃO SEM CUSTO
2021-11-01 | COMPOSIÇÃO | 97271 | EMENDA PARA ELETROCALHA, LISA OU PERFURADA EM AÇO GALVANIZADO, LARGURA DE 800MM E ALTURA DE 50MM - FORNECIMENTO E INSTALAÇÃO. AF_09/2016 | CRIAÇÃO DE COMPOSIÇÃO SEM CUSTO
2021-11-01 | COMPOSIÇÃO | 97272 | REDUÇÃO PARA ELETROCALHA, LISA OU PERFURADA EM AÇO GALVANIZADO, LARGURA DE (800X700)MM E ALTURA DE 50MM - FORNECIMENTO E INSTALAÇÃO. AF_09/2016 | CRIAÇÃO DE COMPOSIÇÃO SEM CUSTO
2021-11-01 | COMPOSIÇÃO | 97273 | REDUÇÃO PARA ELETROCALHA, LISA OU PERFURADA EM AÇO GALVANIZADO, LARGURA DE (700X600)MM E ALTURA DE 50MM - FORNECIMENTO E INSTALAÇÃO. AF_09/2016 | CRIAÇÃO DE COMPOSIÇÃO SEM CUSTO
2021-11-01 | COMPOSIÇÃO | 97275 | COTOVELO HORIZONTAL 90º PARA ELETROCALHA, LISA OU PERFURADA EM AÇO GALVANIZADO, LARGURA DE 50MM E ALTURA DE 50MM - FORNECIMENTO E INSTALAÇÃO. AF_09/2016 | CRIAÇÃO DE COMPOSIÇÃO SEM CUSTO
2021-11-01 | COMPOSIÇÃO | 97277 | CURVA HORIZONTAL 90º, PARA ELETROCALHA, LISA OU PERFURADA EM AÇO GALVANIZADO, LARGURA DE 75MM E ALTURA DE 50MM - FORNECIMENTO E INSTALAÇÃO. AF_09/2016 | CRIAÇÃO DE COMPOSIÇÃO SEM CUSTO
2021-11-01 | COMPOSIÇÃO | 97283 | CURVA HORIZONTAL 90º, PARA ELETROCALHA, LISA OU PERFURADA EM AÇO GALVANIZADO, LARGURA DE 125MM E ALTURA DE 50MM - FORNECIMENTO E INSTALAÇÃO. AF_09/2016 | CRIAÇÃO DE COMPOSIÇÃO SEM CUSTO
2021-11-01 | COMPOSIÇÃO | 97284 | CURVA HORIZONTAL 90º, PARA ELETROCALHA, LISA OU PERFURADA EM AÇO GALVANIZADO, LARGURA DE 150MM E ALTURA DE 50MM - FORNECIMENTO E INSTALAÇÃO. AF_09/2016 | CRIAÇÃO DE COMPOSIÇÃO SEM CUSTO
2021-11-01 | COMPOSIÇÃO | 97285 | COTOVELO HORIZONTAL 90º, PARA ELETROCALHA, LISA OU PERFURADA EM AÇO GALVANIZADO, LARGURA DE 125MM E ALTURA DE 50MM - FORNECIMENTO E INSTALAÇÃO. AF_09/2016 | CRIAÇÃO DE COMPOSIÇÃO SEM CUSTO
2021-11-01 | COMPOSIÇÃO | 97286 | COTOVELO HORIZONTAL 90º, PARA ELETROCALHA, LISA OU PERFURADA EM AÇO GALVANIZADO, LARGURA DE 150MM E ALTURA DE 50MM - FORNECIMENTO E INSTALAÇÃO. AF_09/2016 | CRIAÇÃO DE COMPOSIÇÃO SEM CUSTO
2021-11-01 | COMPOSIÇÃO | 97289 | CURVA HORIZONTAL 90º, PARA ELETROCALHA, LISA OU PERFURADA EM AÇO GALVANIZADO, LARGURA DE 200MM E ALTURA DE 50MM - FORNECIMENTO E INSTALAÇÃO. AF_09/2016 | CRIAÇÃO DE COMPOSIÇÃO SEM CUSTO
2021-11-01 | COMPOSIÇÃO | 97290 | CURVA HORIZONTAL 90º, PARA ELETROCALHA, LISA OU PERFURADA EM AÇO GALVANIZADO, LARGURA DE 250MM E ALTURA DE 50MM - FORNECIMENTO E INSTALAÇÃO. AF_09/2016 | CRIAÇÃO DE COMPOSIÇÃO SEM CUSTO
2021-11-01 | COMPOSIÇÃO | 97295 | CURVA HORIZONTAL 90º, PARA ELETROCALHA, LISA OU PERFURADA EM AÇO GALVANIZADO, LARGURA DE 300MM E ALTURA DE 50MM - FORNECIMENTO E INSTALAÇÃO. AF_09/2016 | CRIAÇÃO DE COMPOSIÇÃO SEM CUSTO
2021-11-01 | COMPOSIÇÃO | 97296 | CURVA HORIZONTAL 90º, PARA ELETROCALHA, LISA OU PERFURADA EM AÇO GALVANIZADO, LARGURA DE 400MM E ALTURA DE 50MM - FORNECIMENTO E INSTALAÇÃO. AF_09/2016 | CRIAÇÃO DE COMPOSIÇÃO SEM CUSTO
2021-11-01 | COMPOSIÇÃO | 97300 | COTOVELO RETO 90º, PARA ELETROCALHA, LISA OU PERFURADA EM AÇO GALVANIZADO, LARGURA DE 400MM E ALTURA DE 50MM - FORNECIMENTO E INSTALAÇÃO. AF_09/2016 | CRIAÇÃO DE COMPOSIÇÃO SEM CUSTO
2021-11-01 | COMPOSIÇÃO | 97301 | CURVA HORIZONTAL 90º, PARA ELETROCALHA, LISA OU PERFURADA EM AÇO GALVANIZADO, LARGURA DE 500MM E ALTURA DE 50MM - FORNECIMENTO E INSTALAÇÃO. AF_09/2016 | CRIAÇÃO DE COMPOSIÇÃO SEM CUSTO
2021-11-01 | COMPOSIÇÃO | 97302 | CURVA HORIZONTAL 90º, PARA ELETROCALHA, LISA OU PERFURADA EM AÇO GALVANIZADO, LARGURA DE 600MM E ALTURA DE 50MM - FORNECIMENTO E INSTALAÇÃO. AF_09/2016 | CRIAÇÃO DE COMPOSIÇÃO SEM CUSTO
2021-11-01 | COMPOSIÇÃO | 97307 | CURVA HORIZONTAL 90º, PARA ELETROCALHA, LISA OU PERFURADA EM AÇO GALVANIZADO, LARGURA DE 700MM E ALTURA DE 50MM - FORNECIMENTO E INSTALAÇÃO. AF_09/2016 | CRIAÇÃO DE COMPOSIÇÃO SEM CUSTO
2021-11-01 | COMPOSIÇÃO | 97308 | CURVA HORIZONTAL 90º, PARA ELETROCALHA, LISA OU PERFURADA EM AÇO GALVANIZADO, LARGURA DE 800MM E ALTURA DE 50MM - FORNECIMENTO E INSTALAÇÃO. AF_09/2016 | CRIAÇÃO DE COMPOSIÇÃO SEM CUSTO
2021-11-01 | COMPOSIÇÃO | 97313 | TÊ HORIZONTAL 90º, PARA ELETROCALHA, LISA OU PERFURADA EM AÇO GALVANIZADO, LARGURA DE 50MM E ALTURA DE 50MM - FORNECIMENTO E INSTALAÇÃO. AF_09/2016 | CRIAÇÃO DE COMPOSIÇÃO SEM CUSTO
2021-11-01 | COMPOSIÇÃO | 97314 | TÊ HORIZONTAL 90º, PARA ELETROCALHA, LISA OU PERFURADA EM AÇO GALVANIZADO, LARGURA DE 75MM E ALTURA DE 50MM - FORNECIMENTO E INSTALAÇÃO. AF_09/2016 | CRIAÇÃO DE COMPOSIÇÃO SEM CUSTO
2021-11-01 | COMPOSIÇÃO | 97315 | TÊ HORIZONTAL 90º, PARA ELETROCALHA, LISA OU PERFURADA EM AÇO GALVANIZADO, LARGURA DE 100MM E ALTURA DE 50MM - FORNECIMENTO E INSTALAÇÃO. AF_09/2016 | CRIAÇÃO DE COMPOSIÇÃO SEM CUSTO
2021-11-01 | COMPOSIÇÃO | 97316 | TÊ HORIZONTAL 90º, PARA ELETROCALHA, LISA OU PERFURADA EM AÇO GALVANIZADO, LARGURA DE 125MM E ALTURA DE 50MM - FORNECIMENTO E INSTALAÇÃO. AF_09/2016 | CRIAÇÃO DE COMPOSIÇÃO SEM CUSTO
2021-11-01 | COMPOSIÇÃO | 97317 | TÊ HORIZONTAL 90º, PARA ELETROCALHA, LISA OU PERFURADA EM AÇO GALVANIZADO, LARGURA DE 150MM E ALTURA DE 50MM - FORNECIMENTO E INSTALAÇÃO. AF_09/2016 | CRIAÇÃO DE COMPOSIÇÃO SEM CUSTO
2021-11-01 | COMPOSIÇÃO | 97318 | TÊ HORIZONTAL 90º, PARA ELETROCALHA, LISA OU PERFURADA EM AÇO GALVANIZADO, LARGURA DE 200MM E ALTURA DE 50MM - FORNECIMENTO E INSTALAÇÃO. AF_09/2016 | CRIAÇÃO DE COMPOSIÇÃO SEM CUSTO
2021-11-01 | COMPOSIÇÃO | 97319 | TÊ HORIZONTAL 90º, PARA ELETROCALHA, LISA OU PERFURADA EM AÇO GALVANIZADO, LARGURA DE 250MM E ALTURA DE 50MM - FORNECIMENTO E INSTALAÇÃO. AF_09/2016 | CRIAÇÃO DE COMPOSIÇÃO SEM CUSTO
2021-11-01 | COMPOSIÇÃO | 97320 | TÊ HORIZONTAL 90º, PARA ELETROCALHA, LISA OU PERFURADA EM AÇO GALVANIZADO, LARGURA DE 300MM E ALTURA DE 50MM - FORNECIMENTO E INSTALAÇÃO. AF_09/2016 | CRIAÇÃO DE COMPOSIÇÃO SEM CUSTO
2021-11-01 | COMPOSIÇÃO | 97321 | TÊ HORIZONTAL 90º, PARA ELETROCALHA, LISA OU PERFURADA EM AÇO GALVANIZADO, LARGURA DE 400MM E ALTURA DE 50MM - FORNECIMENTO E INSTALAÇÃO. AF_09/2016 | CRIAÇÃO DE COMPOSIÇÃO SEM CUSTO
2021-11-01 | COMPOSIÇÃO | 97322 | TÊ HORIZONTAL 90º, PARA ELETROCALHA, LISA OU PERFURADA EM AÇO GALVANIZADO, LARGURA DE 500MM E ALTURA DE 50MM - FORNECIMENTO E INSTALAÇÃO. AF_09/2016 | CRIAÇÃO DE COMPOSIÇÃO SEM CUSTO
2021-11-01 | COMPOSIÇÃO | 97323 | TÊ HORIZONTAL 90º, PARA ELETROCALHA, LISA OU PERFURADA EM AÇO GALVANIZADO, LARGURA DE 600MM E ALTURA DE 50MM - FORNECIMENTO E INSTALAÇÃO. AF_09/2016 | CRIAÇÃO DE COMPOSIÇÃO SEM CUSTO
2021-11-01 | COMPOSIÇÃO | 97324 | TÊ HORIZONTAL 90º, PARA ELETROCALHA, LISA OU PERFURADA EM AÇO GALVANIZADO, LARGURA DE 700MM E ALTURA DE 50MM - FORNECIMENTO E INSTALAÇÃO. AF_09/2016 | CRIAÇÃO DE COMPOSIÇÃO SEM CUSTO
2021-11-01 | COMPOSIÇÃO | 97325 | TÊ HORIZONTAL 90º, PARA ELETROCALHA, LISA OU PERFURADA EM AÇO GALVANIZADO, LARGURA DE 800MM E ALTURA DE 50MM - FORNECIMENTO E INSTALAÇÃO. AF_09/2016 | CRIAÇÃO DE COMPOSIÇÃO SEM CUSTO
2021-11-01 | COMPOSIÇÃO | 97801 | PAVIMENTO COM TRATAMENTO SUPERFICIAL SIMPLES, COM CAP 150/200. AF_01/2020 | CRIAÇÃO DE COMPOSIÇÃO SEM CUSTO
2021-11-01 | COMPOSIÇÃO | 97804 | PAVIMENTO COM TRATAMENTO SUPERFICIAL DUPLO, COM CAP 150/200. AF_01/2020 | CRIAÇÃO DE COMPOSIÇÃO SEM CUSTO
2021-11-01 | COMPOSIÇÃO | 98627 | CONTENÇÃO EM CORTINA COM ESTACAS SECANTES COM 40 CM DE DIÂMETRO E PROFUNDIDADE MENOR OU IGUAL A 10 M. AF_06/2018 | CRIAÇÃO DE COMPOSIÇÃO SEM CUSTO
2021-11-01 | COMPOSIÇÃO | 98628 | CONTENÇÃO EM CORTINA COM ESTACAS SECANTES COM 40 CM DE DIÂMETRO E PROFUNDIDADE MAIOR QUE 10 M E MENOR OU IGUAL A 15 M. AF_06/2018 | CRIAÇÃO DE COMPOSIÇÃO SEM CUSTO
2021-11-01 | COMPOSIÇÃO | 98629 | CONTENÇÃO EM CORTINA COM ESTACAS SECANTES COM 40 CM DE DIÂMETRO E PROFUNDIDADE MAIOR QUE 15 M. AF_06/2018 | CRIAÇÃO DE COMPOSIÇÃO SEM CUSTO
2021-11-01 | COMPOSIÇÃO | 98630 | CONTENÇÃO EM CORTINA COM ESTACAS SECANTES COM 50 CM DE DIÂMETRO E PROFUNDIDADE MENOR OU IGUAL A 10 M. AF_06/2018 | CRIAÇÃO DE COMPOSIÇÃO SEM CUSTO
2021-11-01 | COMPOSIÇÃO | 98631 | CONTENÇÃO EM CORTINA COM ESTACAS SECANTES COM 50 CM DE DIÂMETRO E PROFUNDIDADE MAIOR QUE 10 M E MENOR OU IGUAL A 15 M. AF_06/2018 | CRIAÇÃO DE COMPOSIÇÃO SEM CUSTO
2021-11-01 | COMPOSIÇÃO | 98632 | CONTENÇÃO EM CORTINA COM ESTACAS SECANTES COM 50 CM DE DIÂMETRO E PROFUNDIDADE MAIOR QUE 15 M. AF_06/2018 | CRIAÇÃO DE COMPOSIÇÃO SEM CUSTO
2021-11-01 | COMPOSIÇÃO | 100663 | JANELA DE PVC BRANCO DE CORRER COM 2 FOLHAS PARA VIDRO E PERSIANA INTEGRADA, COM VIDROS, BATENTE E FERRAGENS. EXCLUSIVE ACABAMENTO, ALIZAR E CONTRAMARCO. FORNECIMENTO E INSTALAÇÃO. AF_12/2019 | CRIAÇÃO DE COMPOSIÇÃO SEM CUSTO
2021-11-01 | COMPOSIÇÃO | 100779 | LAJE STEEL DECK PARA PISO COM CAPA DE CONCRETO FCK 20 MPA, ESPESSURA DA LAJE 15 CM, ESPESSURA DA CHAPA 0,95 MM, INCLUSIVE IÇAMENTO COM GUINDASTE. AF_01/2020 | CRIAÇÃO DE COMPOSIÇÃO SEM CUSTO
2021-11-01 | COMPOSIÇÃO | 100789 | KIT CAVALETE PARA GÁS - SEM MEDIDOR COM REGULADOR - ENTRADA INDIVIDUAL PRINCIPAL, EM AÇO GALVANIZADO DN 15 E 25 MM (1/2" E 1") - FORNECIMENTO E INSTALAÇÃO. AF_01/2020 | CRIAÇÃO DE COMPOSIÇÃO SEM CUSTO
2021-11-01 | COMPOSIÇÃO | 100879 | BENEFICIAMENTO DE ESTRUTURA TRELIÇADA DE COBERTURA TIPO ARCO, PARA VÃOS DE 20 A 40 M, COM LIGAÇÕES SOLDADAS. AF_01/2020 | CRIAÇÃO DE COMPOSIÇÃO SEM CUSTO
2021-11-01 | COMPOSIÇÃO | 100880 | BENEFICIAMENTO DE ESTRUTURA TRELIÇADA DE COBERTURA TIPO SHED, PARA VÃOS DE 20 A 40 M, COM LIGAÇÕES SOLDADAS. AF_01/2020 | CRIAÇÃO DE COMPOSIÇÃO SEM CUSTO
2021-11-01 | COMPOSIÇÃO | 100881 | BENEFICIAMENTO DE ESTRUTURA TRELIÇADA DE COBERTURA TIPO FINK, PARA VÃOS DE 20 A 40 M, COM LIGAÇÕES SOLDADAS. AF_01/2020 | CRIAÇÃO DE COMPOSIÇÃO SEM CUSTO
2021-11-01 | COMPOSIÇÃO | 100882 | BENEFICIAMENTO DE ESTRUTURA TRELIÇADA DE COBERTURA TIPO ARCO, PARA VÃOS DE 20 A 40 M, COM LIGAÇÕES PARAFUSADAS. AF_01/2020 | CRIAÇÃO DE COMPOSIÇÃO SEM CUSTO
2021-11-01 | COMPOSIÇÃO | 100883 | BENEFICIAMENTO DE ESTRUTURA TRELIÇADA DE COBERTURA TIPO SHED, PARA VÃOS DE 20 A 40 M, COM LIGAÇÕES PARAFUSADAS. AF_01/2020 | CRIAÇÃO DE COMPOSIÇÃO SEM CUSTO
2021-11-01 | COMPOSIÇÃO | 100884 | BENEFICIAMENTO DE ESTRUTURA TRELIÇADA DE COBERTURA TIPO FINK, PARA VÃOS DE 20 A 40 M, COM LIGAÇÕES PARAFUSADAS. AF_01/2020 | CRIAÇÃO DE COMPOSIÇÃO SEM CUSTO
2021-11-01 | COMPOSIÇÃO | 100913 | LUMINÁRIA TIPO CALHA, DE EMBUTIR, COM 1 LÂMPADA TUBULAR LED DE 18 W, SEM REATOR - FORNECIMENTO E INSTALAÇÃO. AF_02/2020 | CRIAÇÃO DE COMPOSIÇÃO SEM CUSTO
2021-11-01 | COMPOSIÇÃO | 100914 | LUMINÁRIA TIPO CALHA, DE EMBUTIR, PARA 1 LÂMPADA TUBULAR LED DE 36 W, SEM LÂMPADA E SEM REATOR - FORNECIMENTO E INSTALAÇÃO. AF_02/2020 | CRIAÇÃO DE COMPOSIÇÃO SEM CUSTO
2021-11-01 | COMPOSIÇÃO | 101177 | ESTACA STRAUSS, DIÂMETRO DE 25CM, COM ARMADURA DE ARRANQUE (EXCLUSIVE MOBILIZAÇÃO E DESMOBILIZAÇÃO). AF_05/2020 | CRIAÇÃO DE COMPOSIÇÃO SEM CUSTO
2021-11-01 | COMPOSIÇÃO | 101550 | CONECTOR PERFURANTE, PARA REDES AÉREAS DE DISTRIBUIÇÃO DE ENERGIA ELÉTRICA DE BAIXA TENSÃO - FORNECIMENTO E INSTALAÇÃO. AF_07/2020 | CRIAÇÃO DE COMPOSIÇÃO SEM CUSTO
2021-11-01 | COMPOSIÇÃO | 101551 | CONECTOR CUNHA, PARA REDES AÉREAS DE DISTRIBUIÇÃO DE ENERGIA ELÉTRICA DE BAIXA TENSÃO - FORNECIMENTO E INSTALAÇÃO. AF_07/2020 | CRIAÇÃO DE COMPOSIÇÃO SEM CUSTO
2021-11-01 | COMPOSIÇÃO | 101594 | ESCORAMENTO DE VALA, TIPO BLINDAGEM, COM PROFUNDIDADE DE 0 A 1,5 M, LARGURA MENOR QUE 1,5 M - EXECUÇÃO E FORNECIMENTO, INCLUI MATERIAL. AF_08/2020 | CRIAÇÃO DE COMPOSIÇÃO SEM CUSTO
2021-11-01 | COMPOSIÇÃO | 101595 | ESCORAMENTO DE VALA, TIPO BLINDADEM, COM PROFUNDIDADE DE 0 A 1,5 M, LARGURA MAIOR OU IGUAL A 1,5 M E MENOR QUE 2,5 M - EXECUÇÃO E FORNECIMENTO, INCLUI MATERIAL. AF_08/2020 | CRIAÇÃO DE COMPOSIÇÃO SEM CUSTO
2021-11-01 | COMPOSIÇÃO | 101596 | ESCORAMENTO DE VALA, TIPO BLINDAGEM, COM PROFUNDIDADE DE 1,5 A 3,0 M, LARGURA MENOR QUE 1,5 M - EXECUÇÃO E FORNECIMENTO, INCLUI MATERIAL. AF_08/2020 | CRIAÇÃO DE COMPOSIÇÃO SEM CUSTO
2021-11-01 | COMPOSIÇÃO | 101597 | ESCORAMENTO DE VALA, TIPO BLINDAGEM, COM PROFUNDIDADE DE 1,5 A 3,0 M, LARGURA MAIOR OU IGUAL A 1,5 M E MENOR QUE 2,5 M - EXECUÇÃO E FORNECIMENTO, INCLUI MATERIAL. AF_08/2020 | CRIAÇÃO DE COMPOSIÇÃO SEM CUSTO
2021-11-01 | COMPOSIÇÃO | 101912 | ABRIGO PARA HIDRANTE, 75X45X17CM, COM REGISTRO GLOBO ANGULAR 45 GRAUS 2 1/2", ADAPTADOR STORZ 2 1/2", MANGUEIRA DE INCÊNDIO 15M 2 1/2" E ESGUICHO EM LATÃO 2 1/2" - FORNECIMENTO E INSTALAÇÃO. AF_10/2020 | CRIAÇÃO DE COMPOSIÇÃO COM CUSTO
2021-11-01 | COMPOSIÇÃO | 102144 | ESPELHO CRISTAL, ESPESSURA 4MM, ADERIDO COM ADESIVO FIXA ESPELHO FITA DUPLA-FACE, COM MOLDURA DE MADEIRA APARAFUSADA NA PAREDE, COM ÁREA MENOR OU IGUAL A 1,0 M2. AF_01/2021 | CRIAÇÃO DE COMPOSIÇÃO SEM CUSTO
2021-11-01 | COMPOSIÇÃO | 102145 | ESPELHO CRISTAL, ESPESSURA 4 MM, ADERIDO COM ADESIVO FIXA-ESPELHO, COM MOLDURA DE MADEIRA APARAFUSADA NA PAREDE, COM ÁREA MENOR OU IGUAL A 1,0 M2. AF_01/2021 | CRIAÇÃO DE COMPOSIÇÃO SEM CUSTO
2021-11-01 | COMPOSIÇÃO | 102149 | ESPELHO CRISTAL, ESPESSURA 4 MM, ADERIDO COM ADESIVO FIXA-ESPELHO E FITA DUPLA-FACE, COM MOLDURA DE MADEIRA APARAFUSADA NA PAREDE, COM ÁREA MAIOR QUE 1,0 M2. AF_01/2021 | CRIAÇÃO DE COMPOSIÇÃO SEM CUSTO
2021-11-01 | COMPOSIÇÃO | 102150 | ESPELHO CRISTAL, ESPESSURA 4 MM, ADERIDO COM ADESIVO FIXA-ESPELHO, COM MOLDURA DE MADEIRA APARAFUSADA NA PAREDE, COM ÁREA MAIOR QUE 1,0 M2. AF_01/2021 | CRIAÇÃO DE COMPOSIÇÃO SEM CUSTO
2021-11-01 | COMPOSIÇÃO | 102357 | DESMONTE DE MATERIAL DE 3ª CATEGORIA, COM USO DE ARGAMASSA EXPANSIVA, EM VALA ? EXCLUSIVE RETIRADA, CARGA E TRANSPORTE. AF_03/2021 | CRIAÇÃO DE COMPOSIÇÃO SEM CUSTO
2021-11-01 | COMPOSIÇÃO | 102672 | DRENO PROFUNDO (SEÇÃO 0,50 X 1,50 M), COM TUBO DE PVC CORRUGADO RÍGIDO PERFURADO, DN 100 MM, ENCHIMENTO COM AREIA, COM SELO DE ARGILA. AF_07/2021 | CRIAÇÃO DE COMPOSIÇÃO SEM CUSTO
2021-11-01 | COMPOSIÇÃO | 102810 | CALDEIRA A GÁS COM TERMOSTATO, CAPACIDADE 100 LITROS - CHP DIURNO. AF_04/2019 | CRIAÇÃO DE COMPOSIÇÃO SEM CUSTO
2021-11-01 | COMPOSIÇÃO | 102812 | CENTRAL DE LAMA BENTONÍTICA (DEPÓSITO DE BENTONITA, MISTURADOR DE ALTA TURBULÊNCIA, SILOS DE ARMAZENAMENTO DE LAMA E ÁGUA, LABORATÓRIO DE CONTROLE DE QUALIDADE DA LAMA) - DEPRECIAÇÃO. AF_04/2019 | CRIAÇÃO DE COMPOSIÇÃO SEM CUSTO
2021-11-01 | COMPOSIÇÃO | 102813 | CENTRAL DE LAMA BENTONÍTICA (DEPÓSITO DE BENTONITA, MISTURADOR DE ALTA TURBULÊNCIA, SILOS DE ARMAZENAMENTO DE LAMA E ÁGUA, LABORATÓRIO DE CONTROLE DE QUALIDADE DA LAMA) - JUROS. AF_04/2019 | CRIAÇÃO DE COMPOSIÇÃO SEM CUSTO
2021-11-01 | COMPOSIÇÃO | 102814 | CENTRAL DE LAMA BENTONÍTICA (DEPÓSITO DE BENTONITA, MISTURADOR DE ALTA TURBULÊNCIA, SILOS DE ARMAZENAMENTO DE LAMA E ÁGUA, LABORATÓRIO DE CONTROLE DE QUALIDADE DA LAMA) - MANUTENÇÃO. AF_04/2019 | CRIAÇÃO DE COMPOSIÇÃO SEM CUSTO
2021-11-01 | COMPOSIÇÃO | 102816 | CENTRAL DE LAMA BENTONÍTICA (DEPÓSITO DE BENTONITA, MISTURADOR DE ALTA TURBULÊNCIA, SILOS DE ARMAZENAMENTO DE LAMA E ÁGUA, LABORATÓRIO DE CONTROLE DE QUALIDADE DA LAMA) - CHP DIURNO. AF_04/2019 | CRIAÇÃO DE COMPOSIÇÃO SEM CUSTO
2021-11-01 | COMPOSIÇÃO | 102818 | CONJUNTO CILINDRO E BOMBA HIDRÁULICA PARA PROTENSÃO DE MONOBARRAS PARA TIRANTES, ESFORÇO MÁXIMO DE 30 TONELADAS - DEPRECIAÇÃO. AF_04/2019 | CRIAÇÃO DE COMPOSIÇÃO SEM CUSTO
2021-11-01 | COMPOSIÇÃO | 102819 | CONJUNTO CILINDRO E BOMBA HIDRÁULICA PARA PROTENSÃO DE MONOBARRAS PARA TIRANTES, ESFORÇO MÁXIMO DE 30 TONELADAS - JUROS. AF_04/2019 | CRIAÇÃO DE COMPOSIÇÃO SEM CUSTO
2021-11-01 | COMPOSIÇÃO | 102820 | CONJUNTO CILINDRO E BOMBA HIDRÁULICA PARA PROTENSÃO DE MONOBARRAS PARA TIRANTES, ESFORÇO MÁXIMO DE 30 TONELADAS - MANUTENÇÃO. AF_04/2019 | CRIAÇÃO DE COMPOSIÇÃO SEM CUSTO
2021-11-01 | COMPOSIÇÃO | 102821 | CONJUNTO CILINDRO E BOMBA HIDRÁULICA PARA PROTENSÃO DE MONOBARRAS PARA TIRANTES, ESFORÇO MÁXIMO DE 30 TONELADAS - CHP DIURNO. AF_04/2019 | CRIAÇÃO DE COMPOSIÇÃO SEM CUSTO
2021-11-01 | COMPOSIÇÃO | 102823 | CONJUNTO MACACO E BOMBA HIDRÁULICA PARA PROTENSAO DE CORDOALHAS, ESFORÇO MAXIMO DE 115 TONELADAS - DEPRECIAÇÃO. AF_04/2019 | CRIAÇÃO DE COMPOSIÇÃO SEM CUSTO
2021-11-01 | COMPOSIÇÃO | 102824 | CONJUNTO MACACO E BOMBA HIDRÁULICA PARA PROTENSAO DE CORDOALHAS, ESFORÇO MAXIMO DE 115 TONELADAS - JUROS. AF_04/2019 | CRIAÇÃO DE COMPOSIÇÃO SEM CUSTO
2021-11-01 | COMPOSIÇÃO | 102825 | CONJUNTO MACACO E BOMBA HIDRÁULICA PARA PROTENSAO DE CORDOALHAS, ESFORÇO MAXIMO DE 115 TONELADAS - MANUTENÇÃO. AF_04/2019 | CRIAÇÃO DE COMPOSIÇÃO SEM CUSTO
2021-11-01 | COMPOSIÇÃO | 102827 | CONJUNTO MACACO E BOMBA HIDRÁULICA PARA PROTENSAO DE CORDOALHAS, ESFORÇO MAXIMO DE 115 TONELADAS - CHP DIURNO. AF_04/2019 | CRIAÇÃO DE COMPOSIÇÃO SEM CUSTO
2021-11-01 | COMPOSIÇÃO | 102833 | DOBRADEIRA TDC, ESPESSURA 1,5MM - CHP DIURNO. AF_04/2019 | CRIAÇÃO DE COMPOSIÇÃO SEM CUSTO
2021-11-01 | COMPOSIÇÃO | 102835 | ESTABILIZADOR DE LINHA E PRESSÃO, CAPACIDADE DE 120 BAR, COM MANÔMETRO DE LEITURA, REGISTRO DE 1? COM RETORNO E LINHA - DEPRECIAÇÃO. AF_04/2019 | CRIAÇÃO DE COMPOSIÇÃO SEM CUSTO
2021-11-01 | COMPOSIÇÃO | 102836 | ESTABILIZADOR DE LINHA E PRESSÃO, CAPACIDADE DE 120 BAR, COM MANÔMETRO DE LEITURA, REGISTRO DE 1? COM RETORNO E LINHA - JUROS. AF_04/2019 | CRIAÇÃO DE COMPOSIÇÃO SEM CUSTO
2021-11-01 | COMPOSIÇÃO | 102837 | ESTABILIZADOR DE LINHA E PRESSÃO, CAPACIDADE DE 120 BAR, COM MANÔMETRO DE LEITURA, REGISTRO DE 1? COM RETORNO E LINHA - MANUTENÇÃO. AF_04/2019 | CRIAÇÃO DE COMPOSIÇÃO SEM CUSTO
2021-11-01 | COMPOSIÇÃO | 102838 | ESTABILIZADOR DE LINHA E PRESSÃO, CAPACIDADE DE 120 BAR, COM MANÔMETRO DE LEITURA, REGISTRO DE 1? COM RETORNO E LINHA - CHP DIURNO. AF_04/2019 | CRIAÇÃO DE COMPOSIÇÃO SEM CUSTO
2021-11-01 | COMPOSIÇÃO | 102840 | GUINDASTE HIDRAULICO AUTOPROPELIDO, COM LANÇA TRELIÇADA 40 M, CAPACIDADE MÁXIMA 75 T, EQUIPADO COM CLAMSHELL - DEPRECIAÇÃO. AF_04/2019 | CRIAÇÃO DE COMPOSIÇÃO SEM CUSTO
2021-11-01 | COMPOSIÇÃO | 102841 | GUINDASTE HIDRAULICO AUTOPROPELIDO, COM LANÇA TRELIÇADA 40 M, CAPACIDADE MÁXIMA 75 T, EQUIPADO COM CLAMSHELL - JUROS. AF_04/2019 | CRIAÇÃO DE COMPOSIÇÃO SEM CUSTO
2021-11-01 | COMPOSIÇÃO | 102842 | GUINDASTE HIDRAULICO AUTOPROPELIDO, COM LANÇA TRELIÇADA 40 M, CAPACIDADE MÁXIMA 75 T, EQUIPADO COM CLAMSHELL - MANUTENÇÃO. AF_04/2019 | CRIAÇÃO DE COMPOSIÇÃO SEM CUSTO
2021-11-01 | COMPOSIÇÃO | 102844 | GUINDASTE HIDRAULICO AUTOPROPELIDO, COM LANÇA TRELIÇADA 40 M, CAPACIDADE MÁXIMA 75 T, EQUIPADO COM CLAMSHELL - CHP DIURNO. AF_04/2019 | CRIAÇÃO DE COMPOSIÇÃO SEM CUSTO
2021-11-01 | COMPOSIÇÃO | 102845 | GUINDASTE HIDRAULICO AUTOPROPELIDO, COM LANÇA TRELIÇADA 40 M, CAPACIDADE MÁXIMA 75 T, EQUIPADO COM CLAMSHELL - CHI DIURNO. AF_04/2019 | CRIAÇÃO DE COMPOSIÇÃO SEM CUSTO
2021-11-01 | COMPOSIÇÃO | 102846 | GUINDASTE SOBRE ESTEIRAS, COM LANÇA TRELIÇADA 40 M, CAPACIDADE MÁXIMA 75 T - DEPRECIAÇÃO. AF_04/2019 | CRIAÇÃO DE COMPOSIÇÃO SEM CUSTO
2021-11-01 | COMPOSIÇÃO | 102847 | GUINDASTE SOBRE ESTEIRAS, COM LANÇA TRELIÇADA 40 M, CAPACIDADE MÁXIMA 75 T - JUROS. AF_04/2019 | CRIAÇÃO DE COMPOSIÇÃO SEM CUSTO
2021-11-01 | COMPOSIÇÃO | 102848 | GUINDASTE SOBRE ESTEIRAS, COM LANÇA TRELIÇADA 40 M, CAPACIDADE MÁXIMA 75 T - MANUTENÇÃO. AF_04/2019 | CRIAÇÃO DE COMPOSIÇÃO SEM CUSTO
2021-11-01 | COMPOSIÇÃO | 102850 | GUINDASTE SOBRE ESTEIRAS, COM LANÇA TRELIÇADA 40 M, CAPACIDADE MÁXIMA 75 T - CHP DIURNO. AF_04/2019 | CRIAÇÃO DE COMPOSIÇÃO SEM CUSTO
2021-11-01 | COMPOSIÇÃO | 102851 | GUINDASTE SOBRE ESTEIRAS, COM LANÇA TRELIÇADA 40 M, CAPACIDADE MÁXIMA 75 T - CHI DIURNO. AF_04/2019 | CRIAÇÃO DE COMPOSIÇÃO SEM CUSTO
2021-11-01 | COMPOSIÇÃO | 102852 | GUINDASTE SOBRE ESTEIRAS, COM LANÇA TRELIÇADA 40 M, CAPACIDADE MÁXIMA 75 T, EQUIPADO COM CLAMSHELL - DEPRECIAÇÃO. AF_04/2019 | CRIAÇÃO DE COMPOSIÇÃO SEM CUSTO
2021-11-01 | COMPOSIÇÃO | 102853 | GUINDASTE SOBRE ESTEIRAS, COM LANÇA TRELIÇADA 40 M, CAPACIDADE MÁXIMA 75 T, EQUIPADO COM CLAMSHELL - JUROS. AF_04/2019 | CRIAÇÃO DE COMPOSIÇÃO SEM CUSTO
2021-11-01 | COMPOSIÇÃO | 102854 | GUINDASTE SOBRE ESTEIRAS, COM LANÇA TRELIÇADA 40 M, CAPACIDADE MÁXIMA 75 T, EQUIPADO COM CLAMSHELL - MANUTENÇÃO. AF_04/2019 | CRIAÇÃO DE COMPOSIÇÃO SEM CUSTO
2021-11-01 | COMPOSIÇÃO | 102856 | GUINDASTE SOBRE ESTEIRAS, COM LANÇA TRELIÇADA 40 M, CAPACIDADE MÁXIMA 75 T, EQUIPADO COM CLAMSHELL - CHP DIURNO. AF_04/2019 | CRIAÇÃO DE COMPOSIÇÃO SEM CUSTO
2021-11-01 | COMPOSIÇÃO | 102857 | GUINDASTE SOBRE ESTEIRAS, COM LANÇA TRELIÇADA 40 M, CAPACIDADE MÁXIMA 75 T, EQUIPADO COM CLAMSHELL - CHI DIURNO. AF_04/2019 | CRIAÇÃO DE COMPOSIÇÃO SEM CUSTO
2021-11-01 | COMPOSIÇÃO | 102858 | MÁQUINA FORMER DOBRAS DIVERSAS: 220V/380V TRIFÁSICO OU MONOFÁSICO, CAPACIDADE 0,5-1,27MM, MOTOR 2CV - DEPRECIAÇÃO. AF_04/2019 | CRIAÇÃO DE COMPOSIÇÃO SEM CUSTO
2021-11-01 | COMPOSIÇÃO | 102859 | MÁQUINA FORMER DOBRAS DIVERSAS: 220V/380V TRIFÁSICO OU MONOFÁSICO, CAPACIDADE 0,5-1,27MM, MOTOR 2CV - JUROS. AF_04/2019 | CRIAÇÃO DE COMPOSIÇÃO SEM CUSTO
2021-11-01 | COMPOSIÇÃO | 102860 | MÁQUINA FORMER DOBRAS DIVERSAS: 220V/380V TRIFÁSICO OU MONOFÁSICO, CAPACIDADE 0,5-1,27MM, MOTOR 2CV - MANUTENÇÃO. AF_04/2019 | CRIAÇÃO DE COMPOSIÇÃO SEM CUSTO
2021-11-01 | COMPOSIÇÃO | 102862 | MÁQUINA FORMER DOBRAS DIVERSAS: 220V/380V TRIFÁSICO OU MONOFÁSICO, CAPACIDADE 0,5-1,27MM, MOTOR 2CV - CHP DIURNO. AF_04/2019 | CRIAÇÃO DE COMPOSIÇÃO SEM CUSTO
2021-11-01 | COMPOSIÇÃO | 102863 | MÁQUINA FORMER DOBRAS DIVERSAS: 220V/380V TRIFÁSICO OU MONOFÁSICO, CAPACIDADE 0,5-1,27MM, MOTOR 2CV - CHI DIURNO. AF_04/2019 | CRIAÇÃO DE COMPOSIÇÃO SEM CUSTO
2021-11-01 | COMPOSIÇÃO | 102868 | MÁQUINA SOLDA ARCO COM PISTOLA DE SOLDAGEM PARA STUD BOLT DE 5 MM A 22 MM - CHP DIURNO. AF_04/2019 | CRIAÇÃO DE COMPOSIÇÃO SEM CUSTO
2021-11-01 | COMPOSIÇÃO | 102869 | MÁQUINA SOLDA ARCO COM PISTOLA DE SOLDAGEM PARA STUD BOLT DE 5 MM A 22 MM - CHI DIURNO. AF_04/2019 | CRIAÇÃO DE COMPOSIÇÃO SEM CUSTO
2021-11-01 | COMPOSIÇÃO | 102870 | PERFURATRIZ HIDRÁULICA SOBRE ESTEIRA, TORQUE MÁXIMO 161 KNM, PROFUNDIDADE MÁXIMA 54 M, DIÂMETRO MÁXIMO 1500 MM, POTÊNCIA MOTOR 268 HP - DEPRECIAÇÃO. AF_04/2019 | CRIAÇÃO DE COMPOSIÇÃO SEM CUSTO
2021-11-01 | COMPOSIÇÃO | 102871 | PERFURATRIZ HIDRÁULICA SOBRE ESTEIRA, TORQUE MÁXIMO 161 KNM, PROFUNDIDADE MÁXIMA 54 M, DIÂMETRO MÁXIMO 1500 MM, POTÊNCIA MOTOR 268 HP - JUROS. AF_04/2019 | CRIAÇÃO DE COMPOSIÇÃO SEM CUSTO
2021-11-01 | COMPOSIÇÃO | 102872 | PERFURATRIZ HIDRÁULICA SOBRE ESTEIRA, TORQUE MÁXIMO 161 KNM, PROFUNDIDADE MÁXIMA 54 M, DIÂMETRO MÁXIMO 1500 MM, POTÊNCIA MOTOR 268 HP - MANUTENÇÃO. AF_04/2019 | CRIAÇÃO DE COMPOSIÇÃO SEM CUSTO
2021-11-01 | COMPOSIÇÃO | 102874 | PERFURATRIZ HIDRÁULICA SOBRE ESTEIRA, TORQUE MÁXIMO 161 KNM, PROFUNDIDADE MÁXIMA 54 M, DIÂMETRO MÁXIMO 1500 MM, POTÊNCIA MOTOR 268 HP - CHP DIURNO. AF_04/2019 | CRIAÇÃO DE COMPOSIÇÃO SEM CUSTO
2021-11-01 | COMPOSIÇÃO | 102875 | PERFURATRIZ HIDRÁULICA SOBRE ESTEIRA, TORQUE MÁXIMO 161 KNM, PROFUNDIDADE MÁXIMA 54 M, DIÂMETRO MÁXIMO 1500 MM, POTÊNCIA MOTOR 268 HP - CHI DIURNO. AF_04/2019 | CRIAÇÃO DE COMPOSIÇÃO SEM CUSTO
2021-11-01 | COMPOSIÇÃO | 102876 | PERFURATRIZ PARA EXECUÇÃO DE ESTACAS SECANTES, TIPO HÉLICE CONTÍNUA COM CABEÇOTE DUPLO E TUBO METÁLICO - DEPRECIAÇÃO. AF_04/2019 | CRIAÇÃO DE COMPOSIÇÃO SEM CUSTO
2021-11-01 | COMPOSIÇÃO | 102877 | PERFURATRIZ PARA EXECUÇÃO DE ESTACAS SECANTES, TIPO HÉLICE CONTÍNUA COM CABEÇOTE DUPLO E TUBO METÁLICO - JUROS. AF_04/2019 | CRIAÇÃO DE COMPOSIÇÃO SEM CUSTO
2021-11-01 | COMPOSIÇÃO | 102878 | PERFURATRIZ PARA EXECUÇÃO DE ESTACAS SECANTES, TIPO HÉLICE CONTÍNUA COM CABEÇOTE DUPLO E TUBO METÁLICO - MANUTENÇÃO. AF_04/2019 | CRIAÇÃO DE COMPOSIÇÃO SEM CUSTO
2021-11-01 | COMPOSIÇÃO | 102880 | PERFURATRIZ PARA EXECUÇÃO DE ESTACAS SECANTES, TIPO HÉLICE CONTÍNUA COM CABEÇOTE DUPLO E TUBO METÁLICO - CHP DIURNO. AF_04/2019 | CRIAÇÃO DE COMPOSIÇÃO SEM CUSTO
2021-11-01 | COMPOSIÇÃO | 102881 | PERFURATRIZ PARA EXECUÇÃO DE ESTACAS SECANTES, TIPO HÉLICE CONTÍNUA COM CABEÇOTE DUPLO E TUBO METÁLICO - CHI DIURNO. AF_04/2019 | CRIAÇÃO DE COMPOSIÇÃO SEM CUSTO
2021-11-01 | COMPOSIÇÃO | 102882 | PLATAFORMA ELEVATÓRIA - DEPRECIAÇÃO. AF_04/2019 | CRIAÇÃO DE COMPOSIÇÃO SEM CUSTO
2021-11-01 | COMPOSIÇÃO | 102883 | PLATAFORMA ELEVATÓRIA - JUROS. AF_04/2019 | CRIAÇÃO DE COMPOSIÇÃO SEM CUSTO
2021-11-01 | COMPOSIÇÃO | 102884 | PLATAFORMA ELEVATÓRIA - MANUTENÇÃO. AF_04/2019 | CRIAÇÃO DE COMPOSIÇÃO SEM CUSTO
2021-11-01 | COMPOSIÇÃO | 102886 | PLATAFORMA ELEVATÓRIA - CHP DIURNO. AF_04/2019 | CRIAÇÃO DE COMPOSIÇÃO SEM CUSTO
2021-11-01 | COMPOSIÇÃO | 102887 | PLATAFORMA ELEVATÓRIA - CHI DIURNO. AF_04/2019 | CRIAÇÃO DE COMPOSIÇÃO SEM CUSTO
2021-11-01 | COMPOSIÇÃO | 102892 | PÓRTICO ROLANTE MONOVIGA, PERFIL I, 4 PERNAS, CAPACIDADE 5 T - CHP DIURNO. AF_04/2019 | CRIAÇÃO DE COMPOSIÇÃO SEM CUSTO
2021-11-01 | COMPOSIÇÃO | 102893 | PÓRTICO ROLANTE MONOVIGA, PERFIL I, 4 PERNAS, CAPACIDADE 5 T - CHI DIURNO. AF_04/2019 | CRIAÇÃO DE COMPOSIÇÃO SEM CUSTO
2021-11-01 | COMPOSIÇÃO | 102894 | ESCAVADEIRA HIDRÁULICA SOBRE ESTEIRA, PESO OPERACIONAL ENTRE 22,00 E 23,50 T, POTÊNCIA NOMINAL 139 HP, COM MARTELO ROMPEDOR HIDRÁULICO 1700 KG - DEPRECIAÇÃO. AF_04/2019 | CRIAÇÃO DE COMPOSIÇÃO SEM CUSTO
2021-11-01 | COMPOSIÇÃO | 102895 | ESCAVADEIRA HIDRÁULICA SOBRE ESTEIRA, PESO OPERACIONAL ENTRE 22,00 E 23,50 T, POTÊNCIA NOMINAL 139 HP, COM MARTELO ROMPEDOR HIDRÁULICO 1700 KG - JUROS. AF_04/2019 | CRIAÇÃO DE COMPOSIÇÃO SEM CUSTO
2021-11-01 | COMPOSIÇÃO | 102896 | ESCAVADEIRA HIDRÁULICA SOBRE ESTEIRA, PESO OPERACIONAL ENTRE 22,00 E 23,50 T, POTÊNCIA NOMINAL 139 HP, COM MARTELO ROMPEDOR HIDRÁULICO 1700 KG - MANUTENÇÃO. AF_04/2019 | CRIAÇÃO DE COMPOSIÇÃO SEM CUSTO
2021-11-01 | COMPOSIÇÃO | 102898 | ESCAVADEIRA HIDRÁULICA SOBRE ESTEIRA, PESO OPERACIONAL ENTRE 22,00 E 23,50 T, POTÊNCIA NOMINAL 139 HP, COM MARTELO ROMPEDOR HIDRÁULICO 1700 KG - CHP DIURNO. AF_04/2019 | CRIAÇÃO DE COMPOSIÇÃO SEM CUSTO
2021-11-01 | COMPOSIÇÃO | 102899 | ESCAVADEIRA HIDRÁULICA SOBRE ESTEIRA, PESO OPERACIONAL ENTRE 22,00 E 23,50 T, POTÊNCIA NOMINAL 139 HP, COM MARTELO ROMPEDOR HIDRÁULICO 1700 KG - CHI DIURNO. AF_04/2019 | CRIAÇÃO DE COMPOSIÇÃO SEM CUSTO
2021-11-01 | COMPOSIÇÃO | 102904 | TORRE, COMPOSTA POR GUINCHO MECÂNICO, GUINCHO MANUAL, CABOS DE AÇO, PITEIRA E SOQUETE - CHP DIURNO. AF_04/2019 | CRIAÇÃO DE COMPOSIÇÃO SEM CUSTO
2021-11-01 | COMPOSIÇÃO | 102905 | TORRE, COMPOSTA POR GUINCHO MECÂNICO, GUINCHO MANUAL, CABOS DE AÇO, PITEIRA E SOQUETE - CHI DIURNO. AF_04/2019 | CRIAÇÃO DE COMPOSIÇÃO SEM CUSTO
2021-11-01 | COMPOSIÇÃO | 102906 | UNIDADE DOSADORA AIRLESS TIPO HOT SPRAY - DEPRECIAÇÃO. AF_04/2019 | CRIAÇÃO DE COMPOSIÇÃO SEM CUSTO
2021-11-01 | COMPOSIÇÃO | 102907 | UNIDADE DOSADORA AIRLESS TIPO HOT SPRAY - JUROS. AF_04/2019 | CRIAÇÃO DE COMPOSIÇÃO SEM CUSTO
2021-11-01 | COMPOSIÇÃO | 102908 | UNIDADE DOSADORA AIRLESS TIPO HOT SPRAY - MANUTENÇÃO. AF_04/2019 | CRIAÇÃO DE COMPOSIÇÃO SEM CUSTO
2021-11-01 | COMPOSIÇÃO | 102910 | UNIDADE DOSADORA AIRLESS TIPO HOT SPRAY - CHP DIURNO. AF_04/2019 | CRIAÇÃO DE COMPOSIÇÃO SEM CUSTO
2021-11-01 | COMPOSIÇÃO | 102911 | UNIDADE DOSADORA AIRLESS TIPO HOT SPRAY - CHI DIURNO. AF_04/2019 | CRIAÇÃO DE COMPOSIÇÃO SEM CUSTO
2021-11-01 | COMPOSIÇÃO | 102912 | ENCERADEIRA INDUSTRIAL, 400 MM, 220V, 1 HP - DEPRECIAÇÃO. AF_08/2019 | CRIAÇÃO DE COMPOSIÇÃO SEM CUSTO
2021-11-01 | COMPOSIÇÃO | 102913 | ENCERADEIRA INDUSTRIAL, 400 MM, 220V, 1 HP - JUROS. AF_08/2019 | CRIAÇÃO DE COMPOSIÇÃO SEM CUSTO
2021-11-01 | COMPOSIÇÃO | 102914 | ENCERADEIRA INDUSTRIAL, 400 MM, 220V, 1 HP - MANUTENÇÃO. AF_08/2019 | CRIAÇÃO DE COMPOSIÇÃO SEM CUSTO
2021-11-01 | COMPOSIÇÃO | 102916 | ENCERADEIRA INDUSTRIAL, 400 MM, 220V, 1 HP - CHP DIURNO. AF_08/2019 | CRIAÇÃO DE COMPOSIÇÃO SEM CUSTO
2021-11-01 | COMPOSIÇÃO | 102917 | ENCERADEIRA INDUSTRIAL, 400 MM, 220V, 1 HP - CHI DIURNO. AF_08/2019 | CRIAÇÃO DE COMPOSIÇÃO SEM CUSTO
2021-11-01 | COMPOSIÇÃO | 102919 | INSTALADOR DE PISO ELEVADO COM ENCARGOS COMPLEMENTARES | CRIAÇÃO DE COMPOSIÇÃO SEM CUSTO
2021-11-01 | COMPOSIÇÃO | 102928 | SERRA FITA HORIZONTAL, ELÉTRICA, COM CONTROLE HIDRÁULICO, PAINEL DE COMANDO EM 24 V, MOTOR ELÉTRICO 1,5 CV, DIMENSÕES DA FITA 3880 X 27 X 0,9 MM, TRIFÁSICA - CHP DIURNO. AF_08/2019 | CRIAÇÃO DE COMPOSIÇÃO SEM CUSTO
2021-11-01 | COMPOSIÇÃO | 102929 | SERRA FITA HORIZONTAL, ELÉTRICA, COM CONTROLE HIDRÁULICO, PAINEL DE COMANDO EM 24 V, MOTOR ELÉTRICO 1,5 CV, DIMENSÕES DA FITA 3880 X 27 X 0,9 MM, TRIFÁSICA - CHI DIURNO. AF_08/2019 | CRIAÇÃO DE COMPOSIÇÃO SEM CUSTO
2021-11-01 | COMPOSIÇÃO | 102934 | FURADEIRA ELETROMAGNÉTICA, VELOCIDADE (SEM CARGA/ COM CARGA) 450/ 270 RPM, ESPESSURA MÁXIMA DA CHAPA A SER FURADA 50 MM, PORÇA DE ADESÃO MAGNÉTICA 17000 N, POTÊNCIA 1100 W, ALIMENTÇÃO 220 - 60 HZ, MONOFÁSICA - CHP DIURNO. AF_08/2019 | CRIAÇÃO DE COMPOSIÇÃO SEM CUSTO
2021-11-01 | COMPOSIÇÃO | 102935 | FURADEIRA ELETROMAGNÉTICA, VELOCIDADE (SEM CARGA/ COM CARGA) 450/ 270 RPM, ESPESSURA MÁXIMA DA CHAPA A SER FURADA 50 MM, PORÇA DE ADESÃO MAGNÉTICA 17000 N, POTÊNCIA 1100 W, ALIMENTÇÃO 220 - 60 HZ, MONOFÁSICA - CHI DIURNO. AF_08/2019 | CRIAÇÃO DE COMPOSIÇÃO SEM CUSTO
2021-11-01 | COMPOSIÇÃO | 102940 | MÁQUINA METALEIRA UNIVERSAL MODELO IW 110/180 BTD - CHP DIURNO. AF_08/2019 | CRIAÇÃO DE COMPOSIÇÃO SEM CUSTO
2021-11-01 | COMPOSIÇÃO | 102941 | MÁQUINA METALEIRA UNIVERSAL MODELO IW 110/180 BTD - CHI DIURNO. AF_08/2019 | CRIAÇÃO DE COMPOSIÇÃO SEM CUSTO
2021-11-01 | COMPOSIÇÃO | 102942 | TARTARUGA DE OXICORTE CG1, MONOFÁSICA, 220 V, FREQUÊNCIA 50 HZ, VELOCIDADE DE CORTE (MM/MIN) 50 A 750, DIÂMETRO MÍNIMO DO COMPASSO MM 200 - DEPRECIAÇÃO. AF_08/2019 | CRIAÇÃO DE COMPOSIÇÃO SEM CUSTO
2021-11-01 | COMPOSIÇÃO | 102943 | TARTARUGA DE OXICORTE CG1, MONOFÁSICA, 220 V, FREQUÊNCIA 50 HZ, VELOCIDADE DE CORTE (MM/MIN) 50 A 750, DIÂMETRO MÍNIMO DO COMPASSO MM 200 - JUROS. AF_08/2019 | CRIAÇÃO DE COMPOSIÇÃO SEM CUSTO
2021-11-01 | COMPOSIÇÃO | 102944 | TARTARUGA DE OXICORTE CG1, MONOFÁSICA, 220 V, FREQUÊNCIA 50 HZ, VELOCIDADE DE CORTE (MM/MIN) 50 A 750, DIÂMETRO MÍNIMO DO COMPASSO MM 200 - MANUTENÇÃO. AF_08/2019 | CRIAÇÃO DE COMPOSIÇÃO SEM CUSTO
2021-11-01 | COMPOSIÇÃO | 102946 | TARTARUGA DE OXICORTE CG1, MONOFÁSICA, 220 V, FREQUÊNCIA 50 HZ, VELOCIDADE DE CORTE (MM/MIN) 50 A 750, DIÂMETRO MÍNIMO DO COMPASSO MM 200 - CHP DIURNO. AF_08/2019 | CRIAÇÃO DE COMPOSIÇÃO SEM CUSTO
2021-11-01 | COMPOSIÇÃO | 102947 | TARTARUGA DE OXICORTE CG1, MONOFÁSICA, 220 V, FREQUÊNCIA 50 HZ, VELOCIDADE DE CORTE (MM/MIN) 50 A 750, DIÂMETRO MÍNIMO DO COMPASSO MM 200 - CHI DIURNO. AF_08/2019 | CRIAÇÃO DE COMPOSIÇÃO SEM CUSTO
2021-11-01 | COMPOSIÇÃO | 102952 | BETONEIRA CAPACIDADE NOMINAL DE 250 L, CAPACIDADE DE MISTURA DE 175 L, MOTOR ELÉTRICO MONOFÁSICO POTÊNCIA 1CV - CHP DIURNO. AF_08/2019 | CRIAÇÃO DE COMPOSIÇÃO SEM CUSTO
2021-11-01 | COMPOSIÇÃO | 102953 | BETONEIRA CAPACIDADE NOMINAL DE 250 L, CAPACIDADE DE MISTURA DE 175 L, MOTOR ELÉTRICO MONOFÁSICO POTÊNCIA 1CV - CHI DIURNO. AF_08/2019 | CRIAÇÃO DE COMPOSIÇÃO SEM CUSTO
2021-11-01 | COMPOSIÇÃO | 102954 | RETROESCAVADEIRA SOBRE RODAS COM CARREGADEIRA , PESO OPERACIONAL MÍN. 6,674, POTÊNCIA LÍQ 88 HP, COM MARTELO ROMPEDOR HIDRÁULICO ENTRE 275 A 362 KG - DEPRECIAÇÃO. AF_02/2021 | CRIAÇÃO DE COMPOSIÇÃO SEM CUSTO
2021-11-01 | COMPOSIÇÃO | 102955 | RETROESCAVADEIRA SOBRE RODAS COM CARREGADEIRA , PESO OPERACIONAL MÍN. 6,674, POTÊNCIA LÍQ 88 HP, COM MARTELO ROMPEDOR HIDRÁULICO ENTRE 275 A 362 KG - JUROS. AF_02/2021 | CRIAÇÃO DE COMPOSIÇÃO SEM CUSTO
2021-11-01 | COMPOSIÇÃO | 102956 | RETROESCAVADEIRA SOBRE RODAS COM CARREGADEIRA , PESO OPERACIONAL MÍN. 6,674, POTÊNCIA LÍQ 88 HP, COM MARTELO ROMPEDOR HIDRÁULICO ENTRE 275 A 362 KG - MANUTENÇÃO. AF_02/2021 | CRIAÇÃO DE COMPOSIÇÃO SEM CUSTO
2021-11-01 | COMPOSIÇÃO | 102958 | RETROESCAVADEIRA SOBRE RODAS COM CARREGADEIRA , PESO OPERACIONAL MÍN. 6,674, POTÊNCIA LÍQ 88 HP, COM MARTELO ROMPEDOR HIDRÁULICO ENTRE 275 A 362 KG - CHP DIURNO. AF_02/2021 | CRIAÇÃO DE COMPOSIÇÃO SEM CUSTO
2021-11-01 | COMPOSIÇÃO | 102959 | RETROESCAVADEIRA SOBRE RODAS COM CARREGADEIRA , PESO OPERACIONAL MÍN. 6,674, POTÊNCIA LÍQ 88 HP, COM MARTELO ROMPEDOR HIDRÁULICO ENTRE 275 A 362 KG - CHI DIURNO. AF_02/2021 | CRIAÇÃO DE COMPOSIÇÃO SEM CUSTO
2021-11-01 | COMPOSIÇÃO | 102960 | PERFURATRIZ HIDRÁULICA SOBRE ESTEIRA, TORQUE MÁXIMO 98 KNM, PROFUNDIDADE MÁXIMA 25 M, DIÂMETRO MÁXIMO 115 MM, POTÊNCIA MOTOR 190 HP - DEPRECIAÇÃO. AF_02/2021 | CRIAÇÃO DE COMPOSIÇÃO SEM CUSTO
2021-11-01 | COMPOSIÇÃO | 102961 | PERFURATRIZ HIDRÁULICA SOBRE ESTEIRA, TORQUE MÁXIMO 98 KNM, PROFUNDIDADE MÁXIMA 25 M, DIÂMETRO MÁXIMO 115 MM, POTÊNCIA MOTOR 190 HP - JUROS. AF_02/2021 | CRIAÇÃO DE COMPOSIÇÃO SEM CUSTO
2021-11-01 | COMPOSIÇÃO | 102962 | PERFURATRIZ HIDRÁULICA SOBRE ESTEIRA, TORQUE MÁXIMO 98 KNM, PROFUNDIDADE MÁXIMA 25 M, DIÂMETRO MÁXIMO 115 MM, POTÊNCIA MOTOR 190 HP - MANUTENÇÃO. AF_02/2021 | CRIAÇÃO DE COMPOSIÇÃO SEM CUSTO
2021-11-01 | COMPOSIÇÃO | 102964 | PERFURATRIZ HIDRÁULICA SOBRE ESTEIRA, TORQUE MÁXIMO 98 KNM, PROFUNDIDADE MÁXIMA 25 M, DIÂMETRO MÁXIMO 115 MM, POTÊNCIA MOTOR 190 HP - CHP DIURNO. AF_02/2021 | CRIAÇÃO DE COMPOSIÇÃO SEM CUSTO
2021-11-01 | COMPOSIÇÃO | 102965 | PERFURATRIZ HIDRÁULICA SOBRE ESTEIRA, TORQUE MÁXIMO 98 KNM, PROFUNDIDADE MÁXIMA 25 M, DIÂMETRO MÁXIMO 115 MM, POTÊNCIA MOTOR 190 HP - CHI DIURNO. AF_02/2021 | CRIAÇÃO DE COMPOSIÇÃO SEM CUSTO
2021-11-01 | COMPOSIÇÃO | 102966 | COMPRESSOR DE AR, VAZAO DE 10 PCM, RESERVATORIO 100 L, PRESSAO DE TRABALHO ENTRE 6,9 E 9,7 BAR, POTENCIA 2 HP, TENSAO 110/220 V - DEPRECIAÇÃO. AF_05/2017 | CRIAÇÃO DE COMPOSIÇÃO SEM CUSTO
2021-11-01 | COMPOSIÇÃO | 102967 | COMPRESSOR DE AR, VAZAO DE 10 PCM, RESERVATORIO 100 L, PRESSAO DE TRABALHO ENTRE 6,9 E 9,7 BAR, POTENCIA 2 HP, TENSAO 110/220 V - JUROS. AF_05/2017 | CRIAÇÃO DE COMPOSIÇÃO SEM CUSTO
2021-11-01 | COMPOSIÇÃO | 102968 | COMPRESSOR DE AR, VAZAO DE 10 PCM, RESERVATORIO 100 L, PRESSAO DE TRABALHO ENTRE 6,9 E 9,7 BAR, POTENCIA 2 HP, TENSAO 110/220 V - MANUTENÇÃO. AF_05/2017 | CRIAÇÃO DE COMPOSIÇÃO SEM CUSTO
2021-11-01 | COMPOSIÇÃO | 102970 | COMPRESSOR DE AR, VAZAO DE 10 PCM, RESERVATORIO 100 L, PRESSAO DE TRABALHO ENTRE 6,9 E 9,7 BAR POTENCIA 2 HP, TENSAO 110/220 V - CHI DIURNO. AF_05/2017 | CRIAÇÃO DE COMPOSIÇÃO SEM CUSTO
2021-11-01 | COMPOSIÇÃO | 102971 | COMPRESSOR DE AR, VAZAO DE 10 PCM, RESERVATORIO 100 L, PRESSAO DE TRABALHO ENTRE 6,9 E 9,7 BAR, POTENCIA 2 HP, TENSAO 110/220 V - CHP DIURNO. AF_05/2017 | CRIAÇÃO DE COMPOSIÇÃO SEM CUSTO
2021-11-01 | COMPOSIÇÃO | 102972 | PERFURATRIZ ROTATIVA SOBRE ESTEIRA, TORQUE MAXIMO 2500 KGM, POTENCIA 110 HP, MOTOR DIESEL - DEPRECIAÇÃO. AF_05/2017 | CRIAÇÃO DE COMPOSIÇÃO SEM CUSTO
2021-11-01 | COMPOSIÇÃO | 102973 | PERFURATRIZ ROTATIVA SOBRE ESTEIRA, TORQUE MAXIMO 2500 KGM, POTENCIA 110 HP, MOTOR DIESEL - JUROS. AF_05/2017 | CRIAÇÃO DE COMPOSIÇÃO SEM CUSTO
2021-11-01 | COMPOSIÇÃO | 102974 | PERFURATRIZ ROTATIVA SOBRE ESTEIRA, TORQUE MAXIMO 2500 KGM, POTENCIA 110 HP, MOTOR DIESEL - MANUTENÇÃO. AF_05/2017 | CRIAÇÃO DE COMPOSIÇÃO SEM CUSTO
2021-11-01 | COMPOSIÇÃO | 102975 | PERFURATRIZ ROTATIVA SOBRE ESTEIRA, TORQUE MAXIMO 2500 KGM, POTENCIA 110 HP, MOTOR DIESEL - CHI DIURNO. AF_05/2017 | CRIAÇÃO DE COMPOSIÇÃO SEM CUSTO
2021-11-01 | COMPOSIÇÃO | 102976 | PERFURATRIZ ROTATIVA SOBRE ESTEIRA, TORQUE MAXIMO 2500 KGM, POTENCIA 110 HP, MOTOR DIESEL- CHP DIURNO. AF_05/2017 | CRIAÇÃO DE COMPOSIÇÃO SEM CUSTO
2021-11-01 | COMPOSIÇÃO | 102977 | PULVERIZADOR DE TINTA ELÉTRICO/MÁQUINA DE PINTURA AIRLESS, VAZÃO 2 L/MIN - DEPRECIAÇÃO. AF_08/2016 | CRIAÇÃO DE COMPOSIÇÃO SEM CUSTO
2021-11-01 | COMPOSIÇÃO | 102978 | PULVERIZADOR DE TINTA ELÉTRICO/MÁQUINA DE PINTURA AIRLESS, VAZÃO 2 L/MIN - JUROS. AF_08/2016 | CRIAÇÃO DE COMPOSIÇÃO SEM CUSTO
2021-11-01 | COMPOSIÇÃO | 102979 | PULVERIZADOR DE TINTA ELÉTRICO/MÁQUINA DE PINTURA AIRLESS, VAZÃO 2 L/MIN - MANUTENÇÃO. AF_08/2016 | CRIAÇÃO DE COMPOSIÇÃO SEM CUSTO
2021-11-01 | COMPOSIÇÃO | 102980 | PULVERIZADOR DE TINTA ELÉTRICO/MÁQUINA DE PINTURA AIRLESS, VAZÃO 2 L/MIN - CHI DIURNO. AF_08/2016 | CRIAÇÃO DE COMPOSIÇÃO SEM CUSTO
2021-11-01 | COMPOSIÇÃO | 102981 | PULVERIZADOR DE TINTA ELÉTRICO/MÁQUINA DE PINTURA AIRLESS, VAZÃO 2 L/MIN - CHP DIURNO. AF_08/2016 | CRIAÇÃO DE COMPOSIÇÃO SEM CUSTO
2021-11-01 | COMPOSIÇÃO | 102982 | MÁQUINA DEMARCADORA DE FAIXA DE TRÁFEGO À FRIO, TRAÇÃO MANUAL, 4 CV, PRESSÃO MAX 3300 PSI, TANQUE 20 L - DEPRECIAÇÃO. AF_06/2021 | CRIAÇÃO DE COMPOSIÇÃO SEM CUSTO
2021-11-01 | COMPOSIÇÃO | 102983 | MÁQUINA DEMARCADORA DE FAIXA DE TRÁFEGO À FRIO, TRAÇÃO MANUAL, 4 CV, PRESSÃO MAX 3300 PSI, TANQUE 20 L - JUROS. AF_06/2021 | CRIAÇÃO DE COMPOSIÇÃO SEM CUSTO
2021-11-01 | COMPOSIÇÃO | 102984 | MÁQUINA DEMARCADORA DE FAIXA DE TRÁFEGO À FRIO, TRAÇÃO MANUAL, 4 CV, PRESSÃO MAX 3300 PSI, TANQUE 20 L - MANUTENÇÃO. AF_06/2021 | CRIAÇÃO DE COMPOSIÇÃO SEM CUSTO
2021-11-01 | COMPOSIÇÃO | 102986 | MÁQUINA DEMARCADORA DE FAIXA DE TRÁFEGO À FRIO, TRAÇÃO MANUAL, 4 CV, PRESSÃO MAX 3300 PSI, TANQUE 20 L - CHI DIURNO. AF_06/2021 | CRIAÇÃO DE COMPOSIÇÃO SEM CUSTO
2021-11-01 | COMPOSIÇÃO | 102987 | MÁQUINA DEMARCADORA DE FAIXA DE TRÁFEGO À FRIO, TRAÇÃO MANUAL, 4 CV, PRESSÃO MAX 3300 PSI, TANQUE 20 L - CHP DIURNO. AF_06/2021 | CRIAÇÃO DE COMPOSIÇÃO SEM CUSTO
2021-11-01 | COMPOSIÇÃO | 103153 | MÁQUINA PARA SOLDA POR ELETROFUSÃO PARA TUBOS DE POLIETILENO DE ALTA DENSIDADE (PEAD) COM DIÂMETRO EXTERNO DE 20 A 800 MM, POTÊNCIA ENTRE 2750 E 3000 W - DEPRECIAÇÃO. AF_10/2021 | CRIAÇÃO DE COMPOSIÇÃO SEM CUSTO
2021-11-01 | COMPOSIÇÃO | 103154 | MÁQUINA PARA SOLDA POR ELETROFUSÃO PARA TUBOS DE POLIETILENO DE ALTA DENSIDADE (PEAD) COM DIÂMETRO EXTERNO DE 20 A 800 MM, POTÊNCIA ENTRE 2750 E 3000 W - JUROS. AF_10/2021 | CRIAÇÃO DE COMPOSIÇÃO SEM CUSTO
2021-11-01 | COMPOSIÇÃO | 103155 | MÁQUINA PARA SOLDA POR ELETROFUSÃO PARA TUBOS DE POLIETILENO DE ALTA DENSIDADE (PEAD) COM DIÂMETRO EXTERNO DE 20 A 800 MM, POTÊNCIA ENTRE 2750 E 3000 W - MANUTENÇÃO. AF_10/2021 | CRIAÇÃO DE COMPOSIÇÃO SEM CUSTO
2021-11-01 | COMPOSIÇÃO | 103157 | MÁQUINA PARA SOLDA POR ELETROFUSÃO PARA TUBOS DE POLIETILENO DE ALTA DENSIDADE (PEAD) COM DIÂMETRO EXTERNO DE 20 A 800 MM, POTÊNCIA ENTRE 2750 E 3000 W - CHP DIURNO. AF_10/2021 | CRIAÇÃO DE COMPOSIÇÃO SEM CUSTO
2021-11-01 | COMPOSIÇÃO | 103158 | MÁQUINA PARA SOLDA POR ELETROFUSÃO PARA TUBOS DE POLIETILENO DE ALTA DENSIDADE (PEAD) COM DIÂMETRO EXTERNO DE 20 A 800 MM, POTÊNCIA ENTRE 2750 E 3000 W - CHI DIURNO. AF_10/2021 | CRIAÇÃO DE COMPOSIÇÃO SEM CUSTO
2021-11-01 | COMPOSIÇÃO | 103163 | MÁQUINA PARA SOLDA POR ELETROFUSÃO PARA TUBOS DE POLIETILENO DE ALTA DENSIDADE (PEAD) COM DIÂMETRO EXTERNO DE 20 A 1600 MM, POTÊNCIA DE 3500 W - CHP DIURNO. AF_10/2021 | CRIAÇÃO DE COMPOSIÇÃO SEM CUSTO
2021-11-01 | COMPOSIÇÃO | 103164 | MÁQUINA PARA SOLDA POR ELETROFUSÃO PARA TUBOS DE POLIETILENO DE ALTA DENSIDADE (PEAD) COM DIÂMETRO EXTERNO DE 20 A 1600 MM, POTÊNCIA DE 3500 W - CHI DIURNO. AF_10/2021 | CRIAÇÃO DE COMPOSIÇÃO SEM CUSTO
2021-11-01 | COMPOSIÇÃO | 103169 | MÁQUINA PARA SOLDA POR TERMOFUSÃO PARA TUBOS DE POLIETILENO DE ALTA DENSIDADE (PEAD) COM DIÂMETRO EXTERNO DE 90 A 315 MM, POTÊNCIA ENTRE 2500 E 5350 W - CHP DIURNO. AF_10/2021 | CRIAÇÃO DE COMPOSIÇÃO SEM CUSTO
2021-11-01 | COMPOSIÇÃO | 103170 | MÁQUINA PARA SOLDA POR TERMOFUSÃO PARA TUBOS DE POLIETILENO DE ALTA DENSIDADE (PEAD) COM DIÂMETRO EXTERNO DE 90 A 315 MM, POTÊNCIA ENTRE 2500 E 5350 W - CHI DIURNO. AF_10/2021 | CRIAÇÃO DE COMPOSIÇÃO SEM CUSTO
2021-11-01 | COMPOSIÇÃO | 103175 | MÁQUINA PARA SOLDA POR TERMOFUSÃO PARA TUBOS DE POLIETILENO DE ALTA DENSIDADE (PEAD) COM DIÂMETRO EXTERNO DE 315 A 630 MM, POTÊNCIA ENTRE 8000 E 12350 W - CHP DIURNO. AF_10/2021 | CRIAÇÃO DE COMPOSIÇÃO SEM CUSTO
2021-11-01 | COMPOSIÇÃO | 103176 | MÁQUINA PARA SOLDA POR TERMOFUSÃO PARA TUBOS DE POLIETILENO DE ALTA DENSIDADE (PEAD) COM DIÂMETRO EXTERNO DE 315 A 630 MM, POTÊNCIA ENTRE 8000 E 12350 W - CHI DIURNO. AF_10/2021 | CRIAÇÃO DE COMPOSIÇÃO SEM CUSTO
2021-11-01 | COMPOSIÇÃO | 103181 | MÁQUINA PARA SOLDA POR TERMOFUSÃO PARA TUBOS DE POLIETILENO DE ALTA DENSIDADE (PEAD) COM DIÂMETRO EXTERNO DE 710 A 1200 MM, POTÊNCIA ENTRE 16000 E 29500 W - CHP DIURNO. AF_10/2021 | CRIAÇÃO DE COMPOSIÇÃO SEM CUSTO
2021-11-01 | COMPOSIÇÃO | 103182 | MÁQUINA PARA SOLDA POR TERMOFUSÃO PARA TUBOS DE POLIETILENO DE ALTA DENSIDADE (PEAD) COM DIÂMETRO EXTERNO DE 710 A 1200 MM, POTÊNCIA ENTRE 16000 E 29500 W - CHI DIURNO. AF_10/2021 | CRIAÇÃO DE COMPOSIÇÃO SEM CUSTO
2021-11-01 | COMPOSIÇÃO | 103220 | PERFURATRIZ PARA FURO DIRECIONAL HORIZONTAL (HDD) COM CAPACIDADE ATÉ 89 KN, POTÊNCIA 24,8 HP A 80 HP (INCLUSO FERRAMENTAS E LOCALIZADOR) - DEPRECIAÇÃO. AF_11/2021 | CRIAÇÃO DE COMPOSIÇÃO SEM CUSTO
2021-11-01 | COMPOSIÇÃO | 103221 | PERFURATRIZ PARA FURO DIRECIONAL HORIZONTAL (HDD) COM CAPACIDADE ATÉ 89 KN, POTÊNCIA 24,8 HP A 80 HP (INCLUSO FERRAMENTAS E LOCALIZADOR) - JUROS. AF_11/2021 | CRIAÇÃO DE COMPOSIÇÃO SEM CUSTO
2021-11-01 | COMPOSIÇÃO | 103222 | PERFURATRIZ PARA FURO DIRECIONAL HORIZONTAL (HDD) COM CAPACIDADE ATÉ 89 KN, POTÊNCIA 24,8 HP A 80 HP (INCLUSO FERRAMENTAS E LOCALIZADOR) - MANUTENÇÃO. AF_11/2021 | CRIAÇÃO DE COMPOSIÇÃO SEM CUSTO
2021-11-01 | COMPOSIÇÃO | 103223 | PERFURATRIZ PARA FURO DIRECIONAL HORIZONTAL (HDD) COM CAPACIDADE ATÉ 89 KN, POTÊNCIA 24,8 HP A 80 HP (INCLUSO FERRAMENTAS E LOCALIZADOR) - MATERIAIS NA OPERAÇÃO. AF_11/2021 | CRIAÇÃO DE COMPOSIÇÃO COM CUSTO
2021-11-01 | COMPOSIÇÃO | 103224 | PERFURATRIZ PARA FURO DIRECIONAL HORIZONTAL (HDD) COM CAPACIDADE ATÉ 89 KN, POTÊNCIA 24,8 HP A 80 HP (INCLUSO FERRAMENTAS E LOCALIZADOR) - CHP DIURNO. AF_11/2021 | CRIAÇÃO DE COMPOSIÇÃO SEM CUSTO
2021-11-01 | COMPOSIÇÃO | 103225 | PERFURATRIZ PARA FURO DIRECIONAL HORIZONTAL (HDD) COM CAPACIDADE ATÉ 89 KN, POTÊNCIA 24,8 HP A 80 HP (INCLUSO FERRAMENTAS E LOCALIZADOR) - CHI DIURNO. AF_11/2021 | CRIAÇÃO DE COMPOSIÇÃO SEM CUSTO
2021-11-01 | COMPOSIÇÃO | 103229 | PERFURATRIZ PARA FURO DIRECIONAL HORIZONTAL (HDD) COM CAPACIDADE DE 90 KN A 200 KN, POTÊNCIA 100 HP A 160 HP (INCLUSO FERRAMENTAS E LOCALIZADOR) - MATERIAIS NA OPERAÇÃO. AF_11/2021 | CRIAÇÃO DE COMPOSIÇÃO COM CUSTO
2021-11-01 | COMPOSIÇÃO | 103230 | PERFURATRIZ PARA FURO DIRECIONAL HORIZONTAL (HDD) COM CAPACIDADE DE 90 KN A 200 KN, POTÊNCIA 100 HP A 160 HP (INCLUSO FERRAMENTAS E LOCALIZADOR) - CHP DIURNO. AF_11/2021 | CRIAÇÃO DE COMPOSIÇÃO SEM CUSTO
2021-11-01 | COMPOSIÇÃO | 103231 | PERFURATRIZ PARA FURO DIRECIONAL HORIZONTAL (HDD) COM CAPACIDADE DE 90 KN A 200 KN, POTÊNCIA 100 HP A 160 HP (INCLUSO FERRAMENTAS E LOCALIZADOR) - CHI DIURNO. AF_11/2021 | CRIAÇÃO DE COMPOSIÇÃO SEM CUSTO
2021-11-01 | COMPOSIÇÃO | 103235 | PERFURATRIZ PARA FURO DIRECIONAL HORIZONTAL (HDD) COM CAPACIDADE DE 201 KN A 560 KN, POTÊNCIA 200 HP A 260 HP (INCLUSO FERRAMENTAS E LOCALIZADOR) - MATERIAIS NA OPERAÇÃO. AF_11/2021 | CRIAÇÃO DE COMPOSIÇÃO COM CUSTO
2021-11-01 | COMPOSIÇÃO | 103236 | PERFURATRIZ PARA FURO DIRECIONAL HORIZONTAL (HDD) COM CAPACIDADE DE 201 KN A 560 KN, POTÊNCIA 200 HP A 260 HP (INCLUSO FERRAMENTAS E LOCALIZADOR) - CHP DIURNO. AF_11/2021 | CRIAÇÃO DE COMPOSIÇÃO SEM CUSTO
2021-11-01 | COMPOSIÇÃO | 103237 | PERFURATRIZ PARA FURO DIRECIONAL HORIZONTAL (HDD) COM CAPACIDADE DE 201 KN A 560 KN, POTÊNCIA 200 HP A 260 HP (INCLUSO FERRAMENTAS E LOCALIZADOR) - CHI DIURNO. AF_11/2021 | CRIAÇÃO DE COMPOSIÇÃO SEM CUSTO
2021-11-01 | COMPOSIÇÃO | 103241 | MISTURADOR PARA PREPARO DE LAMA ESTABILIZANTE COM CAPACIDADE DE *4000* L, COM BOMBA CENTRÍFUGA 5,5 HP A 23,07 HP, PARA SISTEMA DE FURO DIRECIONAL - MATERIAIS NA OPERAÇÃO. AF_11/2021 | CRIAÇÃO DE COMPOSIÇÃO COM CUSTO
2021-11-01 | COMPOSIÇÃO | 103242 | MISTURADOR PARA PREPARO DE LAMA ESTABILIZANTE COM CAPACIDADE DE *4000* L, COM BOMBA CENTRÍFUGA 5,5 HP A 23,07 HP, PARA SISTEMA DE FURO DIRECIONAL - CHP DIURNO. AF_11/2021 | CRIAÇÃO DE COMPOSIÇÃO SEM CUSTO
2021-11-01 | COMPOSIÇÃO | 103243 | MISTURADOR PARA PREPARO DE LAMA ESTABILIZANTE COM CAPACIDADE DE *4000* L, COM BOMBA CENTRÍFUGA 5,5 HP A 23,07 HP, PARA SISTEMA DE FURO DIRECIONAL - CHI DIURNO. AF_11/2021 | CRIAÇÃO DE COMPOSIÇÃO SEM CUSTO
2021-11-01 | COMPOSIÇÃO | 103244 | AR CONDICIONADO SPLIT INVERTER, HI-WALL (PAREDE), 9000 BTU/H, CICLO FRIO - FORNECIMENTO E INSTALAÇÃO. AF_11/2021_P | CRIAÇÃO DE COMPOSIÇÃO COM CUSTO
2021-11-01 | COMPOSIÇÃO | 103245 | AR CONDICIONADO SPLIT ON/OFF, HI-WALL (PAREDE), 9000 BTUS/H, CICLO FRIO - FORNECIMENTO E INSTALAÇÃO. AF_11/2021_P | CRIAÇÃO DE COMPOSIÇÃO COM CUSTO
2021-11-01 | COMPOSIÇÃO | 103246 | AR CONDICIONADO SPLIT ON/OFF, HI-WALL (PAREDE), 9000 BTUS/H, CICLO QUENTE/FRIO - FORNECIMENTO E INSTALAÇÃO. AF_11/2021_P | CRIAÇÃO DE COMPOSIÇÃO COM CUSTO
2021-11-01 | COMPOSIÇÃO | 103247 | AR CONDICIONADO SPLIT INVERTER, HI-WALL (PAREDE), 12000 BTU/H, CICLO FRIO - FORNECIMENTO E INSTALAÇÃO. AF_11/2021_P | CRIAÇÃO DE COMPOSIÇÃO COM CUSTO
2021-11-01 | COMPOSIÇÃO | 103248 | AR CONDICIONADO SPLIT ON/OFF, HI-WALL (PAREDE), 12000 BTUS/H, CICLO FRIO - FORNECIMENTO E INSTALAÇÃO. AF_11/2021_P | CRIAÇÃO DE COMPOSIÇÃO COM CUSTO
2021-11-01 | COMPOSIÇÃO | 103249 | AR CONDICIONADO SPLIT ON/OFF, HI-WALL (PAREDE), 12000 BTUS/H, CICLO QUENTE/FRIO - FORNECIMENTO E INSTALAÇÃO. AF_11/2021_P | CRIAÇÃO DE COMPOSIÇÃO COM CUSTO
2021-11-01 | COMPOSIÇÃO | 103250 | AR CONDICIONADO SPLIT INVERTER, HI-WALL (PAREDE), 18000 BTU/H, CICLO FRIO - FORNECIMENTO E INSTALAÇÃO. AF_11/2021_P | CRIAÇÃO DE COMPOSIÇÃO COM CUSTO
2021-11-01 | COMPOSIÇÃO | 103251 | AR CONDICIONADO SPLIT ON/OFF, HI-WALL (PAREDE), 18000 BTUS/H, CICLO FRIO - FORNECIMENTO E INSTALAÇÃO. AF_11/2021_P | CRIAÇÃO DE COMPOSIÇÃO COM CUSTO
2021-11-01 | COMPOSIÇÃO | 103252 | AR CONDICIONADO SPLIT ON/OFF, HI-WALL (PAREDE), 18000 BTUS/H, CICLO QUENTE/FRIO - FORNECIMENTO E INSTALAÇÃO. AF_11/2021_P | CRIAÇÃO DE COMPOSIÇÃO COM CUSTO
2021-11-01 | COMPOSIÇÃO | 103253 | AR CONDICIONADO SPLIT INVERTER, HI-WALL (PAREDE), 24000 BTU/H, CICLO FRIO - FORNECIMENTO E INSTALAÇÃO. AF_11/2021_P | CRIAÇÃO DE COMPOSIÇÃO COM CUSTO
2021-11-01 | COMPOSIÇÃO | 103254 | AR CONDICIONADO SPLIT ON/OFF, HI-WALL (PAREDE), 24000 BTUS/H, CICLO FRIO - FORNECIMENTO E INSTALAÇÃO. AF_11/2021_P | CRIAÇÃO DE COMPOSIÇÃO COM CUSTO
2021-11-01 | COMPOSIÇÃO | 103255 | AR CONDICIONADO SPLIT ON/OFF, HI-WALL (PAREDE), 24000 BTUS/H, CICLO QUENTE/FRIO - FORNECIMENTO E INSTALAÇÃO. AF_11/2021_P | CRIAÇÃO DE COMPOSIÇÃO COM CUSTO
2021-11-01 | COMPOSIÇÃO | 103256 | AR CONDICIONADO SPLIT INVERTER, PISO TETO, 18000 BTU/H, CICLO FRIO - FORNECIMENTO E INSTALAÇÃO. AF_11/2021_P | CRIAÇÃO DE COMPOSIÇÃO COM CUSTO
2021-11-01 | COMPOSIÇÃO | 103257 | AR CONDICIONADO SPLIT ON/OFF, PISO TETO, 18.000 BTU/H, CICLO FRIO - FORNECIMENTO E INSTALAÇÃO. AF_11/2021_P | CRIAÇÃO DE COMPOSIÇÃO COM CUSTO
2021-11-01 | COMPOSIÇÃO | 103258 | AR CONDICIONADO SPLIT INVERTER, PISO TETO, 24000 BTU/H, CICLO FRIO - FORNECIMENTO E INSTALAÇÃO. AF_11/2021_P | CRIAÇÃO DE COMPOSIÇÃO COM CUSTO
2021-11-01 | COMPOSIÇÃO | 103259 | AR CONDICIONADO SPLIT ON/OFF, PISO TETO, 24.000 BTU/H, CICLO FRIO - FORNECIMENTO E INSTALAÇÃO. AF_11/2021_P | CRIAÇÃO DE COMPOSIÇÃO COM CUSTO
2021-11-01 | COMPOSIÇÃO | 103260 | AR CONDICIONADO SPLIT INVERTER, PISO TETO, 24000 BTU/H, QUENTE/FRIO - FORNECIMENTO E INSTALAÇÃO. AF_11/2021_P | CRIAÇÃO DE COMPOSIÇÃO COM CUSTO
2021-11-01 | COMPOSIÇÃO | 103261 | AR CONDICIONADO SPLIT INVERTER, PISO TETO, 36000 BTU/H, CICLO FRIO - FORNECIMENTO E INSTALAÇÃO. AF_11/2021_P | CRIAÇÃO DE COMPOSIÇÃO COM CUSTO
2021-11-01 | COMPOSIÇÃO | 103262 | AR CONDICIONADO SPLIT ON/OFF, PISO TETO, 36.000 BTU/H, CICLO FRIO - FORNECIMENTO E INSTALAÇÃO. AF_11/2021_P | CRIAÇÃO DE COMPOSIÇÃO COM CUSTO
2021-11-01 | COMPOSIÇÃO | 103263 | AR CONDICIONADO SPLIT INVERTER, PISO TETO, 48000 BTU/H, CICLO FRIO - FORNECIMENTO E INSTALAÇÃO. AF_11/2021_P | CRIAÇÃO DE COMPOSIÇÃO COM CUSTO
2021-11-01 | COMPOSIÇÃO | 103264 | AR CONDICIONADO SPLIT ON/OFF, PISO TETO, 48.000 BTU/H, CICLO FRIO - FORNECIMENTO E INSTALAÇÃO. AF_11/2021_P | CRIAÇÃO DE COMPOSIÇÃO COM CUSTO
2021-11-01 | COMPOSIÇÃO | 103265 | AR CONDICIONADO SPLIT INVERTER, PISO TETO, APRESENTANDO ENTRE 54000 E 58000 BTU/H, CICLO FRIO - FORNECIMENTO E INSTALAÇÃO. AF_11/2021_P | CRIAÇÃO DE COMPOSIÇÃO COM CUSTO
2021-11-01 | COMPOSIÇÃO | 103266 | AR CONDICIONADO SPLIT ON/OFF, PISO TETO, 60.000 BTU/H, CICLO FRIO - FORNECIMENTO E INSTALAÇÃO. AF_11/2021_P | CRIAÇÃO DE COMPOSIÇÃO COM CUSTO
2021-11-01 | COMPOSIÇÃO | 103267 | AR CONDICIONADO SPLIT ON/OFF, CASSETE (TETO), FRIO 4 VIAS 18000 BTU/H - FORNECIMENTO E INSTALAÇÃO. AF_11/2021_P | CRIAÇÃO DE COMPOSIÇÃO COM CUSTO
2021-11-01 | COMPOSIÇÃO | 103268 | AR CONDICIONADO SPLIT ON/OFF, CASSETE (TETO), 18000 BTU/H, CICLO QUENTE/FRIO - FORNECIMENTO E INSTALAÇÃO. AF_11/2021_P | CRIAÇÃO DE COMPOSIÇÃO COM CUSTO
2021-11-01 | COMPOSIÇÃO | 103269 | AR CONDICIONADO SPLIT ON/OFF, CASSETE (TETO), FRIO 4 VIAS 24000 BTU/H - FORNECIMENTO E INSTALAÇÃO. AF_11/2021_P | CRIAÇÃO DE COMPOSIÇÃO COM CUSTO
2021-11-01 | COMPOSIÇÃO | 103270 | AR CONDICIONADO SPLIT ON/OFF, CASSETE (TETO), 24000 BTU/H, CICLO QUENTE/FRIO - FORNECIMENTO E INSTALAÇÃO. AF_11/2021_P | CRIAÇÃO DE COMPOSIÇÃO COM CUSTO
2021-11-01 | COMPOSIÇÃO | 103271 | AR CONDICIONADO SPLIT ON/OFF, CASSETE (TETO), FRIO 4 VIAS 36000 BTU/H - FORNECIMENTO E INSTALAÇÃO. AF_11/2021_P | CRIAÇÃO DE COMPOSIÇÃO COM CUSTO
2021-11-01 | COMPOSIÇÃO | 103272 | AR CONDICIONADO SPLIT ON/OFF, CASSETE (TETO), 36000 BTU/H, CICLO QUENTE/FRIO - FORNECIMENTO E INSTALAÇÃO. AF_11/2021_P | CRIAÇÃO DE COMPOSIÇÃO COM CUSTO
2021-11-01 | COMPOSIÇÃO | 103273 | AR CONDICIONADO SPLIT ON/OFF, CASSETE (TETO), FRIO 4 VIAS 48000 BTU/H - FORNECIMENTO E INSTALAÇÃO. AF_11/2021_P | CRIAÇÃO DE COMPOSIÇÃO COM CUSTO
2021-11-01 | COMPOSIÇÃO | 103274 | AR CONDICIONADO SPLIT ON/OFF, CASSETE (TETO), 48000 BTU/H, CICLO QUENTE/FRIO - FORNECIMENTO E INSTALAÇÃO. AF_11/2021_P | CRIAÇÃO DE COMPOSIÇÃO COM CUSTO
2021-11-01 | COMPOSIÇÃO | 103275 | AR CONDICIONADO SPLIT ON/OFF, CASSETE (TETO), FRIO 4 VIAS 60000 BTU/H - FORNECIMENTO E INSTALAÇÃO. AF_11/2021_P | CRIAÇÃO DE COMPOSIÇÃO COM CUSTO
2021-11-01 | COMPOSIÇÃO | 103276 | AR CONDICIONADO SPLIT ON/OFF, CASSETE (TETO), 60000 BTU/H, CICLO QUENTE/FRIO - FORNECIMENTO E INSTALAÇÃO. AF_11/2021_P | CRIAÇÃO DE COMPOSIÇÃO COM CUSTO
2021-11-01 | COMPOSIÇÃO | 103277 | AR CONDICIONADO SPLITÃO 10 TR - FORNECIMENTO E INSTALAÇÃO. AF_11/2021_P | CRIAÇÃO DE COMPOSIÇÃO COM CUSTO
2021-11-01 | COMPOSIÇÃO | 103278 | AR CONDICIONADO SPLITÃO 15 TR - FORNECIMENTO E INSTALAÇÃO. AF_11/2021_P | CRIAÇÃO DE COMPOSIÇÃO COM CUSTO
2021-11-01 | COMPOSIÇÃO | 103279 | AR CONDICIONADO SPLIT DUTO, 18000 BTU/H, CICLO QUENTE/FRIO - FORNECIMENTO E INSTALAÇÃO. AF_11/2021 | CRIAÇÃO DE COMPOSIÇÃO SEM CUSTO
2021-11-01 | COMPOSIÇÃO | 103280 | AR CONDICIONADO SPLIT DUTO, 24000 BTU/H, CICLO QUENTE/FRIO - FORNECIMENTO E INSTALAÇÃO. AF_11/2021 | CRIAÇÃO DE COMPOSIÇÃO SEM CUSTO
2021-11-01 | COMPOSIÇÃO | 103281 | AR CONDICIONADO SPLIT DUTO, 36000 BTU/H, CICLO QUENTE/FRIO - FORNECIMENTO E INSTALAÇÃO. AF_11/2021 | CRIAÇÃO DE COMPOSIÇÃO SEM CUSTO
2021-11-01 | COMPOSIÇÃO | 103282 | AR CONDICIONADO JANELA, 7500 BTU/H, CICLO FRIO - FORNECIMENTO E INSTALAÇÃO. AF_11/2021 | CRIAÇÃO DE COMPOSIÇÃO SEM CUSTO
2021-11-01 | COMPOSIÇÃO | 103283 | AR CONDICIONADO JANELA, 10000 BTU/H, CICLO FRIO - FORNECIMENTO E INSTALAÇÃO. AF_11/2021 | CRIAÇÃO DE COMPOSIÇÃO SEM CUSTO
2021-11-01 | COMPOSIÇÃO | 103284 | AR CONDICIONADO JANELA, 12000 BTU/H, CICLO FRIO - FORNECIMENTO E INSTALAÇÃO. AF_11/2021 | CRIAÇÃO DE COMPOSIÇÃO SEM CUSTO
2021-11-01 | COMPOSIÇÃO | 103285 | DAMPER DE REGULAGEM PARA SISTEMA DE AR CONDICIONADO, 1000X500 MM - FORNECIMENTO E INSTALAÇÃO. AF_11/2021 | CRIAÇÃO DE COMPOSIÇÃO SEM CUSTO
2021-11-01 | COMPOSIÇÃO | 103286 | DIFUSOR PARA SISTEMA DE AR CONDICIONADO, 400X400 MM - FORNECIMENTO E INSTALAÇÃO. AF_11/2021 | CRIAÇÃO DE COMPOSIÇÃO SEM CUSTO
2021-11-01 | COMPOSIÇÃO | 103287 | GRELHA PARA SISTEMA DE AR CONDICIONADO, 400X400 MM - FORNECIMENTO E INSTALAÇÃO. AF_11/2021 | CRIAÇÃO DE COMPOSIÇÃO SEM CUSTO
2021-11-01 | COMPOSIÇÃO | 103288 | RASGO E CHUMBAMENTO EM ALVENARIA PARA TUBOS DE SPLIT PAREDE DE 9000 A 24000 BTUS/H. AF_11/2021 | CRIAÇÃO DE COMPOSIÇÃO COM CUSTO
2021-11-01 | COMPOSIÇÃO | 103289 | TUBO EM COBRE FLEXÍVEL, DN 1/4", COM ISOLAMENTO, INSTALADO EM FORRO, PARA RAMAL DE ALIMENTAÇÃO DE AR CONDICIONADO, INCLUSO FIXADOR. AF_11/2021 | CRIAÇÃO DE COMPOSIÇÃO COM CUSTO
2021-11-01 | COMPOSIÇÃO | 103290 | TUBO EM COBRE FLEXÍVEL, DN 3/8", COM ISOLAMENTO, INSTALADO EM FORRO, PARA RAMAL DE ALIMENTAÇÃO DE AR CONDICIONADO, INCLUSO FIXADOR. AF_11/2021 | CRIAÇÃO DE COMPOSIÇÃO COM CUSTO
2021-11-01 | COMPOSIÇÃO | 103291 | TUBO EM COBRE FLEXÍVEL, DN 1/2", COM ISOLAMENTO, INSTALADO EM FORRO, PARA RAMAL DE ALIMENTAÇÃO DE AR CONDICIONADO, INCLUSO FIXADOR. AF_11/2021 | CRIAÇÃO DE COMPOSIÇÃO COM CUSTO
2021-11-01 | COMPOSIÇÃO | 103292 | TUBO EM COBRE FLEXÍVEL, DN 5/8", COM ISOLAMENTO, INSTALADO EM FORRO, PARA RAMAL DE ALIMENTAÇÃO DE AR CONDICIONADO, INCLUSO FIXADOR. AF_11/2021 | CRIAÇÃO DE COMPOSIÇÃO COM CUSTO
2021-11-01 | COMPOSIÇÃO | 103293 | INSTALAÇÃO DE BANCO PRÉ-FABRICADO DE CONCRETO SEM ENCOSTO, DIMENSÕES 115 CM X 50 CM X 45 CM, SOBRE PISO DE CONCRETO EXISTENTE. AF_11/2021 | CRIAÇÃO DE COMPOSIÇÃO SEM CUSTO
2021-11-01 | COMPOSIÇÃO | 103294 | INSTALAÇÃO DE BANCO PRÉ-FABRICADO DE CONCRETO COM ENCOSTO, DIMENSÕES 180 CM X 64 CM X 89 CM, SOBRE PISO DE CONCRETO EXISTENTE. AF_11/2021 | CRIAÇÃO DE COMPOSIÇÃO SEM CUSTO
2021-11-01 | COMPOSIÇÃO | 103295 | INSTALAÇÃO DE CONJUNTO COM MESA E QUATRO BANCOS PRÉ-FABRICADO DE CONCRETO, DIMENSÕES 90 CM X 95 CM (MESA) E 20 CM X 60 CM (BANCO), SOBRE PISO DE CONCRETO EXISTENTE. AF_11/2021 | CRIAÇÃO DE COMPOSIÇÃO SEM CUSTO
2021-11-01 | COMPOSIÇÃO | 103296 | INSTALAÇÃO DE BALIZADOR PRÉ-FABRICADO DE CONCRETO, DIMENSÕES 30 CM X 60 CM, SOBRE PISO DE CONCRETO EXISTENTE. AF_11/2021 | CRIAÇÃO DE COMPOSIÇÃO SEM CUSTO
2021-11-01 | COMPOSIÇÃO | 103297 | INSTALAÇÃO DE BANCO PRÉ-FABRICADO DE CONCRETO SEM ENCOSTO, DIMENSÕES 115 CM X 50 CM X 45 CM, SOBRE SOLO. AF_11/2021 | CRIAÇÃO DE COMPOSIÇÃO SEM CUSTO
2021-11-01 | COMPOSIÇÃO | 103298 | INSTALAÇÃO DE BANCO PRÉ-FABRICADO DE CONCRETO COM ENCOSTO, DIMENSÕES 180 CM X 64 CM X 89 CM, SOBRE SOLO. AF_11/2021 | CRIAÇÃO DE COMPOSIÇÃO SEM CUSTO
2021-11-01 | COMPOSIÇÃO | 103299 | INSTALAÇÃO DE CONJUNTO COM MESA E QUATRO BANCOS PRÉ-FABRICADO DE CONCRETO, DIMENSÕES 90 CM X 95 CM (MESA) E 20 CM X 60 CM (BANCO), SOBRE SOLO. AF_11/2021 | CRIAÇÃO DE COMPOSIÇÃO SEM CUSTO
2021-11-01 | COMPOSIÇÃO | 103300 | INSTALAÇÃO DE BALIZADOR PRÉ-FABRICADO DE CONCRETO, DIMENSÕES 30 CM X 60 CM, SOBRE SOLO. AF_11/2021 | CRIAÇÃO DE COMPOSIÇÃO SEM CUSTO
2021-11-01 | COMPOSIÇÃO | 103301 | INSTALAÇÃO DE BANCO CIRCULAR PRÉ-FABRICADO DE CONCRETO, DIMENSÕES 60 CM X 40 CM. AF_11/2021 | CRIAÇÃO DE COMPOSIÇÃO SEM CUSTO
2021-11-01 | COMPOSIÇÃO | 103302 | INSTALAÇÃO DE FLOREIRA CIRCULAR PRÉ-FABRICADO DE CONCRETO, DIMENSÕES 60 CM X 40 CM. AF_11/2021 | CRIAÇÃO DE COMPOSIÇÃO SEM CUSTO
2021-11-01 | COMPOSIÇÃO | 103303 | INSTALAÇÃO DE LIXEIRA PRÉ-FABRICADA DE CONCRETO, VOLUME MÍNIMO DE 120 L. AF_11/2021 | CRIAÇÃO DE COMPOSIÇÃO SEM CUSTO
2021-11-01 | COMPOSIÇÃO | 103304 | INSTALAÇÃO DE BANCO METÁLICO COM ENCOSTO, 1,60 M DE COMPRIMENTO, EM TUBO DE AÇO CARBONO COM PINTURA ELETROSTÁTICA, SOBRE PISO DE CONCRETO EXISTENTE. AF_11/2021 | CRIAÇÃO DE COMPOSIÇÃO COM CUSTO
2021-11-01 | COMPOSIÇÃO | 103305 | INSTALAÇÃO DE BANCO METÁLICO SEM ENCOSTO, EM TUBOS E CHAPAS DE AÇO CARBONO, PINTURA POR PROCESSO ELETROSTÁTICO, DIMENSÕES 49 CM X 157 CM X 34 CM, SOBRE PISO DE CONCRETO EXISTENTE. AF_11/2021 | CRIAÇÃO DE COMPOSIÇÃO SEM CUSTO
2021-11-01 | COMPOSIÇÃO | 103306 | INSTALAÇÃO DE BICICLETÁRIO MODELO U INVERTIDO, DIMENSÕES 82 CM X 78 CM EM TUBO CIRCULAR DE AÇO Ø 2'' COM PINTURA ELETROSTÁTICA, FIXADO COM CHUMBADOR MECÂNICO, SOBRE PISO DE CONCRETO EXISTENTE. AF_11/2021 | CRIAÇÃO DE COMPOSIÇÃO SEM CUSTO
2021-11-01 | COMPOSIÇÃO | 103307 | INSTALAÇÃO DE LIXEIRA METÁLICA DUPLA, CAPACIDADE DE 60 L, EM TUBO DE AÇO CARBONO E CESTOS EM CHAPA DE AÇO COM PINTURA ELETROSTÁTICA, SOBRE PISO DE CONCRETO EXISTENTE. AF_11/2021 | CRIAÇÃO DE COMPOSIÇÃO COM CUSTO
2021-11-01 | COMPOSIÇÃO | 103308 | INSTALAÇÃO DE BICICLETÁRIO MODELO U INVERTIDO, DIMENSÕES 82 CM X 78 CM EM TUBO CIRCULAR DE AÇO Ø 2'' COM PINTURA ELETROSTÁTICA, FIXADO COM CONCRETO, SOBRE PISO DE CONCRETO EXISTENTE. AF_11/2021 | CRIAÇÃO DE COMPOSIÇÃO SEM CUSTO
2021-11-01 | COMPOSIÇÃO | 103309 | INSTALAÇÃO DE BALIZADOR METÁLICO, MODELO OLEGÁRIO, EM TUBO DE AÇO GALVANIZADO ESPESSURA 3" E DIMENSÕES 9 CM X 78,5 CM, COM PINTURA ELETROSTÁTICA, SOBRE PISO DE CONCRETO EXISTENTE. AF_11/2021 | CRIAÇÃO DE COMPOSIÇÃO SEM CUSTO
2021-11-01 | COMPOSIÇÃO | 103310 | INSTALAÇÃO DE LIXEIRA METÁLICA DUPLA, CAPACIDADE DE 60 L, EM TUBO DE AÇO CARBONO E CESTOS EM CHAPA DE AÇO COM PINTURA ELETROSTÁTICA, SOBRE SOLO. AF_11/2021 | CRIAÇÃO DE COMPOSIÇÃO COM CUSTO
2021-11-01 | COMPOSIÇÃO | 103311 | INSTALAÇÃO DE BICICLETÁRIO MODELO U INVERTIDO, DIMENSÕES 110 CM X 78 CM EM TUBO CIRCULAR DE AÇO Ø 2'' COM PINTURA ELETROSTÁTICA, FIXADO COM CONCRETO, SOBRE SOLO. AF_11/2021 | CRIAÇÃO DE COMPOSIÇÃO SEM CUSTO
2021-11-01 | COMPOSIÇÃO | 103312 | INSTALAÇÃO DE BALIZADOR METÁLICO, MODELO OLEGÁRIO, EM TUBO DE AÇO GALVANIZADO ESPESSURA 3" E DIMENSÕES 9 CM X 78,5 CM, COM PINTURA ELETROSTÁTICA, SOBRE SOLO. AF_11/2021 | CRIAÇÃO DE COMPOSIÇÃO SEM CUSTO
2021-11-01 | COMPOSIÇÃO | 103313 | INSTALAÇÃO DE BALIZADOR METÁLICO COM LED, EM ALUMÍNIO COM DIFUSOR EM POLICARBONATO E DIMENSÕES 6,2 CM X30 CM, COM PINTURA ELETROSTÁTICA, SOBRE PISO DE CONCRETO EXISTENTE. AF_11/2021 | CRIAÇÃO DE COMPOSIÇÃO SEM CUSTO
2021-11-01 | COMPOSIÇÃO | 103314 | INSTALAÇÃO DE PERGOLADO DE MADEIRA, EM MAÇARANDUBA, ANGELIM OU EQUIVALENTE DA REGIÃO, FIXADO COM CONCRETO SOBRE PISO DE CONCRETO EXISTENTE. AF_11/2021 | CRIAÇÃO DE COMPOSIÇÃO COM CUSTO
2021-11-01 | COMPOSIÇÃO | 103315 | INSTALAÇÃO DE PERGOLADO DE MADEIRA, EM MAÇARANDUBA, ANGELIM OU EQUIVALENTE DA REGIÃO, FIXADO COM CONCRETO SOBRE SOLO. AF_11/2021 | CRIAÇÃO DE COMPOSIÇÃO COM CUSTO
2021-10-01 | COMPOSIÇÃO | 97557 | FORRO METÁLICO, PARA AMBIENTES COMERCIAIS, INCLUSIVE ESTRUTURA DE FIXAÇÃO. AF_05/2017 | CRIAÇÃO DE COMPOSIÇÃO SEM CUSTO
2021-10-01 | COMPOSIÇÃO | 100924 | JANELA DE MADEIRA (CEDRINHO/ANGELIM OU EQUIV.) DE CORRER COM 4 FOLHAS (2 VENEZIANAS PANTOGRÁFICAS DE CORRER E 2 DE CORRER PARA VIDROS), BATENTE, ALIZAR E FERRAGENS. EXCLUSIVE VIDROS, ACABAMENTO E CONTRAMARCO - FORNECIMENTO E INSTALAÇÃO. AF_12/2019 | CRIAÇÃO DE COMPOSIÇÃO SEM CUSTO
2021-10-01 | COMPOSIÇÃO | 103159 | MÁQUINA PARA SOLDA POR ELETROFUSÃO PARA TUBOS DE POLIETILENO DE ALTA DENSIDADE (PEAD) COM DIÂMETRO EXTERNO DE 20 A 1600 MM, POTÊNCIA DE 3500 W - DEPRECIAÇÃO. AF_10/2021 | CRIAÇÃO DE COMPOSIÇÃO SEM CUSTO
2021-10-01 | COMPOSIÇÃO | 103160 | MÁQUINA PARA SOLDA POR ELETROFUSÃO PARA TUBOS DE POLIETILENO DE ALTA DENSIDADE (PEAD) COM DIÂMETRO EXTERNO DE 20 A 1600 MM, POTÊNCIA DE 3500 W - JUROS. AF_10/2021 | CRIAÇÃO DE COMPOSIÇÃO SEM CUSTO
2021-10-01 | COMPOSIÇÃO | 103161 | MÁQUINA PARA SOLDA POR ELETROFUSÃO PARA TUBOS DE POLIETILENO DE ALTA DENSIDADE (PEAD) COM DIÂMETRO EXTERNO DE 20 A 1600 MM, POTÊNCIA DE 3500 W - MANUTENÇÃO. AF_10/2021 | CRIAÇÃO DE COMPOSIÇÃO SEM CUSTO
2021-10-01 | COMPOSIÇÃO | 103171 | MÁQUINA PARA SOLDA POR TERMOFUSÃO PARA TUBOS DE POLIETILENO DE ALTA DENSIDADE (PEAD) COM DIÂMETRO EXTERNO DE 315 A 630 MM, POTÊNCIA ENTRE 8000 E 12350 W - DEPRECIAÇÃO. AF_10/2021 | CRIAÇÃO DE COMPOSIÇÃO SEM CUSTO
2021-10-01 | COMPOSIÇÃO | 103172 | MÁQUINA PARA SOLDA POR TERMOFUSÃO PARA TUBOS DE POLIETILENO DE ALTA DENSIDADE (PEAD) COM DIÂMETRO EXTERNO DE 315 A 630 MM, POTÊNCIA ENTRE 8000 E 12350 W - JUROS. AF_10/2021 | CRIAÇÃO DE COMPOSIÇÃO SEM CUSTO
2021-10-01 | COMPOSIÇÃO | 103173 | MÁQUINA PARA SOLDA POR TERMOFUSÃO PARA TUBOS DE POLIETILENO DE ALTA DENSIDADE (PEAD) COM DIÂMETRO EXTERNO DE 315 A 630 MM, POTÊNCIA ENTRE 8000 E 12350 W - MANUTENÇÃO. AF_10/2021 | CRIAÇÃO DE COMPOSIÇÃO SEM CUSTO
2021-10-01 | COMPOSIÇÃO | 103177 | MÁQUINA PARA SOLDA POR TERMOFUSÃO PARA TUBOS DE POLIETILENO DE ALTA DENSIDADE (PEAD) COM DIÂMETRO EXTERNO DE 710 A 1200 MM, POTÊNCIA ENTRE 16000 E 29500 W - DEPRECIAÇÃO. AF_10/2021 | CRIAÇÃO DE COMPOSIÇÃO SEM CUSTO
2021-10-01 | COMPOSIÇÃO | 103178 | MÁQUINA PARA SOLDA POR TERMOFUSÃO PARA TUBOS DE POLIETILENO DE ALTA DENSIDADE (PEAD) COM DIÂMETRO EXTERNO DE 710 A 1200 MM, POTÊNCIA ENTRE 16000 E 29500 W - JUROS. AF_10/2021 | CRIAÇÃO DE COMPOSIÇÃO SEM CUSTO
2021-10-01 | COMPOSIÇÃO | 103179 | MÁQUINA PARA SOLDA POR TERMOFUSÃO PARA TUBOS DE POLIETILENO DE ALTA DENSIDADE (PEAD) COM DIÂMETRO EXTERNO DE 710 A 1200 MM, POTÊNCIA ENTRE 16000 E 29500 W - MANUTENÇÃO. AF_10/2021 | CRIAÇÃO DE COMPOSIÇÃO SEM CUSTO
2021-10-01 | COMPOSIÇÃO | 103183 | CONCRETAGEM DE ESCADAS EM EDIFICAÇÕES MULTIFAMILIARES FEITAS COM SISTEMA DE FÔRMAS MANUSEÁVEIS - CONCRETO USINADO BOMBEÁVEL, FCK 25 MPA - LANÇAMENTO, ADENSAMENTO E ACABAMENTO (EXCLUSIVE BOMBA LANÇA). AF_10/2021 | CRIAÇÃO DE COMPOSIÇÃO COM CUSTO
2021-10-01 | COMPOSIÇÃO | 103184 | CONCRETAGEM DE ESCADAS EM EDIFICAÇÕES MULTIFAMILIARES FEITAS COM SISTEMA DE FÔRMAS MANUSEÁVEIS - CONCRETO USINADO AUTOADENSÁVEL, FCK 25 MPA - LANÇAMENTO, ADENSAMENTO E ACABAMENTO. AF_10/2021 | CRIAÇÃO DE COMPOSIÇÃO COM CUSTO
2021-10-01 | COMPOSIÇÃO | 103185 | INSTALAÇÃO DE ESQUI TRIPLO, EM TUBO DE AÇO CARBONO - EQUIPAMENTO DE GINÁSTICA PARA ACADEMIA AO AR LIVRE / ACADEMIA DA TERCEIRA IDADE - ATI, INSTALADO SOBRE PISO DE CONCRETO EXISTENTE. AF_10/2021 | CRIAÇÃO DE COMPOSIÇÃO COM CUSTO
2021-10-01 | COMPOSIÇÃO | 103186 | INSTALAÇÃO DE MULTIEXERCITADOR COM SEIS FUNÇÕES, EM TUBO DE AÇO CARBONO - EQUIPAMENTO DE GINÁSTICA PARA ACADEMIA AO AR LIVRE / ACADEMIA DA TERCEIRA IDADE - ATI, INSTALADO SOBRE PISO DE CONCRETO EXISTENTE. AF_10/2021 | CRIAÇÃO DE COMPOSIÇÃO COM CUSTO
2021-10-01 | COMPOSIÇÃO | 103187 | INSTALAÇÃO DE SIMULADOR DE CAMINHADA TRIPLO, EM TUBO DE AÇO CARBONO - EQUIPAMENTO DE GINÁSTICA PARA ACADEMIA AO AR LIVRE / ACADEMIA DA TERCEIRA IDADE - ATI, INSTALADO SOBRE PISO DE CONCRETO EXISTENTE. AF_10/2021 | CRIAÇÃO DE COMPOSIÇÃO COM CUSTO
2021-10-01 | COMPOSIÇÃO | 103188 | INSTALAÇÃO DE SIMULADOR DE CAVALGADA TRIPLO, EM TUBO DE AÇO CARBONO - EQUIPAMENTO DE GINÁSTICA PARA ACADEMIA AO AR LIVRE / ACADEMIA DA TERCEIRA IDADE - ATI, INSTALADO SOBRE PISO DE CONCRETO EXISTENTE. AF_10/2021 | CRIAÇÃO DE COMPOSIÇÃO COM CUSTO
2021-10-01 | COMPOSIÇÃO | 103189 | INSTALAÇÃO DE SIMULADOR DE REMO INDIVIDUAL, EM TUBO DE AÇO CARBONO - EQUIPAMENTO DE GINÁSTICA PARA ACADEMIA AO AR LIVRE / ACADEMIA DA TERCEIRA IDADE - ATI, INSTALADO SOBRE PISO DE CONCRETO EXISTENTE. AF_10/2021 | CRIAÇÃO DE COMPOSIÇÃO COM CUSTO
2021-10-01 | COMPOSIÇÃO | 103190 | INSTALAÇÃO DE PRESSÃO DE PERNAS TRIPLO, EM TUBO DE AÇO CARBONO - EQUIPAMENTO DE GINÁSTICA PARA ACADEMIA AO AR LIVRE / ACADEMIA DA TERCEIRA IDADE - ATI, INSTALADO SOBRE SOLO. AF_10/2021 | CRIAÇÃO DE COMPOSIÇÃO COM CUSTO
2021-10-01 | COMPOSIÇÃO | 103191 | INSTALAÇÃO DE ALONGADOR COM TRÊS ALTURAS, EM TUBO DE AÇO CARBONO - EQUIPAMENTO DE GINASTICA PARA ACADEMIA AO AR LIVRE / ACADEMIA DA TERCEIRA IDADE - ATI, INSTALADO SOBRE SOLO. AF_10/2021 | CRIAÇÃO DE COMPOSIÇÃO COM CUSTO
2021-10-01 | COMPOSIÇÃO | 103192 | INSTALAÇÃO DE ROTAÇÃO DIAGONAL DUPLA, APARELHO TRIPLO, EM TUBO DE AÇO CARBONO - EQUIPAMENTO DE GINÁSTICA PARA ACADEMIA AO AR LIVRE / ACADEMIA DA TERCEIRA IDADE - ATI, INSTALADO SOBRE SOLO. AF_10/2021 | CRIAÇÃO DE COMPOSIÇÃO COM CUSTO
2021-10-01 | COMPOSIÇÃO | 103193 | INSTALAÇÃO DE ROTAÇÃO VERTICAL DUPLO, EM TUBO DE AÇO CARBONO - EQUIPAMENTO DE GINÁSTICA PARA ACADEMIA AO AR LIVRE / ACADEMIA DA TERCEIRA IDADE - ATI, INSTALADO SOBRE SOLO. AF_10/2021 | CRIAÇÃO DE COMPOSIÇÃO COM CUSTO
2021-10-01 | COMPOSIÇÃO | 103194 | INSTALAÇÃO DE SURF DUPLO, EM TUBO DE AÇO CARBONO - EQUIPAMENTO DE GINÁSTICA PARA ACADEMIA AO AR LIVRE / ACADEMIA DA TERCEIRA IDADE - ATI, INSTALADO SOBRE SOLO. AF_10/2021 | CRIAÇÃO DE COMPOSIÇÃO COM CUSTO
2021-10-01 | COMPOSIÇÃO | 103195 | INSTALAÇÃO DE PLACA ORIENTATIVA SOBRE EXERCÍCIOS, 2,00M X 1,00M, EM TUBO DE AÇO CARBONO - PARA ACADEMIA AO AR LIVRE / ACADEMIA DA TERCEIRA IDADE - ATI, INSTALADO SOBRE SOLO. AF_10/2021 | CRIAÇÃO DE COMPOSIÇÃO COM CUSTO
2021-10-01 | COMPOSIÇÃO | 103196 | INSTALAÇÃO DE BALANÇO DE 2 LUGARES COM ESTRUTURA DE MADEIRA TRATADA, INSTALADO SOBRE SOLO. AF_10/2021 | CRIAÇÃO DE COMPOSIÇÃO SEM CUSTO
2021-10-01 | COMPOSIÇÃO | 103197 | INSTALAÇÃO DE BALANÇO DE 2 LUGARES COM ESTRUTURA METÁLICA EM TUBOS DE AÇO CARBONO, INSTALADO SOBRE SOLO. AF_10/2021 | CRIAÇÃO DE COMPOSIÇÃO SEM CUSTO
2021-10-01 | COMPOSIÇÃO | 103198 | INSTALAÇÃO DE GANGORRA SIMPLES DE MADEIRA TRATADA, INSTALADA SOBRE SOLO. AF_10/2021 | CRIAÇÃO DE COMPOSIÇÃO SEM CUSTO
2021-10-01 | COMPOSIÇÃO | 103199 | INSTALAÇÃO DE GANGORRA SIMPLES METÁLICA EM TUBOS DE AÇO CARBONO, INSTALADA SOBRE SOLO. AF_10/2021 | CRIAÇÃO DE COMPOSIÇÃO SEM CUSTO
2021-10-01 | COMPOSIÇÃO | 103200 | INSTALAÇÃO DE ESCORREGADOR DE MADEIRA TRATADA, INSTALADO SOBRE SOLO. AF_10/2021 | CRIAÇÃO DE COMPOSIÇÃO SEM CUSTO
2021-10-01 | COMPOSIÇÃO | 103201 | INSTALAÇÃO DE ESCORREGADOR METÁLICO EM TUBOS E CHAPAS DE AÇO CARBONO, INSTALADO SOBRE SOLO. AF_10/2021 | CRIAÇÃO DE COMPOSIÇÃO SEM CUSTO
2021-10-01 | COMPOSIÇÃO | 103202 | INSTALAÇÃO DE CASINHA DE MADEIRA TRATADA COM RAMPA ESCALADA, ESCORREGADOR E ESCADA MARINHEIRO, INSTALADO SOBRE SOLO. AF_10/2021 | CRIAÇÃO DE COMPOSIÇÃO SEM CUSTO
2021-10-01 | COMPOSIÇÃO | 103203 | INSTALAÇÃO DE GAIOLA LABIRINTO METÁLICA EM TUBOS DE AÇO CARBONO, INSTALADO SOBRE SOLO. AF_10/2021 | CRIAÇÃO DE COMPOSIÇÃO SEM CUSTO
2021-10-01 | COMPOSIÇÃO | 103204 | INSTALAÇÃO DE GIRA-GIRA METÁLICO EM TUBOS DE AÇO CARBONO, INSTALADO SOBRE SOLO. AF_10/2021 | CRIAÇÃO DE COMPOSIÇÃO SEM CUSTO
2021-10-01 | COMPOSIÇÃO | 103205 | INSTALAÇÃO DE PRESSÃO DE PERNAS TRIPLO, EM TUBO DE AÇO CARBONO - EQUIPAMENTO DE GINÁSTICA PARA ACADEMIA AO AR LIVRE / ACADEMIA DA TERCEIRA IDADE - ATI, INSTALADO SOBRE PISO DE CONCRETO EXISTENTE. AF_10/2021 | CRIAÇÃO DE COMPOSIÇÃO COM CUSTO
2021-10-01 | COMPOSIÇÃO | 103206 | INSTALAÇÃO DE ALONGADOR COM TRÊS ALTURAS, EM TUBO DE AÇO CARBONO - EQUIPAMENTO DE GINÁSTICA PARA ACADEMIA AO AR LIVRE / ACADEMIA DA TERCEIRA IDADE - ATI, INSTALADO SOBRE PISO DE CONCRETO EXISTENTE. AF_10/2021 | CRIAÇÃO DE COMPOSIÇÃO COM CUSTO
2021-10-01 | COMPOSIÇÃO | 103207 | INSTALAÇÃO DE ROTAÇÃO DIAGONAL DUPLA, APARELHO TRIPLO, EM TUBO DE AÇO CARBONO - EQUIPAMENTO DE GINÁSTICA PARA ACADEMIA AO AR LIVRE / ACADEMIA DA TERCEIRA IDADE - ATI, INSTALADO SOBRE PISO DE CONCRETO EXISTENTE. AF_10/2021 | CRIAÇÃO DE COMPOSIÇÃO COM CUSTO
2021-10-01 | COMPOSIÇÃO | 103208 | INSTALAÇÃO DE ROTAÇÃO VERTICAL DUPLO, EM TUBO DE ACO CARBONO - EQUIPAMENTO DE GINASTICA PARA ACADEMIA AO AR LIVRE / ACADEMIA DA TERCEIRA IDADE - ATI, INSTALADO SOBRE PISO DE CONCRETO EXISTENTE. AF_10/2021 | CRIAÇÃO DE COMPOSIÇÃO COM CUSTO
2021-10-01 | COMPOSIÇÃO | 103209 | INSTALAÇÃO DE SURF DUPLO, EM TUBO DE AÇO CARBONO - EQUIPAMENTO DE GINÁSTICA PARA ACADEMIA AO AR LIVRE / ACADEMIA DA TERCEIRA IDADE - ATI, INSTALADO SOBRE PISO DE CONCRETO EXISTENTE. AF_10/2021 | CRIAÇÃO DE COMPOSIÇÃO COM CUSTO
2021-10-01 | COMPOSIÇÃO | 103210 | INSTALAÇÃO DE PLACA ORIENTATIVA SOBRE EXERCÍCIOS, 2,00M X 1,00M, EM TUBO DE AÇO CARBONO - PARA ACADEMIA AO AR LIVRE / ACADEMIA DA TERCEIRA IDADE - ATI, INSTALADO SOBRE PISO DE CONCRETO EXISTENTE. AF_10/2021 | CRIAÇÃO DE COMPOSIÇÃO COM CUSTO
2021-10-01 | COMPOSIÇÃO | 103211 | INSTALAÇÃO DE BALANÇO DE 2 LUGARES COM ESTRUTURA DE MADEIRA TRATADA, INSTALADO SOBRE PISO DE CONCRETO EXISTENTE. AF_10/2021 | CRIAÇÃO DE COMPOSIÇÃO SEM CUSTO
2021-10-01 | COMPOSIÇÃO | 103212 | INSTALAÇÃO DE BALANÇO DE 2 LUGARES COM ESTRUTURA METÁLICA EM TUBOS DE AÇO CARBONO, INSTALADO SOBRE PISO DE CONCRETO EXISTENTE. AF_10/2021 | CRIAÇÃO DE COMPOSIÇÃO SEM CUSTO
2021-10-01 | COMPOSIÇÃO | 103213 | INSTALAÇÃO DE GANGORRA SIMPLES DE MADEIRA TRATADA, INSTALADA SOBRE PISO DE CONCRETO EXISTENTE. AF_10/2021 | CRIAÇÃO DE COMPOSIÇÃO SEM CUSTO
2021-10-01 | COMPOSIÇÃO | 103214 | INSTALAÇÃO DE GANGORRA SIMPLES METÁLICA EM TUBOS DE AÇO CARBONO, INSTALADA SOBRE PISO DE CONCRETO EXISTENTE. AF_10/2021 | CRIAÇÃO DE COMPOSIÇÃO SEM CUSTO
2021-10-01 | COMPOSIÇÃO | 103215 | INSTALAÇÃO DE ESCORREGADOR DE MADEIRA TRATADA, INSTALADO SOBRE PISO DE CONCRETO EXISTENTE. AF_10/2021 | CRIAÇÃO DE COMPOSIÇÃO SEM CUSTO
2021-10-01 | COMPOSIÇÃO | 103216 | INSTALAÇÃO DE ESCORREGADOR METÁLICO EM TUBOS E CHAPAS DE AÇO CARBONO, INSTALADO SOBRE PISO DE CONCRETO EXISTENTE. AF_10/2021 | CRIAÇÃO DE COMPOSIÇÃO SEM CUSTO
2021-10-01 | COMPOSIÇÃO | 103217 | INSTALAÇÃO DE CASINHA DE MADEIRA TRATADA COM RAMPA ESCALADA, ESCORREGADOR E ESCADA MARINHEIRO, INSTALADO SOBRE PISO DE CONCRETO EXISTENTE. AF_10/2021 | CRIAÇÃO DE COMPOSIÇÃO SEM CUSTO
2021-10-01 | COMPOSIÇÃO | 103218 | INSTALAÇÃO DE GAIOLA LABIRINTO METÁLICA EM TUBOS DE AÇO CARBONO, INSTALADA SOBRE PISO DE CONCRETO EXISTENTE. AF_10/2021 | CRIAÇÃO DE COMPOSIÇÃO SEM CUSTO
2021-10-01 | COMPOSIÇÃO | 103219 | INSTALAÇÃO DE GIRA-GIRA METÁLICO EM TUBOS DE AÇO CARBONO, INSTALADO SOBRE PISO DE CONCRETO EXISTENTE. AF_10/2021 | CRIAÇÃO DE COMPOSIÇÃO SEM CUSTO
2021-09-01 | COMPOSIÇÃO | 95585 | MONTAGEM DE ARMADURA LONGITUDINAL/TRANSVERSAL DE ESTACAS DE SEÇÃO RETANGULAR (BARRETE), DIÂMETRO = 8,0 MM. AF_11/2016 | DESATIVAÇÃO
2021-09-01 | COMPOSIÇÃO | 95586 | MONTAGEM DE ARMADURA LONGITUDINAL DE ESTACAS DE SEÇÃO RETANGULAR (BARRETE), DIÂMETRO = 10,0 MM. AF_11/2016 | DESATIVAÇÃO
2021-09-01 | COMPOSIÇÃO | 95587 | MONTAGEM DE ARMADURA LONGITUDINAL/TRANSVERSAL DE ESTACAS DE SEÇÃO RETANGULAR (BARRETE), DIÂMETRO = 12,5 MM. AF_11/2016 | DESATIVAÇÃO
2021-09-01 | COMPOSIÇÃO | 95588 | MONTAGEM DE ARMADURA LONGITUDINAL DE ESTACAS DE SEÇÃO RETANGULAR (BARRETE), DIÂMETRO = 16,0 MM. AF_11/2016 | DESATIVAÇÃO
2021-09-01 | COMPOSIÇÃO | 95589 | MONTAGEM DE ARMADURA LONGITUDINAL DE ESTACAS DE SEÇÃO RETANGULAR (BARRETE), DIÂMETRO = 20,0 MM. AF_11/2016 | DESATIVAÇÃO
2021-09-01 | COMPOSIÇÃO | 95590 | MONTAGEM DE ARMADURA LONGITUDINAL DE ESTACAS DE SEÇÃO RETANGULAR (BARRETE), DIÂMETRO = 25,0 MM. AF_11/2016 | DESATIVAÇÃO
2021-09-01 | COMPOSIÇÃO | 95591 | MONTAGEM DE ARMADURA LONGITUDINAL DE ESTACAS DE SEÇÃO RETANGULAR (BARRETE), DIÂMETRO = 32,0 MM. AF_11/2016 | DESATIVAÇÃO
2021-09-01 | COMPOSIÇÃO | 97085 | MONTAGEM E DESMONTAGEM DE FORMA PARA RADIER, PISO DE CONCRETO OU LAJE SOBRE SOLO, COM SISTEMA DE FORMAS MANUSEÁVEIS METÁLICAS. AF_09/2021 | CRIAÇÃO DE COMPOSIÇÃO SEM CUSTO
2021-09-01 | COMPOSIÇÃO | 97094 | CONCRETAGEM DE RADIER, PISO OU LAJE SOBRE SOLO, FCK 30 MPA, PARA ESPESSURA DE 10 CM - LANÇAMENTO, ADENSAMENTO E ACABAMENTO. AF_09/2017 | DESATIVAÇÃO
2021-09-01 | COMPOSIÇÃO | 97095 | CONCRETAGEM DE RADIER, PISO OU LAJE SOBRE SOLO, FCK 30 MPA, PARA ESPESSURA DE 15 CM - LANÇAMENTO, ADENSAMENTO E ACABAMENTO. AF_09/2017 | DESATIVAÇÃO
2021-09-01 | COMPOSIÇÃO | 97098 | EXECUÇÃO DE RADIER, ESPESSURA DE 10 CM, FCK = 30 MPA, COM USO DE FORMAS METÁLICAS. AF_09/2021 | CRIAÇÃO DE COMPOSIÇÃO SEM CUSTO
2021-09-01 | COMPOSIÇÃO | 97099 | EXECUÇÃO DE RADIER, ESPESSURA DE 15 CM, FCK = 30 MPA, COM USO DE FORMAS METÁLICAS. AF_09/2021 | CRIAÇÃO DE COMPOSIÇÃO SEM CUSTO
2021-09-01 | COMPOSIÇÃO | 97100 | EXECUÇÃO DE RADIER, ESPESSURA DE 20 CM, FCK = 30 MPA, COM USO DE FORMAS METÁLICAS. AF_09/2021 | CRIAÇÃO DE COMPOSIÇÃO SEM CUSTO
2021-09-01 | COMPOSIÇÃO | 98344 | INSTALAÇÃO DE DUTO RETANGULAR PARA AR CONDICIONADO (TRECHO RETO) EM CHAPA GALVANIZADA BITOLA 26 ? COM ISOLAMENTO DE MANTA COLADA NA CHAPA, INCLUSO FABRICAÇÃO. AF_04/2018 | CRIAÇÃO DE COMPOSIÇÃO SEM CUSTO
2021-09-01 | COMPOSIÇÃO | 98345 | INSTALAÇÃO DE DUTO RETANGULAR PARA AR CONDICIONADO (TRECHO RETO) EM CHAPA GALVANIZADA BITOLA 24 ? COM ISOLAMENTO DE MANTA COLADA NA CHAPA, INCLUSO FABRICAÇÃO. AF_04/2018 | CRIAÇÃO DE COMPOSIÇÃO SEM CUSTO
2021-09-01 | COMPOSIÇÃO | 98346 | INSTALAÇÃO DE DUTO RETANGULAR PARA AR CONDICIONADO (TRECHO RETO) EM CHAPA GALVANIZADA BITOLA 22 ? COM ISOLAMENTO DE MANTA COLADA NA CHAPA, INCLUSO FABRICAÇÃO. AF_04/2018 | CRIAÇÃO DE COMPOSIÇÃO SEM CUSTO
2021-09-01 | COMPOSIÇÃO | 98347 | INSTALAÇÃO DE REDUÇÃO PARA DUTO PARA AR CONDICIONADO EM CHAPA GALVANIZADA BITOLA 26 ? COM ISOLAMENTO DE MANTA COLADA NA CHAPA, INCLUSO FABRICAÇÃO. AF_04/2018 | CRIAÇÃO DE COMPOSIÇÃO SEM CUSTO
2021-09-01 | COMPOSIÇÃO | 98348 | INSTALAÇÃO DE REDUÇÃO PARA DUTO PARA AR CONDICIONADO EM CHAPA GALVANIZADA BITOLA 24 ? COM ISOLAMENTO DE MANTA COLADA NA CHAPA, INCLUSO FABRICAÇÃO. AF_04/2018 | CRIAÇÃO DE COMPOSIÇÃO SEM CUSTO
2021-09-01 | COMPOSIÇÃO | 98349 | INSTALAÇÃO DE REDUÇÃO PARA DUTO PARA AR CONDICIONADO EM CHAPA GALVANIZADA BITOLA 22 ? COM ISOLAMENTO DE MANTA COLADA NA CHAPA, INCLUSO FABRICAÇÃO. AF_04/2018 | CRIAÇÃO DE COMPOSIÇÃO SEM CUSTO
2021-09-01 | COMPOSIÇÃO | 98350 | INSTALAÇÃO DE CURVA PARA DUTO PARA AR CONDICIONADO EM CHAPA GALVANIZADA BITOLA 26 ? COM ISOLAMENTO DE MANTA COLADA NA CHAPA, INCLUSO FABRICAÇÃO. AF_04/2018 | CRIAÇÃO DE COMPOSIÇÃO SEM CUSTO
2021-09-01 | COMPOSIÇÃO | 98351 | INSTALAÇÃO DE CURVA PARA DUTO PARA AR CONDICIONADO EM CHAPA GALVANIZADA BITOLA 24 ? COM ISOLAMENTO DE MANTA COLADA NA CHAPA, INCLUSO FABRICAÇÃO. AF_04/2018 | CRIAÇÃO DE COMPOSIÇÃO SEM CUSTO
2021-09-01 | COMPOSIÇÃO | 98352 | INSTALAÇÃO DE CURVA PARA DUTO PARA AR CONDICIONADO EM CHAPA GALVANIZADA BITOLA 22 ? COM ISOLAMENTO DE MANTA COLADA NA CHAPA, INCLUSO FABRICAÇÃO. AF_04/2018 | CRIAÇÃO DE COMPOSIÇÃO SEM CUSTO
2021-09-01 | COMPOSIÇÃO | 98552 | IMPERMEABILIZAÇÃO DE SUPERFÍCIE COM MEMBRANA A BASE DE POLIURÉIA, 2 DEMÃOS. AF_06/2018 | CRIAÇÃO DE COMPOSIÇÃO SEM CUSTO
2021-09-01 | COMPOSIÇÃO | 98574 | TRATAMENTO DE JUNTA DE DILATAÇÃO COM PERFIL DE POLIUREIA MOLDADO EM CANTEIRO. AF_06/2018 | CRIAÇÃO DE COMPOSIÇÃO SEM CUSTO
2021-09-01 | COMPOSIÇÃO | 98670 | PISO EM LADRILHO HIDRÁULICO APLICADO EM AMBIENTES INTERNOS, INCLUSO APLICAÇÃO DE RESINA. AF_06/2018 | DESATIVAÇÃO
2021-09-01 | COMPOSIÇÃO | 98673 | PISO VINÍLICO SEMI-FLEXÍVEL EM PLACAS, PADRÃO LISO, ESPESSURA 3,2 MM, FIXADO COM COLA. AF_06/2018 | DESATIVAÇÃO
2021-09-01 | COMPOSIÇÃO | 99801 | LIMPEZA DE PISO UTILIZANDO DETERGENTE NEUTRO E ESCOVAÇÃO . AF_04/2019 | CRIAÇÃO DE COMPOSIÇÃO SEM CUSTO
2021-09-01 | COMPOSIÇÃO | 102569 | FORMAS MANUSEÁVEIS PARA PAREDES DE CONCRETO MOLDADAS IN LOCO, DE EDIFICAÇÕES DE MÚLTIPLOS PAVIMENTOS, EM PLATIBANDA. AF_09/2021 | CRIAÇÃO DE COMPOSIÇÃO SEM CUSTO
2021-09-01 | COMPOSIÇÃO | 102570 | FORMAS MANUSEÁVEIS PARA PAREDES DE CONCRETO MOLDADAS IN LOCO, DE EDIFICAÇÕES DE MULTIPLOS PAVIMENTOS, EM FACES INTERNAS DE PAREDES. AF_06/2015 | DESATIVAÇÃO
2021-09-01 | COMPOSIÇÃO | 102571 | FORMAS MANUSEÁVEIS PARA PAREDES DE CONCRETO MOLDADAS IN LOCO, DE EDIFICAÇÕES DE MULTIPLOS PAVIMENTOS, EM LAJES. AF_06/2015 | DESATIVAÇÃO
2021-09-01 | COMPOSIÇÃO | 102572 | FORMAS MANUSEÁVEIS PARA PAREDES DE CONCRETO MOLDADAS IN LOCO, DE EDIFICAÇÕES DE MULTIPLOS PAVIMENTOS, EM PANOS DE FACHADA COM VÃOS. AF_06/2015 | DESATIVAÇÃO
2021-09-01 | COMPOSIÇÃO | 102573 | FÔRMAS MANUSEÁVEIS DE ALUMÍNIO PARA PAREDES DE CONCRETO MOLDADAS IN LOCO, DE EDIFICAÇÕES DE MÚLTIPLOS PAVIMENTOS, EM PAREDES INTERNAS. AF_09/2021 | CRIAÇÃO DE COMPOSIÇÃO SEM CUSTO
2021-09-01 | COMPOSIÇÃO | 102574 | FÔRMAS MANUSEÁVEIS DE ALUMÍNIO PARA PAREDES DE CONCRETO MOLDADAS IN LOCO, DE EDIFICAÇÕES DE MÚLTIPLOS PAVIMENTOS, EM LAJES. AF_09/2021 | CRIAÇÃO DE COMPOSIÇÃO SEM CUSTO
2021-09-01 | COMPOSIÇÃO | 102575 | FÔRMAS MANUSEÁVEIS DE ALUMÍNIO PARA PAREDES DE CONCRETO MOLDADAS IN LOCO, DE EDIFICAÇÕES DE MÚLTIPLOS PAVIMENTOS, EM PANOS DE FACHADA. AF_09/2021 | CRIAÇÃO DE COMPOSIÇÃO SEM CUSTO
2021-09-01 | COMPOSIÇÃO | 102576 | FÔRMAS MANUSEÁVEIS DE ALUMÍNIO PARA PAREDES DE CONCRETO MOLDADAS IN LOCO, DE EDIFICAÇÕES DE PAVIMENTO ÚNICO, EM PAREDES INTERNAS. AF_09/2021 | CRIAÇÃO DE COMPOSIÇÃO SEM CUSTO
2021-09-01 | COMPOSIÇÃO | 102577 | FÔRMAS MANUSEÁVEIS DE ALUMÍNIO PARA PAREDES DE CONCRETO MOLDADAS IN LOCO, DE EDIFICAÇÕES DE PAVIMENTO ÚNICO, EM LAJES. AF_09/2021 | CRIAÇÃO DE COMPOSIÇÃO SEM CUSTO
2021-09-01 | COMPOSIÇÃO | 102578 | FÔRMAS MANUSEÁVEIS DE ALUMÍNIO PARA PAREDES DE CONCRETO MOLDADAS IN LOCO, DE EDIFICAÇÕES DE PAVIMENTO ÚNICO, EM PANOS DE FACHADA. AF_09/2021 | CRIAÇÃO DE COMPOSIÇÃO SEM CUSTO
2021-09-01 | COMPOSIÇÃO | 102579 | FORMAS MANUSEÁVEIS PARA PAREDES DE CONCRETO MOLDADAS IN LOCO, DE EDIFICAÇÕES DE PAVIMENTO ÚNICO, EM PANOS DE FACHADA COM VARANDA. AF_06/2015 | DESATIVAÇÃO
2021-09-01 | COMPOSIÇÃO | 103053 | ARMAÇÃO PARA EXECUÇÃO DE RADIER, PISO DE CONCRETO OU LAJE SOBRE SOLO, COM USO DE TELA Q-246. AF_09/2021 | CRIAÇÃO DE COMPOSIÇÃO SEM CUSTO
2021-09-01 | COMPOSIÇÃO | 103054 | ARMAÇÃO PARA EXECUÇÃO DE RADIER, PISO DE CONCRETO OU LAJE SOBRE SOLO, COM USO DE TELA Q-396. AF_09/2021 | CRIAÇÃO DE COMPOSIÇÃO SEM CUSTO
2021-09-01 | COMPOSIÇÃO | 103055 | EXECUÇÃO DE RADIER, ESPESSURA DE 25 CM, FCK = 30 MPA, COM USO DE FORMAS METÁLICAS. AF_09/2021 | CRIAÇÃO DE COMPOSIÇÃO SEM CUSTO
2021-09-01 | COMPOSIÇÃO | 103056 | EXECUÇÃO DE RADIER, ESPESSURA DE 30 CM, FCK = 30 MPA, COM USO DE FORMAS METÁLICAS. AF_09/2021 | CRIAÇÃO DE COMPOSIÇÃO SEM CUSTO
2021-09-01 | COMPOSIÇÃO | 103057 | EXECUÇÃO DE PISO DE CONCRETO, SEM ACABAMENTO SUPERFICIAL, ESPESSURA DE 15 CM, FCK = 30 MPA, COM USO DE FORMAS METÁLICAS. AF_09/2021 | CRIAÇÃO DE COMPOSIÇÃO SEM CUSTO
2021-09-01 | COMPOSIÇÃO | 103058 | EXECUÇÃO DE PISO DE CONCRETO, SEM ACABAMENTO SUPERFICIAL, ESPESSURA DE 20 CM, FCK = 30 MPA, COM USO DE FORMAS METÁLICAS. AF_09/2021 | CRIAÇÃO DE COMPOSIÇÃO SEM CUSTO
2021-09-01 | COMPOSIÇÃO | 103059 | EXECUÇÃO DE PISO DE CONCRETO, SEM ACABAMENTO SUPERFICIAL, ESPESSURA DE 25 CM, FCK = 30 MPA, COM USO DE FORMAS METÁLICAS. AF_09/2021 | CRIAÇÃO DE COMPOSIÇÃO SEM CUSTO
2021-09-01 | COMPOSIÇÃO | 103060 | EXECUÇÃO DE PISO DE CONCRETO, SEM ACABAMENTO SUPERFICIAL, ESPESSURA DE 20 CM, FCK = 30 MPA, COM USO DE FORMAS EM MADEIRA SERRADA. AF_09/2021 | CRIAÇÃO DE COMPOSIÇÃO SEM CUSTO
2021-09-01 | COMPOSIÇÃO | 103061 | EXECUÇÃO DE PISO DE CONCRETO, SEM ACABAMENTO SUPERFICIAL, ESPESSURA DE 25 CM, FCK = 30 MPA, COM USO DE FORMAS EM MADEIRA SERRADA. AF_09/2021 | CRIAÇÃO DE COMPOSIÇÃO SEM CUSTO
2021-09-01 | COMPOSIÇÃO | 103062 | EXECUÇÃO DE PISO DE CONCRETO, COM ACABAMENTO SUPERFICIAL, ESPESSURA DE 15 CM, FCK = 30 MPA, COM USO DE FORMAS METÁLICAS. AF_09/2021 | CRIAÇÃO DE COMPOSIÇÃO SEM CUSTO
2021-09-01 | COMPOSIÇÃO | 103063 | EXECUÇÃO DE PISO DE CONCRETO, COM ACABAMENTO SUPERFICIAL, ESPESSURA DE 20 CM, FCK = 30 MPA, COM USO DE FORMAS METÁLICAS. AF_09/2021 | CRIAÇÃO DE COMPOSIÇÃO SEM CUSTO
2021-09-01 | COMPOSIÇÃO | 103064 | EXECUÇÃO DE PISO DE CONCRETO, COM ACABAMENTO SUPERFICIAL, ESPESSURA DE 25 CM, FCK = 30 MPA, COM USO DE FORMAS METÁLICAS. AF_09/2021 | CRIAÇÃO DE COMPOSIÇÃO SEM CUSTO
2021-09-01 | COMPOSIÇÃO | 103065 | EXECUÇÃO DE PISO DE CONCRETO, COM ACABAMENTO SUPERFICIAL, ESPESSURA DE 20 CM, FCK = 30 MPA, COM USO DE FORMAS EM MADEIRA SERRADA. AF_09/2021 | CRIAÇÃO DE COMPOSIÇÃO SEM CUSTO
2021-09-01 | COMPOSIÇÃO | 103066 | EXECUÇÃO DE PISO DE CONCRETO, COM ACABAMENTO SUPERFICIAL, ESPESSURA DE 25 CM, FCK = 30 MPA, COM USO DE FORMAS EM MADEIRA SERRADA. AF_09/2021 | CRIAÇÃO DE COMPOSIÇÃO SEM CUSTO
2021-09-01 | COMPOSIÇÃO | 103067 | EXECUÇÃO DE LAJE SOBRE SOLO, ESPESSURA DE 10 CM, FCK = 30 MPA, COM USO DE FORMAS METÁLICAS. AF_09/2021 | CRIAÇÃO DE COMPOSIÇÃO SEM CUSTO
2021-09-01 | COMPOSIÇÃO | 103068 | EXECUÇÃO DE LAJE SOBRE SOLO, ESPESSURA DE 15 CM, FCK = 30 MPA, COM USO DE FORMAS METÁLICAS. AF_09/2021 | CRIAÇÃO DE COMPOSIÇÃO SEM CUSTO
2021-09-01 | COMPOSIÇÃO | 103069 | EXECUÇÃO DE LAJE SOBRE SOLO, ESPESSURA DE 20 CM, FCK = 30 MPA, COM USO DE FORMAS METÁLICAS. AF_09/2021 | CRIAÇÃO DE COMPOSIÇÃO SEM CUSTO
2021-09-01 | COMPOSIÇÃO | 103070 | EXECUÇÃO DE LAJE SOBRE SOLO, ESPESSURA DE 25 CM, FCK = 30 MPA, COM USO DE FORMAS METÁLICAS. AF_09/2021 | CRIAÇÃO DE COMPOSIÇÃO SEM CUSTO
2021-09-01 | COMPOSIÇÃO | 103071 | EXECUÇÃO DE LAJE SOBRE SOLO, ESPESSURA DE 30 CM, FCK = 30 MPA, COM USO DE FORMAS METÁLICAS. AF_09/2021 | CRIAÇÃO DE COMPOSIÇÃO SEM CUSTO
2021-09-01 | COMPOSIÇÃO | 103072 | EXECUÇÃO DE RADIER, ESPESSURA DE 25 CM, FCK = 30 MPA, COM USO DE FORMAS EM MADEIRA SERRADA. AF_09/2021 | CRIAÇÃO DE COMPOSIÇÃO COM CUSTO
2021-09-01 | COMPOSIÇÃO | 103073 | EXECUÇÃO DE RADIER, ESPESSURA DE 30 CM, FCK = 30 MPA, COM USO DE FORMAS EM MADEIRA SERRADA. AF_09/2021 | CRIAÇÃO DE COMPOSIÇÃO COM CUSTO
2021-09-01 | COMPOSIÇÃO | 103074 | EXECUÇÃO DE PISO DE CONCRETO, SEM ACABAMENTO SUPERFICIAL, ESPESSURA DE 15 CM, FCK = 30 MPA, COM USO DE FORMAS EM MADEIRA SERRADA. AF_09/2021 | CRIAÇÃO DE COMPOSIÇÃO COM CUSTO
2021-09-01 | COMPOSIÇÃO | 103075 | EXECUÇÃO DE PISO DE CONCRETO, COM ACABAMENTO SUPERFICIAL, ESPESSURA DE 15 CM, FCK = 30 MPA, COM USO DE FORMAS EM MADEIRA SERRADA. AF_09/2021 | CRIAÇÃO DE COMPOSIÇÃO COM CUSTO
2021-09-01 | COMPOSIÇÃO | 103076 | EXECUÇÃO DE LAJE SOBRE SOLO, ESPESSURA DE 10 CM, FCK = 30 MPA, COM USO DE FORMAS EM MADEIRA SERRADA. AF_09/2021 | CRIAÇÃO DE COMPOSIÇÃO COM CUSTO
2021-09-01 | COMPOSIÇÃO | 103077 | EXECUÇÃO DE LAJE SOBRE SOLO, ESPESSURA DE 15 CM, FCK = 30 MPA, COM USO DE FORMAS EM MADEIRA SERRADA. AF_09/2021 | CRIAÇÃO DE COMPOSIÇÃO COM CUSTO
2021-09-01 | COMPOSIÇÃO | 103078 | EXECUÇÃO DE LAJE SOBRE SOLO, ESPESSURA DE 20 CM, FCK = 30 MPA, COM USO DE FORMAS EM MADEIRA SERRADA. AF_09/2021 | CRIAÇÃO DE COMPOSIÇÃO COM CUSTO
2021-09-01 | COMPOSIÇÃO | 103079 | EXECUÇÃO DE LAJE SOBRE SOLO, ESPESSURA DE 25 CM, FCK = 30 MPA, COM USO DE FORMAS EM MADEIRA SERRADA. AF_09/2021 | CRIAÇÃO DE COMPOSIÇÃO COM CUSTO
2021-09-01 | COMPOSIÇÃO | 103080 | EXECUÇÃO DE LAJE SOBRE SOLO, ESPESSURA DE 30 CM, FCK = 30 MPA, COM USO DE FORMAS EM MADEIRA SERRADA. AF_09/2021 | CRIAÇÃO DE COMPOSIÇÃO COM CUSTO
2021-09-01 | COMPOSIÇÃO | 103081 | FÔRMAS MANUSEÁVEIS DE PLÁSTICO ESTRUTURADO EM AÇO PARA PAREDES DE CONCRETO MOLDADAS IN LOCO, DE EDIFICAÇÕES DE MÚLTIPLOS PAVIMENTOS, EM PLATIBANDA. AF_09/2021 | CRIAÇÃO DE COMPOSIÇÃO SEM CUSTO
2021-09-01 | COMPOSIÇÃO | 103082 | FÔRMAS MANUSEÁVEIS DE PLÁSTICO PARA PAREDES DE CONCRETO MOLDADAS IN LOCO, DE EDIFICAÇÕES DE MÚLTIPLOS PAVIMENTOS, EM PAREDES INTERNAS. AF_09/2021 | CRIAÇÃO DE COMPOSIÇÃO SEM CUSTO
2021-09-01 | COMPOSIÇÃO | 103083 | FÔRMAS MANUSEÁVEIS DE PLÁSTICO ESTRUTURADO EM AÇO PARA PAREDES DE CONCRETO MOLDADAS IN LOCO, DE EDIFICAÇÕES DE MÚLTIPLOS PAVIMENTOS, EM LAJES. AF_09/2021 | CRIAÇÃO DE COMPOSIÇÃO SEM CUSTO
2021-09-01 | COMPOSIÇÃO | 103084 | FÔRMAS MANUSEÁVEIS DE PLÁSTICO ESTRUTURADO EM AÇO PARA PAREDES DE CONCRETO MOLDADAS IN LOCO, DE EDIFICAÇÕES DE MÚLTIPLOS PAVIMENTOS, EM PANOS DE FACHADA. AF_09/2021 | CRIAÇÃO DE COMPOSIÇÃO SEM CUSTO
2021-09-01 | COMPOSIÇÃO | 103085 | FÔRMAS MANUSEÁVEIS DE PLÁSTICO ESTRUTURADO EM AÇO PARA PAREDES DE CONCRETO MOLDADAS IN LOCO, DE EDIFICAÇÕES DE PAVIMENTO ÚNICO, EM PAREDES INTERNAS. AF_09/2021 | CRIAÇÃO DE COMPOSIÇÃO SEM CUSTO
2021-09-01 | COMPOSIÇÃO | 103086 | FÔRMAS MANUSEÁVEIS DE PLÁSTICO ESTRUTURADO EM AÇO PARA PAREDES DE CONCRETO MOLDADAS IN LOCO, DE EDIFICAÇÕES DE PAVIMENTO ÚNICO, EM LAJES. AF_09/2021 | CRIAÇÃO DE COMPOSIÇÃO SEM CUSTO
2021-09-01 | COMPOSIÇÃO | 103087 | FÔRMAS MANUSEÁVEIS DE PLÁSTICO ESTRUTURADO EM AÇO PARA PAREDES DE CONCRETO MOLDADAS IN LOCO, DE EDIFICAÇÕES DE PAVIMENTO ÚNICO, EM PANOS DE FACHADA. AF_09/2021 | CRIAÇÃO DE COMPOSIÇÃO SEM CUSTO
2021-09-01 | COMPOSIÇÃO | 103088 | ARMAÇÃO DE VERGA E CONTRAVERGA DE ALVENARIA ESTRUTURAL; DIÂMETRO DE 12,5 MM. AF_09/2021 | CRIAÇÃO DE COMPOSIÇÃO COM CUSTO
2021-09-01 | COMPOSIÇÃO | 103089 | ASSENTAMENTO DE TUBO DE FERRO FUNDIDO PARA REDE DE ÁGUA, DN 80 MM, JUNTA FLANGEADA (NÃO INCLUI O FORNECIMENTO). AF_09/2021 | CRIAÇÃO DE COMPOSIÇÃO COM CUSTO
2021-09-01 | COMPOSIÇÃO | 103090 | ASSENTAMENTO DE TUBO DE FERRO FUNDIDO PARA REDE DE ÁGUA, DN 100 MM, JUNTA FLANGEADA (NÃO INCLUI O FORNECIMENTO). AF_09/2021 | CRIAÇÃO DE COMPOSIÇÃO COM CUSTO
2021-09-01 | COMPOSIÇÃO | 103091 | ASSENTAMENTO DE TUBO DE FERRO FUNDIDO PARA REDE DE ÁGUA, DN 150 MM, JUNTA FLANGEADA (NÃO INCLUI O FORNECIMENTO). AF_09/2021 | CRIAÇÃO DE COMPOSIÇÃO COM CUSTO
2021-09-01 | COMPOSIÇÃO | 103092 | ASSENTAMENTO DE TUBO DE FERRO FUNDIDO PARA REDE DE ÁGUA, DN 200 MM, JUNTA FLANGEADA (NÃO INCLUI O FORNECIMENTO). AF_09/2021 | CRIAÇÃO DE COMPOSIÇÃO COM CUSTO
2021-09-01 | COMPOSIÇÃO | 103093 | ASSENTAMENTO DE TUBO DE FERRO FUNDIDO PARA REDE DE ÁGUA, DN 250 MM, JUNTA FLANGEADA (NÃO INCLUI O FORNECIMENTO). AF_09/2021 | CRIAÇÃO DE COMPOSIÇÃO COM CUSTO
2021-09-01 | COMPOSIÇÃO | 103094 | ASSENTAMENTO DE TUBO DE FERRO FUNDIDO PARA REDE DE ÁGUA, DN 300 MM, JUNTA FLANGEADA (NÃO INCLUI O FORNECIMENTO). AF_09/2021 | CRIAÇÃO DE COMPOSIÇÃO COM CUSTO
2021-09-01 | COMPOSIÇÃO | 103095 | ASSENTAMENTO DE TUBO DE FERRO FUNDIDO PARA REDE DE ÁGUA, DN 350 MM, JUNTA FLANGEADA (NÃO INCLUI O FORNECIMENTO). AF_09/2021 | CRIAÇÃO DE COMPOSIÇÃO COM CUSTO
2021-09-01 | COMPOSIÇÃO | 103096 | ASSENTAMENTO DE TUBO DE FERRO FUNDIDO PARA REDE DE ÁGUA, DN 400 MM, JUNTA FLANGEADA (NÃO INCLUI O FORNECIMENTO). AF_09/2021 | CRIAÇÃO DE COMPOSIÇÃO COM CUSTO
2021-09-01 | COMPOSIÇÃO | 103097 | ASSENTAMENTO DE TUBO DE FERRO FUNDIDO PARA REDE DE ÁGUA, DN 450 MM, JUNTA FLANGEADA (NÃO INCLUI O FORNECIMENTO). AF_09/2021 | CRIAÇÃO DE COMPOSIÇÃO COM CUSTO
2021-09-01 | COMPOSIÇÃO | 103098 | ASSENTAMENTO DE TUBO DE FERRO FUNDIDO PARA REDE DE ÁGUA, DN 500 MM, JUNTA FLANGEADA (NÃO INCLUI O FORNECIMENTO). AF_09/2021 | CRIAÇÃO DE COMPOSIÇÃO COM CUSTO
2021-09-01 | COMPOSIÇÃO | 103099 | ASSENTAMENTO DE TUBO DE FERRO FUNDIDO PARA REDE DE ÁGUA, DN 600 MM, JUNTA FLANGEADA (NÃO INCLUI O FORNECIMENTO). AF_09/2021 | CRIAÇÃO DE COMPOSIÇÃO COM CUSTO
2021-09-01 | COMPOSIÇÃO | 103100 | ASSENTAMENTO DE TUBO DE FERRO FUNDIDO PARA REDE DE ÁGUA, DN 700 MM, JUNTA FLANGEADA (NÃO INCLUI O FORNECIMENTO). AF_09/2021 | CRIAÇÃO DE COMPOSIÇÃO COM CUSTO
2021-09-01 | COMPOSIÇÃO | 103101 | ASSENTAMENTO DE TUBO DE FERRO FUNDIDO PARA REDE DE ÁGUA, DN 800 MM, JUNTA FLANGEADA (NÃO INCLUI O FORNECIMENTO). AF_09/2021 | CRIAÇÃO DE COMPOSIÇÃO COM CUSTO
2021-09-01 | COMPOSIÇÃO | 103102 | ASSENTAMENTO DE TUBO DE FERRO FUNDIDO PARA REDE DE ÁGUA, DN 900 MM, JUNTA FLANGEADA (NÃO INCLUI O FORNECIMENTO). AF_09/2021 | CRIAÇÃO DE COMPOSIÇÃO COM CUSTO
2021-09-01 | COMPOSIÇÃO | 103103 | ASSENTAMENTO DE TUBO DE FERRO FUNDIDO PARA REDE DE ÁGUA, DN 1000 MM, JUNTA FLANGEADA (NÃO INCLUI O FORNECIMENTO). AF_09/2021 | CRIAÇÃO DE COMPOSIÇÃO COM CUSTO
2021-09-01 | COMPOSIÇÃO | 103104 | ASSENTAMENTO DE TUBO DE FERRO FUNDIDO PARA REDE DE ÁGUA, DN 1200 MM, JUNTA FLANGEADA (NÃO INCLUI O FORNECIMENTO). AF_09/2021 | CRIAÇÃO DE COMPOSIÇÃO COM CUSTO
2021-09-01 | COMPOSIÇÃO | 103105 | ASSENTAMENTO DE CONEXÃO COM 2 ACESSOS, FERRO FUNDIDO PARA REDE DE ÁGUA, DN 80 MM, JUNTA FLANGEADA (NÃO INCLUI O FORNECIMENTO). AF_09/2021 | CRIAÇÃO DE COMPOSIÇÃO COM CUSTO
2021-09-01 | COMPOSIÇÃO | 103106 | ASSENTAMENTO DE CONEXÃO COM 2 ACESSOS, FERRO FUNDIDO PARA REDE DE ÁGUA, DN 100 MM, JUNTA FLANGEADA (NÃO INCLUI O FORNECIMENTO). AF_09/2021 | CRIAÇÃO DE COMPOSIÇÃO COM CUSTO
2021-09-01 | COMPOSIÇÃO | 103107 | ASSENTAMENTO DE CONEXÃO COM 2 ACESSOS, FERRO FUNDIDO PARA REDE DE ÁGUA, DN 150 MM, JUNTA FLANGEADA (NÃO INCLUI O FORNECIMENTO). AF_09/2021 | CRIAÇÃO DE COMPOSIÇÃO COM CUSTO
2021-09-01 | COMPOSIÇÃO | 103108 | ASSENTAMENTO DE CONEXÃO COM 2 ACESSOS, FERRO FUNDIDO PARA REDE DE ÁGUA, DN 200 MM, JUNTA FLANGEADA (NÃO INCLUI O FORNECIMENTO). AF_09/2021 | CRIAÇÃO DE COMPOSIÇÃO COM CUSTO
2021-09-01 | COMPOSIÇÃO | 103109 | ASSENTAMENTO DE CONEXÃO COM 2 ACESSOS, FERRO FUNDIDO PARA REDE DE ÁGUA, DN 250 MM, JUNTA FLANGEADA (NÃO INCLUI O FORNECIMENTO). AF_09/2021 | CRIAÇÃO DE COMPOSIÇÃO COM CUSTO
2021-09-01 | COMPOSIÇÃO | 103110 | ASSENTAMENTO DE CONEXÃO COM 2 ACESSOS, FERRO FUNDIDO PARA REDE DE ÁGUA, DN 300 MM, JUNTA FLANGEADA (NÃO INCLUI O FORNECIMENTO). AF_09/2021 | CRIAÇÃO DE COMPOSIÇÃO COM CUSTO
2021-09-01 | COMPOSIÇÃO | 103111 | ASSENTAMENTO DE CONEXÃO COM 2 ACESSOS, FERRO FUNDIDO PARA REDE DE ÁGUA, DN 350 MM, JUNTA FLANGEADA (NÃO INCLUI O FORNECIMENTO). AF_09/2021 | CRIAÇÃO DE COMPOSIÇÃO COM CUSTO
2021-09-01 | COMPOSIÇÃO | 103112 | ASSENTAMENTO DE CONEXÃO COM 2 ACESSOS, FERRO FUNDIDO PARA REDE DE ÁGUA, DN 400 MM, JUNTA FLANGEADA (NÃO INCLUI O FORNECIMENTO). AF_09/2021 | CRIAÇÃO DE COMPOSIÇÃO COM CUSTO
2021-09-01 | COMPOSIÇÃO | 103113 | ASSENTAMENTO DE CONEXÃO COM 2 ACESSOS, FERRO FUNDIDO PARA REDE DE ÁGUA, DN 450 MM, JUNTA FLANGEADA (NÃO INCLUI O FORNECIMENTO). AF_09/2021 | CRIAÇÃO DE COMPOSIÇÃO COM CUSTO
2021-09-01 | COMPOSIÇÃO | 103114 | ASSENTAMENTO DE CONEXÃO COM 2 ACESSOS, FERRO FUNDIDO PARA REDE DE ÁGUA, DN 500 MM, JUNTA FLANGEADA (NÃO INCLUI O FORNECIMENTO). AF_09/2021 | CRIAÇÃO DE COMPOSIÇÃO COM CUSTO
2021-09-01 | COMPOSIÇÃO | 103115 | ASSENTAMENTO DE CONEXÃO COM 2 ACESSOS, FERRO FUNDIDO PARA REDE DE ÁGUA, DN 600 MM, JUNTA FLANGEADA (NÃO INCLUI O FORNECIMENTO). AF_09/2021 | CRIAÇÃO DE COMPOSIÇÃO COM CUSTO
2021-09-01 | COMPOSIÇÃO | 103116 | ASSENTAMENTO DE CONEXÃO COM 2 ACESSOS, FERRO FUNDIDO PARA REDE DE ÁGUA, DN 700 MM, JUNTA FLANGEADA (NÃO INCLUI O FORNECIMENTO). AF_09/2021 | CRIAÇÃO DE COMPOSIÇÃO COM CUSTO
2021-09-01 | COMPOSIÇÃO | 103117 | ASSENTAMENTO DE CONEXÃO COM 2 ACESSOS, FERRO FUNDIDO PARA REDE DE ÁGUA, DN 800 MM, JUNTA FLANGEADA (NÃO INCLUI O FORNECIMENTO). AF_09/2021 | CRIAÇÃO DE COMPOSIÇÃO COM CUSTO
2021-09-01 | COMPOSIÇÃO | 103118 | ASSENTAMENTO DE CONEXÃO COM 2 ACESSOS, FERRO FUNDIDO PARA REDE DE ÁGUA, DN 900 MM, JUNTA FLANGEADA (NÃO INCLUI O FORNECIMENTO). AF_09/2021 | CRIAÇÃO DE COMPOSIÇÃO COM CUSTO
2021-09-01 | COMPOSIÇÃO | 103119 | ASSENTAMENTO DE CONEXÃO COM 2 ACESSOS, FERRO FUNDIDO PARA REDE DE ÁGUA, DN 1000 MM, JUNTA FLANGEADA (NÃO INCLUI O FORNECIMENTO). AF_09/2021 | CRIAÇÃO DE COMPOSIÇÃO COM CUSTO
2021-09-01 | COMPOSIÇÃO | 103120 | ASSENTAMENTO DE CONEXÃO COM 2 ACESSOS, FERRO FUNDIDO PARA REDE DE ÁGUA, DN 1200 MM, JUNTA FLANGEADA (NÃO INCLUI O FORNECIMENTO). AF_09/2021 | CRIAÇÃO DE COMPOSIÇÃO COM CUSTO
2021-09-01 | COMPOSIÇÃO | 103121 | ASSENTAMENTO DE CONEXÃO COM 3 ACESSOS, FERRO FUNDIDO PARA REDE DE ÁGUA, DN 80 MM, JUNTA FLANGEADA (NÃO INCLUI O FORNECIMENTO). AF_09/2021 | CRIAÇÃO DE COMPOSIÇÃO COM CUSTO
2021-09-01 | COMPOSIÇÃO | 103122 | ASSENTAMENTO DE CONEXÃO COM 3 ACESSOS, FERRO FUNDIDO PARA REDE DE ÁGUA, DN 100 MM, JUNTA FLANGEADA (NÃO INCLUI O FORNECIMENTO). AF_09/2021 | CRIAÇÃO DE COMPOSIÇÃO COM CUSTO
2021-09-01 | COMPOSIÇÃO | 103123 | ASSENTAMENTO DE CONEXÃO COM 3 ACESSOS, FERRO FUNDIDO PARA REDE DE ÁGUA, DN 150 MM, JUNTA FLANGEADA (NÃO INCLUI O FORNECIMENTO). AF_09/2021 | CRIAÇÃO DE COMPOSIÇÃO COM CUSTO
2021-09-01 | COMPOSIÇÃO | 103124 | ASSENTAMENTO DE CONEXÃO COM 3 ACESSOS, FERRO FUNDIDO PARA REDE DE ÁGUA, DN 200 MM, JUNTA FLANGEADA (NÃO INCLUI O FORNECIMENTO). AF_09/2021 | CRIAÇÃO DE COMPOSIÇÃO COM CUSTO
2021-09-01 | COMPOSIÇÃO | 103125 | ASSENTAMENTO DE CONEXÃO COM 3 ACESSOS, FERRO FUNDIDO PARA REDE DE ÁGUA, DN 250 MM, JUNTA FLANGEADA (NÃO INCLUI O FORNECIMENTO). AF_09/2021 | CRIAÇÃO DE COMPOSIÇÃO COM CUSTO
2021-09-01 | COMPOSIÇÃO | 103126 | ASSENTAMENTO DE CONEXÃO COM 3 ACESSOS, FERRO FUNDIDO PARA REDE DE ÁGUA, DN 300 MM, JUNTA FLANGEADA (NÃO INCLUI O FORNECIMENTO). AF_09/2021 | CRIAÇÃO DE COMPOSIÇÃO COM CUSTO
2021-09-01 | COMPOSIÇÃO | 103127 | ASSENTAMENTO DE CONEXÃO COM 3 ACESSOS, FERRO FUNDIDO PARA REDE DE ÁGUA, DN 350 MM, JUNTA FLANGEADA (NÃO INCLUI O FORNECIMENTO). AF_09/2021 | CRIAÇÃO DE COMPOSIÇÃO COM CUSTO
2021-09-01 | COMPOSIÇÃO | 103128 | ASSENTAMENTO DE CONEXÃO COM 3 ACESSOS, FERRO FUNDIDO PARA REDE DE ÁGUA, DN 400 MM, JUNTA FLANGEADA (NÃO INCLUI O FORNECIMENTO). AF_09/2021 | CRIAÇÃO DE COMPOSIÇÃO COM CUSTO
2021-09-01 | COMPOSIÇÃO | 103129 | ASSENTAMENTO DE CONEXÃO COM 3 ACESSOS, FERRO FUNDIDO PARA REDE DE ÁGUA, DN 450 MM, JUNTA FLANGEADA (NÃO INCLUI O FORNECIMENTO). AF_09/2021 | CRIAÇÃO DE COMPOSIÇÃO COM CUSTO
2021-09-01 | COMPOSIÇÃO | 103130 | ASSENTAMENTO DE CONEXÃO COM 3 ACESSOS, FERRO FUNDIDO PARA REDE DE ÁGUA, DN 500 MM, JUNTA FLANGEADA (NÃO INCLUI O FORNECIMENTO). AF_09/2021 | CRIAÇÃO DE COMPOSIÇÃO COM CUSTO
2021-09-01 | COMPOSIÇÃO | 103131 | ASSENTAMENTO DE CONEXÃO COM 3 ACESSOS, FERRO FUNDIDO PARA REDE DE ÁGUA, DN 600 MM, JUNTA FLANGEADA (NÃO INCLUI O FORNECIMENTO). AF_09/2021 | CRIAÇÃO DE COMPOSIÇÃO COM CUSTO
2021-09-01 | COMPOSIÇÃO | 103132 | ASSENTAMENTO DE CONEXÃO COM 3 ACESSOS, FERRO FUNDIDO PARA REDE DE ÁGUA, DN 700 MM, JUNTA FLANGEADA (NÃO INCLUI O FORNECIMENTO). AF_09/2021 | CRIAÇÃO DE COMPOSIÇÃO COM CUSTO
2021-09-01 | COMPOSIÇÃO | 103133 | ASSENTAMENTO DE CONEXÃO COM 3 ACESSOS, FERRO FUNDIDO PARA REDE DE ÁGUA, DN 800 MM, JUNTA FLANGEADA (NÃO INCLUI O FORNECIMENTO). AF_09/2021 | CRIAÇÃO DE COMPOSIÇÃO COM CUSTO
2021-09-01 | COMPOSIÇÃO | 103134 | ASSENTAMENTO DE CONEXÃO COM 3 ACESSOS, FERRO FUNDIDO PARA REDE DE ÁGUA, DN 900 MM, JUNTA FLANGEADA (NÃO INCLUI O FORNECIMENTO). AF_09/2021 | CRIAÇÃO DE COMPOSIÇÃO COM CUSTO
2021-09-01 | COMPOSIÇÃO | 103135 | ASSENTAMENTO DE CONEXÃO COM 3 ACESSOS, FERRO FUNDIDO PARA REDE DE ÁGUA, DN 1000 MM, JUNTA FLANGEADA (NÃO INCLUI O FORNECIMENTO). AF_09/2021 | CRIAÇÃO DE COMPOSIÇÃO COM CUSTO
2021-09-01 | COMPOSIÇÃO | 103136 | ASSENTAMENTO DE CONEXÃO COM 3 ACESSOS, FERRO FUNDIDO PARA REDE DE ÁGUA, DN 1200 MM, JUNTA FLANGEADA (NÃO INCLUI O FORNECIMENTO). AF_09/2021 | CRIAÇÃO DE COMPOSIÇÃO COM CUSTO
2021-09-01 | COMPOSIÇÃO | 103137 | ASSENTAMENTO DE CONEXÃO COM 1 ACESSO, FERRO FUNDIDO PARA REDE DE ÁGUA, DN 80 MM, JUNTA FLANGEADA (NÃO INCLUI O FORNECIMENTO). AF_09/2021 | CRIAÇÃO DE COMPOSIÇÃO COM CUSTO
2021-09-01 | COMPOSIÇÃO | 103138 | ASSENTAMENTO DE CONEXÃO COM 1 ACESSO, FERRO FUNDIDO PARA REDE DE ÁGUA, DN 100 MM, JUNTA FLANGEADA (NÃO INCLUI O FORNECIMENTO). AF_09/2021 | CRIAÇÃO DE COMPOSIÇÃO COM CUSTO
2021-09-01 | COMPOSIÇÃO | 103139 | ASSENTAMENTO DE CONEXÃO COM 1 ACESSO, FERRO FUNDIDO PARA REDE DE ÁGUA, DN 150 MM, JUNTA FLANGEADA (NÃO INCLUI O FORNECIMENTO). AF_09/2021 | CRIAÇÃO DE COMPOSIÇÃO COM CUSTO
2021-09-01 | COMPOSIÇÃO | 103140 | ASSENTAMENTO DE CONEXÃO COM 1 ACESSO, FERRO FUNDIDO PARA REDE DE ÁGUA, DN 200 MM, JUNTA FLANGEADA (NÃO INCLUI O FORNECIMENTO). AF_09/2021 | CRIAÇÃO DE COMPOSIÇÃO COM CUSTO
2021-09-01 | COMPOSIÇÃO | 103141 | ASSENTAMENTO DE CONEXÃO COM 1 ACESSO, FERRO FUNDIDO PARA REDE DE ÁGUA, DN 250 MM, JUNTA FLANGEADA (NÃO INCLUI O FORNECIMENTO). AF_09/2021 | CRIAÇÃO DE COMPOSIÇÃO COM CUSTO
2021-09-01 | COMPOSIÇÃO | 103142 | ASSENTAMENTO DE CONEXÃO COM 1 ACESSO, FERRO FUNDIDO PARA REDE DE ÁGUA, DN 300 MM, JUNTA FLANGEADA (NÃO INCLUI O FORNECIMENTO). AF_09/2021 | CRIAÇÃO DE COMPOSIÇÃO COM CUSTO
2021-09-01 | COMPOSIÇÃO | 103143 | ASSENTAMENTO DE CONEXÃO COM 1 ACESSO, FERRO FUNDIDO PARA REDE DE ÁGUA, DN 350 MM, JUNTA FLANGEADA (NÃO INCLUI O FORNECIMENTO). AF_09/2021 | CRIAÇÃO DE COMPOSIÇÃO COM CUSTO
2021-09-01 | COMPOSIÇÃO | 103144 | ASSENTAMENTO DE CONEXÃO COM 1 ACESSO, FERRO FUNDIDO PARA REDE DE ÁGUA, DN 400 MM, JUNTA FLANGEADA (NÃO INCLUI O FORNECIMENTO). AF_09/2021 | CRIAÇÃO DE COMPOSIÇÃO COM CUSTO
2021-09-01 | COMPOSIÇÃO | 103145 | ASSENTAMENTO DE CONEXÃO COM 1 ACESSO, FERRO FUNDIDO PARA REDE DE ÁGUA, DN 450 MM, JUNTA FLANGEADA (NÃO INCLUI O FORNECIMENTO). AF_09/2021 | CRIAÇÃO DE COMPOSIÇÃO COM CUSTO
2021-09-01 | COMPOSIÇÃO | 103146 | ASSENTAMENTO DE CONEXÃO COM 1 ACESSO, FERRO FUNDIDO PARA REDE DE ÁGUA, DN 500 MM, JUNTA FLANGEADA (NÃO INCLUI O FORNECIMENTO). AF_09/2021 | CRIAÇÃO DE COMPOSIÇÃO COM CUSTO
2021-09-01 | COMPOSIÇÃO | 103147 | ASSENTAMENTO DE CONEXÃO COM 1 ACESSO, FERRO FUNDIDO PARA REDE DE ÁGUA, DN 600 MM, JUNTA FLANGEADA (NÃO INCLUI O FORNECIMENTO). AF_09/2021 | CRIAÇÃO DE COMPOSIÇÃO COM CUSTO
2021-09-01 | COMPOSIÇÃO | 103148 | ASSENTAMENTO DE CONEXÃO COM 1 ACESSO, FERRO FUNDIDO PARA REDE DE ÁGUA, DN 700 MM, JUNTA FLANGEADA (NÃO INCLUI O FORNECIMENTO). AF_09/2021 | CRIAÇÃO DE COMPOSIÇÃO COM CUSTO
2021-09-01 | COMPOSIÇÃO | 103149 | ASSENTAMENTO DE CONEXÃO COM 1 ACESSO, FERRO FUNDIDO PARA REDE DE ÁGUA, DN 800 MM, JUNTA FLANGEADA (NÃO INCLUI O FORNECIMENTO). AF_09/2021 | CRIAÇÃO DE COMPOSIÇÃO COM CUSTO
2021-09-01 | COMPOSIÇÃO | 103150 | ASSENTAMENTO DE CONEXÃO COM 1 ACESSO, FERRO FUNDIDO PARA REDE DE ÁGUA, DN 900 MM, JUNTA FLANGEADA (NÃO INCLUI O FORNECIMENTO). AF_09/2021 | CRIAÇÃO DE COMPOSIÇÃO COM CUSTO
2021-09-01 | COMPOSIÇÃO | 103151 | ASSENTAMENTO DE CONEXÃO COM 1 ACESSO, FERRO FUNDIDO PARA REDE DE ÁGUA, DN 1000 MM, JUNTA FLANGEADA (NÃO INCLUI O FORNECIMENTO). AF_09/2021 | CRIAÇÃO DE COMPOSIÇÃO COM CUSTO
2021-09-01 | COMPOSIÇÃO | 103152 | ASSENTAMENTO DE CONEXÃO COM 1 ACESSO, FERRO FUNDIDO PARA REDE DE ÁGUA, DN 1200 MM, JUNTA FLANGEADA (NÃO INCLUI O FORNECIMENTO). AF_09/2021 | CRIAÇÃO DE COMPOSIÇÃO COM CUSTO
2021-08-01 | COMPOSIÇÃO | 83716 | GRELHA FF 30X90CM, 135KG, P/ CX RALO COM ASSENTAMENTO DE ARGAMASSA CIMENTO/AREIA 1:4 - FORNECIMENTO E INSTALAÇÃO | DESATIVAÇÃO
2021-08-01 | COMPOSIÇÃO | 90853 | CONCRETAGEM DE LAJES EM EDIFICAÇÕES UNIFAMILIARES FEITAS COM SISTEMA DE FÔRMAS MANUSEÁVEIS, COM CONCRETO USINADO BOMBEÁVEL FCK 20 MPA - LANÇAMENTO, ADENSAMENTO E ACABAMENTO. AF_06/2015 | DESATIVAÇÃO
2021-08-01 | COMPOSIÇÃO | 90854 | CONCRETAGEM DE PAREDES EM EDIFICAÇÕES UNIFAMILIARES FEITAS COM SISTEMA DE FÔRMAS MANUSEÁVEIS, COM CONCRETO USINADO BOMBEÁVEL FCK 20 MPA - LANÇAMENTO, ADENSAMENTO E ACABAMENTO. AF_06/2015 | DESATIVAÇÃO
2021-08-01 | COMPOSIÇÃO | 90855 | CONCRETAGEM DE PLATIBANDA EM EDIFICAÇÕES UNIFAMILIARES FEITAS COM SISTEMA DE FÔRMAS MANUSEÁVEIS, COM CONCRETO USINADO BOMBEÁVEL FCK 20 MPA - LANÇAMENTO, ADENSAMENTO E ACABAMENTO. AF_06/2015 | DESATIVAÇÃO
2021-08-01 | COMPOSIÇÃO | 90856 | CONCRETAGEM DE LAJES EM EDIFICAÇÕES MULTIFAMILIARES FEITAS COM SISTEMA DE FÔRMAS MANUSEÁVEIS, COM CONCRETO USINADO BOMBEÁVEL FCK 20 MPA - LANÇAMENTO, ADENSAMENTO E ACABAMENTO. AF_06/2015 | DESATIVAÇÃO
2021-08-01 | COMPOSIÇÃO | 90857 | CONCRETAGEM DE PAREDES EM EDIFICAÇÕES MULTIFAMILIARES FEITAS COM SISTEMA DE FÔRMAS MANUSEÁVEIS, COM CONCRETO USINADO BOMBEÁVEL FCK 20 MPA - LANÇAMENTO, ADENSAMENTO E ACABAMENTO. AF_06/2015 | DESATIVAÇÃO
2021-08-01 | COMPOSIÇÃO | 90858 | CONCRETAGEM DE PLATIBANDA EM EDIFICAÇÕES MULTIFAMILIARES FEITAS COM SISTEMA DE FÔRMAS MANUSEÁVEIS, COM CONCRETO USINADO BOMBEÁVEL FCK 20 MPA - LANÇAMENTO, ADENSAMENTO E ACABAMENTO. AF_06/2015 | DESATIVAÇÃO
2021-08-01 | COMPOSIÇÃO | 90859 | CONCRETAGEM DE PLATIBANDA EM EDIFICAÇÕES UNIFAMILIARES FEITAS COM SISTEMA DE FÔRMAS MANUSEÁVEIS, COM CONCRETO USINADO AUTOADENSÁVEL FCK 20 MPA - LANÇAMENTO E ACABAMENTO. AF_06/2015 | DESATIVAÇÃO
2021-08-01 | COMPOSIÇÃO | 90860 | CONCRETAGEM DE PLATIBANDA EM EDIFICAÇÕES MULTIFAMILIARES FEITAS COM SISTEMA DE FÔRMAS MANUSEÁVEIS, COM CONCRETO USINADO AUTOADENSÁVEL FCK 20 MPA - LANÇAMENTO E ACABAMENTO. AF_06/2015 | DESATIVAÇÃO
2021-08-01 | COMPOSIÇÃO | 90861 | CONCRETAGEM DE EDIFICAÇÕES (PAREDES E LAJES) FEITAS COM SISTEMA DE FÔRMAS MANUSEÁVEIS, COM CONCRETO USINADO BOMBEÁVEL FCK 20 MPA - LANÇAMENTO, ADENSAMENTO E ACABAMENTO. AF_06/2015 | DESATIVAÇÃO
2021-08-01 | COMPOSIÇÃO | 90862 | CONCRETAGEM DE EDIFICAÇÕES (PAREDES E LAJES) FEITAS COM SISTEMA DE FÔRMAS MANUSEÁVEIS, COM CONCRETO USINADO AUTOADENSÁVEL FCK 20 MPA - LANÇAMENTO E ACABAMENTO. AF_06/2015 | DESATIVAÇÃO
2021-08-01 | COMPOSIÇÃO | 94494 | REGISTRO DE GAVETA BRUTO, LATÃO, ROSCÁVEL, 3/4?, INSTALADO EM RESERVAÇÃO DE ÁGUA DE EDIFICAÇÃO QUE POSSUA RESERVATÓRIO DE FIBRA/FIBROCIMENTO ? FORNECIMENTO E INSTALAÇÃO. AF_06/2016 | DESATIVAÇÃO
2021-08-01 | COMPOSIÇÃO | 97899 | CAIXA ENTERRADA HIDRÁULICA RETANGULAR, EM CONCRETO PRÉ-MOLDADO, DIMENSÕES INTERNAS: 1X1X0,5 M. AF_12/2020 | CRIAÇÃO DE COMPOSIÇÃO SEM CUSTO
2021-08-01 | COMPOSIÇÃO | 101730 | ACABAMENTO PARA PISO EM TACO DE MADEIRA. AF_09/2020 | CRIAÇÃO DE COMPOSIÇÃO SEM CUSTO
2021-08-01 | COMPOSIÇÃO | 101821 | RECOMPOSIÇÃO DE PAVIMENTO EM PISO INTERTRAVADO, COM REAPROVEITAMENTO DOS BLOCOS INTERTRAVADOS, PARA O FECHAMENTO DE VALAS. AF_12/2020 | DESATIVAÇÃO
2021-08-01 | COMPOSIÇÃO | 102173 | INSTALAÇÃO DE VIDRO LAMINADO, E = 8 MM (4+4), FIXADO COM SILICONE ESTRUTURAL. AF_01/2021_P | CRIAÇÃO DE COMPOSIÇÃO SEM CUSTO
2021-08-01 | COMPOSIÇÃO | 102174 | INSTALAÇÃO DE VIDRO LAMINADO, E = 12 MM (4+4+4), FIXADO COM SILICONE ESTRUTURAL. AF_01/2021_P | CRIAÇÃO DE COMPOSIÇÃO SEM CUSTO
2021-08-01 | COMPOSIÇÃO | 102175 | INSTALAÇÃO DE VIDRO LAMINADO, E = 15 MM (5+5+5), FIXADO COM SILICONE ESTRUTURAL. AF_01/2021_P | CRIAÇÃO DE COMPOSIÇÃO SEM CUSTO
2021-08-01 | COMPOSIÇÃO | 102648 | ESTACA RAIZ, DIÂMETRO DE 45 CM, SEM PRESENÇA DE ROCHA (EXCLUSIVE MOBILIZAÇÃO E DESMOBILIZAÇÃO). AF_03/2020 | CRIAÇÃO DE COMPOSIÇÃO SEM CUSTO
2021-08-01 | COMPOSIÇÃO | 102806 | CALDEIRA A GÁS COM TERMOSTATO, CAPACIDADE 100 LITROS - DEPRECIAÇÃO. AF_04/2019 | CRIAÇÃO DE COMPOSIÇÃO SEM CUSTO
2021-08-01 | COMPOSIÇÃO | 102807 | CALDEIRA A GÁS COM TERMOSTATO, CAPACIDADE 100 LITROS - JUROS. AF_04/2019 | CRIAÇÃO DE COMPOSIÇÃO SEM CUSTO
2021-08-01 | COMPOSIÇÃO | 102808 | CALDEIRA A GÁS COM TERMOSTATO, CAPACIDADE 100 LITROS - MANUTENÇÃO. AF_04/2019 | CRIAÇÃO DE COMPOSIÇÃO SEM CUSTO
2021-08-01 | COMPOSIÇÃO | 102811 | CALDEIRA A GÁS COM TERMOSTATO, CAPACIDADE 100 LITROS - CHI DIURNO. AF_04/2019 | CRIAÇÃO DE COMPOSIÇÃO SEM CUSTO
2021-08-01 | COMPOSIÇÃO | 102817 | CENTRAL DE LAMA BENTONÍTICA (DEPÓSITO DE BENTONITA, MISTURADOR DE ALTA TURBULÊNCIA, SILOS DE ARMAZENAMENTO DE LAMA E ÁGUA, LABORATÓRIO DE CONTROLE DE QUALIDADE DA LAMA) - CHI DIURNO. AF_04/2019 | CRIAÇÃO DE COMPOSIÇÃO SEM CUSTO
2021-08-01 | COMPOSIÇÃO | 102822 | CONJUNTO CILINDRO E BOMBA HIDRÁULICA PARA PROTENSÃO DE MONOBARRAS PARA TIRANTES, ESFORÇO MÁXIMO DE 30 TONELADAS - CHI DIURNO. AF_04/2019 | CRIAÇÃO DE COMPOSIÇÃO SEM CUSTO
2021-08-01 | COMPOSIÇÃO | 102828 | CONJUNTO MACACO E BOMBA HIDRÁULICA PARA PROTENSAO DE CORDOALHAS, ESFORÇO MAXIMO DE 115 TONELADAS - CHI DIURNO. AF_04/2019 | CRIAÇÃO DE COMPOSIÇÃO SEM CUSTO
2021-08-01 | COMPOSIÇÃO | 102834 | DOBRADEIRA TDC, ESPESSURA 1,5MM - CHI DIURNO. AF_04/2019 | CRIAÇÃO DE COMPOSIÇÃO SEM CUSTO
2021-08-01 | COMPOSIÇÃO | 102839 | ESTABILIZADOR DE LINHA E PRESSÃO, CAPACIDADE DE 120 BAR, COM MANÔMETRO DE LEITURA, REGISTRO DE 1? COM RETORNO E LINHA - CHI DIURNO. AF_04/2019 | CRIAÇÃO DE COMPOSIÇÃO SEM CUSTO
2021-08-01 | COMPOSIÇÃO | 102918 | CURSO DE CAPACITAÇÃO PARA INSTALADOR DE PISO ELEVADO (ENCARGOS COMPLEMENTARES) - HORISTA | CRIAÇÃO DE COMPOSIÇÃO SEM CUSTO
2021-08-01 | COMPOSIÇÃO | 102988 | RECOMPOSIÇÃO DE PAVIMENTO EM PISO INTERTRAVADO, COM REAPROVEITAMENTO DOS BLOCOS INTERTRAVADOS, PARA O FECHAMENTO DE VALAS. AF_12/2020 | CRIAÇÃO DE COMPOSIÇÃO COM CUSTO
2021-08-01 | COMPOSIÇÃO | 102989 | CANALETA MEIA CANA PRÉ-MOLDADA DE CONCRETO (D = 20 CM) - FORNECIMENTO E INSTALAÇÃO. AF_08/2021 | CRIAÇÃO DE COMPOSIÇÃO COM CUSTO
2021-08-01 | COMPOSIÇÃO | 102990 | CANALETA MEIA CANA PRÉ-MOLDADA DE CONCRETO (D = 30 CM) - FORNECIMENTO E INSTALAÇÃO. AF_08/2021 | CRIAÇÃO DE COMPOSIÇÃO COM CUSTO
2021-08-01 | COMPOSIÇÃO | 102991 | CANALETA MEIA CANA PRÉ-MOLDADA DE CONCRETO (D = 40 CM) - FORNECIMENTO E INSTALAÇÃO. AF_08/2021 | CRIAÇÃO DE COMPOSIÇÃO COM CUSTO
2021-08-01 | COMPOSIÇÃO | 102992 | CANALETA MEIA CANA PRÉ-MOLDADA DE CONCRETO (D = 50 CM) - FORNECIMENTO E INSTALAÇÃO. AF_08/2021 | CRIAÇÃO DE COMPOSIÇÃO COM CUSTO
2021-08-01 | COMPOSIÇÃO | 102993 | CANALETA MEIA CANA PRÉ-MOLDADA DE CONCRETO (D = 60 CM) - FORNECIMENTO E INSTALAÇÃO. AF_08/2021 | CRIAÇÃO DE COMPOSIÇÃO COM CUSTO
2021-08-01 | COMPOSIÇÃO | 102994 | CANALETA MEIA CANA PRÉ-MOLDADA DE CONCRETO (D = 80 CM) - FORNECIMENTO E INSTALAÇÃO. AF_08/2021 | CRIAÇÃO DE COMPOSIÇÃO COM CUSTO
2021-08-01 | COMPOSIÇÃO | 102995 | EXECUÇÃO DE CANALETA DE CONCRETO MOLDADO IN LOCO, ESPESSURA DE 0,07 M, GEOMETRIA TRAPEZOIDAL (DIMENSÕES INTERNAS: B=0,6 M; B=0,147 M; H=0,2 M). AF_08/2021 | CRIAÇÃO DE COMPOSIÇÃO COM CUSTO
2021-08-01 | COMPOSIÇÃO | 102996 | EXECUÇÃO DE CANALETA DE CONCRETO MOLDADO IN LOCO, ESPESSURA DE 0,07 M, GEOMETRIA TRAPEZOIDAL (DIMENSÕES INTERNAS: B=0,9 M; B=0,246 M; H=0,3 M). AF_08/2021 | CRIAÇÃO DE COMPOSIÇÃO COM CUSTO
2021-08-01 | COMPOSIÇÃO | 102997 | EXECUÇÃO DE CANALETA DE CONCRETO MOLDADO IN LOCO, ESPESSURA DE 0,08 M, GEOMETRIA TRAPEZOIDAL (DIMENSÕES INTERNAS: B=1M; B=0,5 M; H=0,25 M). AF_08/2021 | CRIAÇÃO DE COMPOSIÇÃO COM CUSTO
2021-08-01 | COMPOSIÇÃO | 102998 | EXECUÇÃO DE CANALETA DE CONCRETO MOLDADO IN LOCO, ESPESSURA DE 0,08 M, GEOMETRIA TRAPEZOIDAL (DIMENSÕES INTERNAS: B=1,074 M; B=0,534 M; H=0,27 M). AF_08/2021 | CRIAÇÃO DE COMPOSIÇÃO COM CUSTO
2021-08-01 | COMPOSIÇÃO | 102999 | EXECUÇÃO DE CANALETA DE CONCRETO MOLDADO IN LOCO, ESPESSURA DE 0,08 M, GEOMETRIA TRAPEZOIDAL (DIMENSÕES INTERNAS: B=1,4 M; B=0,7 M; H=0,35 M). AF_08/2021 | CRIAÇÃO DE COMPOSIÇÃO COM CUSTO
2021-08-01 | COMPOSIÇÃO | 103000 | EXECUÇÃO DE CANALETA DE CONCRETO MOLDADO IN LOCO, ESPESSURA DE 0,08 M, GEOMETRIA TRAPEZOIDAL (DIMENSÕES INTERNAS: B=1,474 M; B=0,934 M; H=0,27 M). AF_08/2021 | CRIAÇÃO DE COMPOSIÇÃO COM CUSTO
2021-08-01 | COMPOSIÇÃO | 103001 | GRELHA DE FERRO FUNDIDO SIMPLES COM REQUADRO, 150 X 1000 MM, ASSENTADA COM ARGAMASSA 1 : 3 CIMENTO: AREIA - FORNECIMENTO E INSTALAÇÃO. AF_08/2021 | CRIAÇÃO DE COMPOSIÇÃO COM CUSTO
2021-08-01 | COMPOSIÇÃO | 103002 | GRELHA DE FERRO FUNDIDO SIMPLES COM REQUADRO, 200 X 1000 MM, ASSENTADA COM ARGAMASSA 1 : 3 CIMENTO: AREIA - FORNECIMENTO E INSTALAÇÃO. AF_08/2021 | CRIAÇÃO DE COMPOSIÇÃO COM CUSTO
2021-08-01 | COMPOSIÇÃO | 103003 | GRELHA DE FERRO FUNDIDO SIMPLES COM REQUADRO, 300 X 1000 MM, ASSENTADA COM ARGAMASSA 1 : 3 CIMENTO: AREIA - FORNECIMENTO E INSTALAÇÃO. AF_08/2021 | CRIAÇÃO DE COMPOSIÇÃO COM CUSTO
2021-08-01 | COMPOSIÇÃO | 103004 | CANALETA DE CONCRETO POLIMÉRICO COM GRELHA, LARGURA DE 13 CM - FORNECIMENTO E INSTALAÇÃO. AF_08/2021 | CRIAÇÃO DE COMPOSIÇÃO SEM CUSTO
2021-08-01 | COMPOSIÇÃO | 103005 | CAIXA COM GRELHA RETANGULAR DE FERRO FUNDIDO, EM ALVENARIA COM TIJOLOS CERÂMICOS MACIÇOS, DIMENSÕES INTERNAS: 0,15 X 1,00 X 0,3 M. AF_08/2021 | CRIAÇÃO DE COMPOSIÇÃO COM CUSTO
2021-08-01 | COMPOSIÇÃO | 103006 | CAIXA COM GRELHA RETANGULAR DE FERRO FUNDIDO, EM ALVENARIA COM TIJOLOS CERÂMICOS MACIÇOS, DIMENSÕES INTERNAS: 0,20 X 1,00 X 0,4 M. AF_08/2021 | CRIAÇÃO DE COMPOSIÇÃO COM CUSTO
2021-08-01 | COMPOSIÇÃO | 103007 | CAIXA COM GRELHA RETANGULAR DE FERRO FUNDIDO, EM ALVENARIA COM TIJOLOS CERÂMICOS MACIÇOS, DIMENSÕES INTERNAS: 0,30 X 1,00 X 0,5 M. AF_08/2021 | CRIAÇÃO DE COMPOSIÇÃO COM CUSTO
2021-08-01 | COMPOSIÇÃO | 103008 | VÁLVULA DE RETENÇÃO HORIZONTAL, DE BRONZE, ROSCÁVEL, 1/2" - FORNECIMENTO E INSTALAÇÃO. AF_08/2021 | CRIAÇÃO DE COMPOSIÇÃO COM CUSTO
2021-08-01 | COMPOSIÇÃO | 103009 | VÁLVULA DE RETENÇÃO VERTICAL, DE BRONZE, ROSCÁVEL, 2 1/2" - FORNECIMENTO E INSTALAÇÃO. AF_08/2021 | CRIAÇÃO DE COMPOSIÇÃO COM CUSTO
2021-08-01 | COMPOSIÇÃO | 103010 | VÁLVULA DE RETENÇÃO, DE BRONZE, PÉ COM CRIVOS, ROSCÁVEL, 3/4" - FORNECIMENTO E INSTALAÇÃO. AF_08/2021 | CRIAÇÃO DE COMPOSIÇÃO COM CUSTO
2021-08-01 | COMPOSIÇÃO | 103011 | VÁLVULA DE RETENÇÃO, DE BRONZE, PÉ COM CRIVOS, ROSCÁVEL, 1" - FORNECIMENTO E INSTALAÇÃO. AF_08/2021 | CRIAÇÃO DE COMPOSIÇÃO COM CUSTO
2021-08-01 | COMPOSIÇÃO | 103012 | VÁLVULA DE RETENÇÃO, DE BRONZE, PÉ COM CRIVOS, ROSCÁVEL, 1 1/4" - FORNECIMENTO E INSTALAÇÃO. AF_08/2021 | CRIAÇÃO DE COMPOSIÇÃO COM CUSTO
2021-08-01 | COMPOSIÇÃO | 103013 | VÁLVULA DE RETENÇÃO, DE BRONZE, PÉ COM CRIVOS, ROSCÁVEL, 1 1/2" - FORNECIMENTO E INSTALAÇÃO. AF_08/2021 | CRIAÇÃO DE COMPOSIÇÃO COM CUSTO
2021-08-01 | COMPOSIÇÃO | 103014 | VÁLVULA DE RETENÇÃO, DE BRONZE, PÉ COM CRIVOS, ROSCÁVEL, 2" - FORNECIMENTO E INSTALAÇÃO. AF_08/2021 | CRIAÇÃO DE COMPOSIÇÃO COM CUSTO
2021-08-01 | COMPOSIÇÃO | 103015 | VÁLVULA DE RETENÇÃO, DE BRONZE, PÉ COM CRIVOS, ROSCÁVEL, 2 1/2" - FORNECIMENTO E INSTALAÇÃO. AF_08/2021 | CRIAÇÃO DE COMPOSIÇÃO COM CUSTO
2021-08-01 | COMPOSIÇÃO | 103016 | VÁLVULA DE RETENÇÃO, DE BRONZE, PÉ COM CRIVOS, ROSCÁVEL, 3" - FORNECIMENTO E INSTALAÇÃO. AF_08/2021 | CRIAÇÃO DE COMPOSIÇÃO COM CUSTO
2021-08-01 | COMPOSIÇÃO | 103017 | VÁLVULA DE RETENÇÃO, DE BRONZE, PÉ COM CRIVOS, ROSCÁVEL, 4" - FORNECIMENTO E INSTALAÇÃO. AF_08/2021 | CRIAÇÃO DE COMPOSIÇÃO COM CUSTO
2021-08-01 | COMPOSIÇÃO | 103018 | VÁLVULA DE DESCARGA METÁLICA, BASE 1 1/4", ACABAMENTO METALICO CROMADO - FORNECIMENTO E INSTALAÇÃO. AF_08/2021 | CRIAÇÃO DE COMPOSIÇÃO COM CUSTO
2021-08-01 | COMPOSIÇÃO | 103019 | REGISTRO OU VÁLVULA GLOBO ANGULAR EM LATÃO, PARA HIDRANTES EM INSTALAÇÃO PREDIAL DE INCÊNDIO, 45 GRAUS, 2 1/2" - FORNECIMENTO E INSTALAÇÃO. AF_08/2021 | CRIAÇÃO DE COMPOSIÇÃO COM CUSTO
2021-08-01 | COMPOSIÇÃO | 103020 | VÁLVULA REDUTORA DE PRESSÃO PARA SISTEMAS PREDIAIS, 1/2" - FORNECIMENTO E INSTALAÇÃO. AF_08/2021 | CRIAÇÃO DE COMPOSIÇÃO SEM CUSTO
2021-08-01 | COMPOSIÇÃO | 103021 | VÁLVULA REDUTORA DE PRESSÃO PARA SISTEMAS PREDIAIS, 3/4" - FORNECIMENTO E INSTALAÇÃO. AF_08/2021 | CRIAÇÃO DE COMPOSIÇÃO SEM CUSTO
2021-08-01 | COMPOSIÇÃO | 103022 | VÁLVULA REDUTORA DE PRESSÃO PARA SISTEMAS PREDIAIS, 1" - FORNECIMENTO E INSTALAÇÃO. AF_08/2021 | CRIAÇÃO DE COMPOSIÇÃO SEM CUSTO
2021-08-01 | COMPOSIÇÃO | 103023 | VÁLVULA REDUTORA DE PRESSÃO PARA SISTEMAS PREDIAIS, 1 1/4" - FORNECIMENTO E INSTALAÇÃO. AF_08/2021 | CRIAÇÃO DE COMPOSIÇÃO SEM CUSTO
2021-08-01 | COMPOSIÇÃO | 103024 | VÁLVULA REDUTORA DE PRESSÃO PARA SISTEMAS PREDIAIS, 1 1/2" - FORNECIMENTO E INSTALAÇÃO. AF_08/2021 | CRIAÇÃO DE COMPOSIÇÃO SEM CUSTO
2021-08-01 | COMPOSIÇÃO | 103025 | VÁLVULA REDUTORA DE PRESSÃO PARA SISTEMAS PREDIAIS, 2" - FORNECIMENTO E INSTALAÇÃO. AF_08/2021 | CRIAÇÃO DE COMPOSIÇÃO SEM CUSTO
2021-08-01 | COMPOSIÇÃO | 103026 | VÁLVULA REDUTORA DE PRESSÃO PARA SISTEMAS PREDIAIS, 2 1/2" - FORNECIMENTO E INSTALAÇÃO. AF_08/2021 | CRIAÇÃO DE COMPOSIÇÃO SEM CUSTO
2021-08-01 | COMPOSIÇÃO | 103027 | VÁLVULA VENTOSA ELIMINADORA DE AR, PARA SISTEMAS PREDIAIS, 1/2" - FORNECIMENTO E INSTALAÇÃO. AF_08/2021 | CRIAÇÃO DE COMPOSIÇÃO SEM CUSTO
2021-08-01 | COMPOSIÇÃO | 103028 | VÁLVULA VENTOSA ELIMINADORA DE AR, PARA SISTEMAS PREDIAIS, 3/4" - FORNECIMENTO E INSTALAÇÃO. AF_08/2021 | CRIAÇÃO DE COMPOSIÇÃO SEM CUSTO
2021-08-01 | COMPOSIÇÃO | 103029 | REGISTRO OU REGULADOR DE GÁS DE COZINHA - FORNECIMENTO E INSTALAÇÃO. AF_08/2021 | CRIAÇÃO DE COMPOSIÇÃO COM CUSTO
2021-08-01 | COMPOSIÇÃO | 103030 | VÁLVULA ESFERA PARA GÁS, 1/2" - FORNECIMENTO E INSTALAÇÃO. AF_08/2021 | CRIAÇÃO DE COMPOSIÇÃO SEM CUSTO
2021-08-01 | COMPOSIÇÃO | 103031 | VÁLVULA ESFERA PARA GÁS, 3/4" - FORNECIMENTO E INSTALAÇÃO. AF_08/2021 | CRIAÇÃO DE COMPOSIÇÃO SEM CUSTO
2021-08-01 | COMPOSIÇÃO | 103032 | VÁLVULA ESFERA PARA GÁS, 1" - FORNECIMENTO E INSTALAÇÃO. AF_08/2021 | CRIAÇÃO DE COMPOSIÇÃO SEM CUSTO
2021-08-01 | COMPOSIÇÃO | 103033 | VÁLVULA DE SEGURANÇA À TEMPERATURA, 1/2" - FORNECIMENTO E INSTALAÇÃO. AF_08/2021 | CRIAÇÃO DE COMPOSIÇÃO SEM CUSTO
2021-08-01 | COMPOSIÇÃO | 103034 | VÁLVULA ESTABILIZADORA DE VAZÃO/ AUTOFLOW, 3/4" - FORNECIMENTO E INSTALAÇÃO. AF_08/2021 | CRIAÇÃO DE COMPOSIÇÃO SEM CUSTO
2021-08-01 | COMPOSIÇÃO | 103035 | VÁLVULA ESTABILIZADORA DE VAZÃO/ AUTOFLOW, 1" - FORNECIMENTO E INSTALAÇÃO. AF_08/2021 | CRIAÇÃO DE COMPOSIÇÃO SEM CUSTO
2021-08-01 | COMPOSIÇÃO | 103036 | REGISTRO DE ESFERA, PVC, ROSCÁVEL, COM VOLANTE, 1/2" - FORNECIMENTO E INSTALAÇÃO. AF_08/2021 | CRIAÇÃO DE COMPOSIÇÃO COM CUSTO
2021-08-01 | COMPOSIÇÃO | 103037 | REGISTRO DE ESFERA, PVC, ROSCÁVEL, COM VOLANTE, 1" - FORNECIMENTO E INSTALAÇÃO. AF_08/2021 | CRIAÇÃO DE COMPOSIÇÃO COM CUSTO
2021-08-01 | COMPOSIÇÃO | 103038 | REGISTRO DE ESFERA, PVC, ROSCÁVEL, COM VOLANTE, 1 1/4" - FORNECIMENTO E INSTALAÇÃO. AF_08/2021 | CRIAÇÃO DE COMPOSIÇÃO COM CUSTO
2021-08-01 | COMPOSIÇÃO | 103039 | REGISTRO DE ESFERA, PVC, ROSCÁVEL, COM VOLANTE, 1 1/2" - FORNECIMENTO E INSTALAÇÃO. AF_08/2021 | CRIAÇÃO DE COMPOSIÇÃO COM CUSTO
2021-08-01 | COMPOSIÇÃO | 103040 | REGISTRO DE ESFERA, PVC, ROSCÁVEL, COM VOLANTE, 2" - FORNECIMENTO E INSTALAÇÃO. AF_08/2021 | CRIAÇÃO DE COMPOSIÇÃO COM CUSTO
2021-08-01 | COMPOSIÇÃO | 103041 | REGISTRO DE ESFERA, PVC, ROSCÁVEL, COM BORBOLETA, 1/2" - FORNECIMENTO E INSTALAÇÃO. AF_08/2021 | CRIAÇÃO DE COMPOSIÇÃO COM CUSTO
2021-08-01 | COMPOSIÇÃO | 103042 | REGISTRO DE ESFERA, PVC, ROSCÁVEL, COM BORBOLETA, 3/4" - FORNECIMENTO E INSTALAÇÃO. AF_08/2021 | CRIAÇÃO DE COMPOSIÇÃO COM CUSTO
2021-08-01 | COMPOSIÇÃO | 103043 | REGISTRO DE ESFERA, PVC, ROSCÁVEL, COM CABEÇA QUADRADA, 1/2" - FORNECIMENTO E INSTALAÇÃO. AF_08/2021 | CRIAÇÃO DE COMPOSIÇÃO COM CUSTO
2021-08-01 | COMPOSIÇÃO | 103044 | REGISTRO DE ESFERA, PVC, ROSCÁVEL, COM CABEÇA QUADRADA, 3/4" - FORNECIMENTO E INSTALAÇÃO. AF_08/2021 | CRIAÇÃO DE COMPOSIÇÃO COM CUSTO
2021-08-01 | COMPOSIÇÃO | 103045 | REGISTRO DE PRESSÃO, PVC, ROSCÁVEL, VOLANTE SIMPLES, 1/2" - FORNECIMENTO E INSTALAÇÃO. AF_08/2021 | CRIAÇÃO DE COMPOSIÇÃO COM CUSTO
2021-08-01 | COMPOSIÇÃO | 103046 | REGISTRO DE PRESSÃO, PVC, ROSCÁVEL, VOLANTE SIMPLES, 3/4" - FORNECIMENTO E INSTALAÇÃO. AF_08/2021 | CRIAÇÃO DE COMPOSIÇÃO COM CUSTO
2021-08-01 | COMPOSIÇÃO | 103047 | REGISTRO DE ESFERA, PVC, SOLDÁVEL, COM VOLANTE, DN 20 MM - FORNECIMENTO E INSTALAÇÃO. AF_08/2021 | CRIAÇÃO DE COMPOSIÇÃO COM CUSTO
2021-08-01 | COMPOSIÇÃO | 103048 | REGISTRO DE PRESSÃO, PVC, SOLDÁVEL, VOLANTE SIMPLES, DN 20 MM - FORNECIMENTO E INSTALAÇÃO. AF_08/2021 | CRIAÇÃO DE COMPOSIÇÃO COM CUSTO
2021-08-01 | COMPOSIÇÃO | 103049 | REGISTRO DE PRESSÃO, PVC, SOLDÁVEL, VOLANTE SIMPLES, DN 25 MM - FORNECIMENTO E INSTALAÇÃO. AF_08/2021 | CRIAÇÃO DE COMPOSIÇÃO COM CUSTO
2021-08-01 | COMPOSIÇÃO | 103050 | SUBSTITUIÇÃO DE REGISTRO OU VÁLVULA, ROSCÁVEL, DN 20 MM. AF_08/2021 | CRIAÇÃO DE COMPOSIÇÃO COM CUSTO
2021-08-01 | COMPOSIÇÃO | 103051 | SUBSTITUIÇÃO DE REGISTRO OU VÁLVULA, ROSCÁVEL, DN 25 MM. AF_08/2021 | CRIAÇÃO DE COMPOSIÇÃO COM CUSTO
2021-08-01 | COMPOSIÇÃO | 103052 | SUBSTITUIÇÃO DE REGISTRO OU VÁLVULA, ROSCÁVEL, DN 32 MM. AF_08/2021 | CRIAÇÃO DE COMPOSIÇÃO COM CUSTO
2021-07-01 | COMPOSIÇÃO | 73856 | BOCA P/BUEIRO SIMPLES TUBULAR D=0,40M EM CONCRETO CICLOPICO, INCLINDO FORMAS, ESCAVACAO, REATERRO E MATERIAIS, EXCLUINDO MATERIAL REATERRO JAZIDA E TRANSPORTE | DESATIVAÇÃO
2021-07-01 | COMPOSIÇÃO | 73856 | BOCA PARA BUEIRO SIMPLES TUBULAR, DIAMETRO =0,60M, EM CONCRETO CICLOPICO, INCLUINDO FORMAS, ESCAVACAO, REATERRO E MATERIAIS, EXCLUINDO MATERIAL REATERRO JAZIDA E TRANSPORTE. | DESATIVAÇÃO
2021-07-01 | COMPOSIÇÃO | 73856 | BOCA PARA BUEIRO SIMPLES TUBULAR, DIAMETRO =0,80M, EM CONCRETO CICLOPICO, INCLUINDO FORMAS, ESCAVACAO, REATERRO E MATERIAIS, EXCLUINDO MATERIAL REATERRO JAZIDA E TRANSPORTE. | DESATIVAÇÃO
2021-07-01 | COMPOSIÇÃO | 73856 | BOCA PARA BUEIRO SIMPLES TUBULAR, DIAMETRO =1,00M, EM CONCRETO CICLOPICO, INCLUINDO FORMAS, ESCAVACAO, REATERRO E MATERIAIS, EXCLUINDO MATERIAL REATERRO JAZIDA E TRANSPORTE. | DESATIVAÇÃO
2021-07-01 | COMPOSIÇÃO | 73881 | EXECUCAO DE DRENO COM MANTA GEOTEXTIL 200 G/M2 | DESATIVAÇÃO
2021-07-01 | COMPOSIÇÃO | 73883 | EXECUCAO DE DRENO FRANCES COM BRITA NUM 2 | DESATIVAÇÃO
2021-07-01 | COMPOSIÇÃO | 88492 | APLICAÇÃO MECÂNICA DE PINTURA COM TINTA LÁTEX ACRÍLICA EM TETO, DUAS DEMÃOS. AF_06/2014 | DESATIVAÇÃO
2021-07-01 | COMPOSIÇÃO | 88493 | APLICAÇÃO MECÂNICA DE PINTURA COM TINTA LÁTEX ACRÍLICA EM PAREDES, DUAS DEMÃOS. AF_06/2014 | DESATIVAÇÃO
2021-07-01 | COMPOSIÇÃO | 90900 | CONTRAPISO ACÚSTICO EM ARGAMASSA TRAÇO 1:4 (CIMENTO E AREIA), PREPARO MECÂNICO COM BETONEIRA 400L, APLICADO EM ÁREAS SECAS MENORES QUE 15M2, ESPESSURA 5CM. AF_10/2014 | DESATIVAÇÃO
2021-07-01 | COMPOSIÇÃO | 90902 | CONTRAPISO ACÚSTICO EM ARGAMASSA TRAÇO 1:4 (CIMENTO E AREIA), PREPARO MANUAL, APLICADO EM ÁREAS SECAS MENORES QUE 15M2, ESPESSURA 5CM. AF_10/2014 | DESATIVAÇÃO
2021-07-01 | COMPOSIÇÃO | 90903 | CONTRAPISO ACÚSTICO EM ARGAMASSA PRONTA, PREPARO MECÂNICO COM MISTURADOR 300 KG, APLICADO EM ÁREAS SECAS MENORES QUE 15M2, ESPESSURA 5CM. AF_10/2014 | DESATIVAÇÃO
2021-07-01 | COMPOSIÇÃO | 90904 | CONTRAPISO ACÚSTICO EM ARGAMASSA PRONTA, PREPARO MANUAL, APLICADO EM ÁREAS SECAS MENORES QUE 15M2, ESPESSURA 5CM. AF_10/2014 | DESATIVAÇÃO
2021-07-01 | COMPOSIÇÃO | 90910 | CONTRAPISO ACÚSTICO EM ARGAMASSA TRAÇO 1:4 (CIMENTO E AREIA), PREPARO MECÂNICO COM BETONEIRA 400L, APLICADO EM ÁREAS SECAS MENORES QUE 15M2, ESPESSURA 6CM. AF_10/2014 | DESATIVAÇÃO
2021-07-01 | COMPOSIÇÃO | 90912 | CONTRAPISO ACÚSTICO EM ARGAMASSA TRAÇO 1:4 (CIMENTO E AREIA), PREPARO MANUAL, APLICADO EM ÁREAS SECAS MENORES QUE 15M2, ESPESSURA 6CM. AF_10/2014 | DESATIVAÇÃO
2021-07-01 | COMPOSIÇÃO | 90913 | CONTRAPISO ACÚSTICO EM ARGAMASSA PRONTA, PREPARO MECÂNICO COM MISTURADOR 300 KG, APLICADO EM ÁREAS SECAS MENORES QUE 15M2, ESPESSURA 6CM. AF_10/2014 | DESATIVAÇÃO
2021-07-01 | COMPOSIÇÃO | 90914 | CONTRAPISO ACÚSTICO EM ARGAMASSA PRONTA, PREPARO MANUAL, APLICADO EM ÁREAS SECAS MENORES QUE 15M2, ESPESSURA 6CM. AF_10/2014 | DESATIVAÇÃO
2021-07-01 | COMPOSIÇÃO | 90920 | CONTRAPISO ACÚSTICO EM ARGAMASSA TRAÇO 1:4 (CIMENTO E AREIA), PREPARO MECÂNICO COM BETONEIRA 400L, APLICADO EM ÁREAS SECAS MENORES QUE 15M2, ESPESSURA 7CM. AF_10/2014 | DESATIVAÇÃO
2021-07-01 | COMPOSIÇÃO | 90922 | CONTRAPISO ACÚSTICO EM ARGAMASSA TRAÇO 1:4 (CIMENTO E AREIA), PREPARO MANUAL, APLICADO EM ÁREAS SECAS MENORES QUE 15M2, ESPESSURA 7CM. AF_10/2014 | DESATIVAÇÃO
2021-07-01 | COMPOSIÇÃO | 90923 | CONTRAPISO ACÚSTICO EM ARGAMASSA PRONTA, PREPARO MECÂNICO COM MISTURADOR 300 KG, APLICADO EM ÁREAS SECAS MENORES QUE 15M2, ESPESSURA 7CM. AF_10/2014 | DESATIVAÇÃO
2021-07-01 | COMPOSIÇÃO | 90924 | CONTRAPISO ACÚSTICO EM ARGAMASSA PRONTA, PREPARO MANUAL, APLICADO EM ÁREAS SECAS MENORES QUE 15M2, ESPESSURA 7CM. AF_10/2014 | DESATIVAÇÃO
2021-07-01 | COMPOSIÇÃO | 94225 | ISOLAMENTO TERMOACÚSTICO COM LÃ MINERAL NA SUBCOBERTURA, INCLUSO TRANSPORTE VERTICAL. AF_07/2019 | DESATIVAÇÃO
2021-07-01 | COMPOSIÇÃO | 94776 | ADAPTADOR COM FLANGES LIVRES, CPVC, ROSCÁVEL, DN 73 MM, INSTALADO EM RESERVAÇÃO DE ÁGUA DE EDIFICAÇÃO QUE POSSUA RESERVATÓRIO DE FIBRA/FIBROCIMENTO - FORNECIMENTO E INSTALAÇÃO. AF_06/2016 | DESATIVAÇÃO
2021-07-01 | COMPOSIÇÃO | 94777 | ADAPTADOR COM FLANGES LIVRES, CPVC, ROSCÁVEL, DN 89 MM, INSTALADO EM RESERVAÇÃO DE ÁGUA DE EDIFICAÇÃO QUE POSSUA RESERVATÓRIO DE FIBRA/FIBROCIMENTO - FORNECIMENTO E INSTALAÇÃO. AF_06/2016 | DESATIVAÇÃO
2021-07-01 | COMPOSIÇÃO | 94778 | ADAPTADOR COM FLANGES LIVRES, CPVC, ROSCÁVEL, DN 114 MM, INSTALADO EM RESERVAÇÃO DE ÁGUA DE EDIFICAÇÃO QUE POSSUA RESERVATÓRIO DE FIBRA/FIBROCIMENTO - FORNECIMENTO E INSTALAÇÃO. AF_06/2016 | DESATIVAÇÃO
2021-07-01 | COMPOSIÇÃO | 95214 | PULVERIZADOR DE TINTA ELÉTRICO/MÁQUINA DE PINTURA AIRLESS, VAZÃO 2 L/MIN - DEPRECIAÇÃO. AF_08/2016 | DESATIVAÇÃO
2021-07-01 | COMPOSIÇÃO | 95215 | PULVERIZADOR DE TINTA ELÉTRICO/MÁQUINA DE PINTURA AIRLESS, VAZÃO 2 L/MIN - JUROS. AF_08/2016 | DESATIVAÇÃO
2021-07-01 | COMPOSIÇÃO | 95216 | PULVERIZADOR DE TINTA ELÉTRICO/MÁQUINA DE PINTURA AIRLESS, VAZÃO 2 L/MIN - MANUTENÇÃO. AF_08/2016 | DESATIVAÇÃO
2021-07-01 | COMPOSIÇÃO | 95218 | PULVERIZADOR DE TINTA ELÉTRICO/MÁQUINA DE PINTURA AIRLESS, VAZÃO 2 L/MIN - CHP DIURNO. AF_08/2016 | DESATIVAÇÃO
2021-07-01 | COMPOSIÇÃO | 95219 | PULVERIZADOR DE TINTA ELÉTRICO/MÁQUINA DE PINTURA AIRLESS, VAZÃO 2 L/MIN - CHI DIURNO. AF_08/2016 | DESATIVAÇÃO
2021-07-01 | COMPOSIÇÃO | 96298 | PERFURATRIZ ROTATIVA SOBRE ESTEIRA, TORQUE MAXIMO 2500 KGM, POTENCIA 110 HP, MOTOR DIESEL - DEPRECIAÇÃO. AF_05/2017 | DESATIVAÇÃO
2021-07-01 | COMPOSIÇÃO | 96299 | PERFURATRIZ ROTATIVA SOBRE ESTEIRA, TORQUE MAXIMO 2500 KGM, POTENCIA 110 HP, MOTOR DIESEL - JUROS. AF_05/2017 | DESATIVAÇÃO
2021-07-01 | COMPOSIÇÃO | 96300 | PERFURATRIZ ROTATIVA SOBRE ESTEIRA, TORQUE MAXIMO 2500 KGM, POTENCIA 110 HP, MOTOR DIESEL - MANUTENÇÃO. AF_05/2017 | DESATIVAÇÃO
2021-07-01 | COMPOSIÇÃO | 96302 | PERFURATRIZ ROTATIVA SOBRE ESTEIRA, TORQUE MAXIMO 2500 KGM, POTENCIA 110 HP, MOTOR DIESEL - CHI DIURNO. AF_05/2017 | DESATIVAÇÃO
2021-07-01 | COMPOSIÇÃO | 96303 | PERFURATRIZ ROTATIVA SOBRE ESTEIRA, TORQUE MAXIMO 2500 KGM, POTENCIA 110 HP, MOTOR DIESEL- CHP DIURNO. AF_05/2017 | DESATIVAÇÃO
2021-07-01 | COMPOSIÇÃO | 96372 | INSTALAÇÃO DE ISOLAMENTO COM LÃ DE ROCHA EM PAREDES DRYWALL. AF_06/2017 | DESATIVAÇÃO
2021-07-01 | COMPOSIÇÃO | 97051 | SINALIZAÇÃO COM FITA FIXADA NA ESTRUTURA. AF_11/2017 | DESATIVAÇÃO
2021-07-01 | COMPOSIÇÃO | 97053 | SINALIZAÇÃO COM FITA FIXADA EM CONE PLÁSTICO, INCLUINDO CONE. AF_11/2017 | DESATIVAÇÃO
2021-07-01 | COMPOSIÇÃO | 97068 | CONJUNTO DE EQUIPAMENTOS DE PROTEÇÃO COLETIVA PARA EDIFICAÇÃO DE 4 PAVIMENTOS. AF_11/2017 | CRIAÇÃO DE COMPOSIÇÃO SEM CUSTO
2021-07-01 | COMPOSIÇÃO | 97069 | CONJUNTO DE EQUIPAMENTOS DE PROTEÇÃO COLETIVA PARA EDIFICAÇÃO DE 8 PAVIMENTOS. AF_11/2017 | CRIAÇÃO DE COMPOSIÇÃO SEM CUSTO
2021-07-01 | COMPOSIÇÃO | 97070 | CONJUNTO DE EQUIPAMENTOS DE PROTEÇÃO COLETIVA PARA EDIFICAÇÃO DE 16 PAVIMENTOS. AF_11/2017 | CRIAÇÃO DE COMPOSIÇÃO SEM CUSTO
2021-07-01 | COMPOSIÇÃO | 100929 | ESTACA RAÍZ, DIÂMETRO DE 20CM, SEM PRESENÇA DE ROCHA (EXCLUSIVE MOBILIZAÇÃO E DESMOBILIZAÇÃO). AF_03/2020_P | DESATIVAÇÃO
2021-07-01 | COMPOSIÇÃO | 100930 | ESTACA RAÍZ, DIÂMETRO DE 31CM, SEM PRESENÇA DE ROCHA (EXCLUSIVE MOBILIZAÇÃO E DESMOBILIZAÇÃO). AF_03/2020_P | DESATIVAÇÃO
2021-07-01 | COMPOSIÇÃO | 100931 | ESTACA RAÍZ, DIÂMETRO DE 40CM, SEM PRESENÇA DE ROCHA (EXCLUSIVE MOBILIZAÇÃO E DESMOBILIZAÇÃO). AF_03/2020_P | DESATIVAÇÃO
2021-07-01 | COMPOSIÇÃO | 100932 | ESTACA RAÍZ, DIÂMETRO DE 45CM, SEM PRESENÇA DE ROCHA (EXCLUSIVE MOBILIZAÇÃO E DESMOBILIZAÇÃO). AF_03/2020_P | DESATIVAÇÃO
2021-07-01 | COMPOSIÇÃO | 100933 | ESTACA RAÍZ, DIÂMETRO DE 20CM, PERFURADA EM ROCHA (EXCLUSIVE MOBILIZAÇÃO E DESMOBILIZAÇÃO). AF_03/2020_P | DESATIVAÇÃO
2021-07-01 | COMPOSIÇÃO | 100934 | ESTACA RAÍZ, DIÂMETRO DE 31CM, PERFURADA EM ROCHA (EXCLUSIVE MOBILIZAÇÃO E DESMOBILIZAÇÃO). AF_03/2020_P | DESATIVAÇÃO
2021-07-01 | COMPOSIÇÃO | 100935 | ESTACA RAÍZ, DIÂMETRO DE 40CM, PERFURADA EM ROCHA (EXCLUSIVE MOBILIZAÇÃO E DESMOBILIZAÇÃO). AF_03/2020_P | DESATIVAÇÃO
2021-07-01 | COMPOSIÇÃO | 100936 | ESTACA RAÍZ, DIÂMETRO DE 45CM, PERFURADA EM ROCHA (EXCLUSIVE MOBILIZAÇÃO E DESMOBILIZAÇÃO). AF_03/2020_P | DESATIVAÇÃO
2021-07-01 | COMPOSIÇÃO | 101752 | PISO EM GRANILITE, MARMORITE OU GRANITINA EM AMBIENTES INTERNOS. AF_09/2020 | DESATIVAÇÃO
2021-07-01 | COMPOSIÇÃO | 102493 | PINTURA DE PISO COM TINTA ACRÍLICA, APLICAÇÃO MECÂNICA, 2 DEMÃOS, INCLUSO FUNDO PREPARADOR. AF_05/2021 | DESATIVAÇÃO
2021-07-01 | COMPOSIÇÃO | 102495 | PINTURA DE PISO COM TINTA EPÓXI, APLICAÇÃO MECÂNICA, 2 DEMÃOS. AF_05/2021 | DESATIVAÇÃO
2021-07-01 | COMPOSIÇÃO | 102645 | ESTACA RAIZ, DIÂMETRO DE 20 CM, SEM PRESENÇA DE ROCHA (EXCLUSIVE MOBILIZAÇÃO E DESMOBILIZAÇÃO). AF_03/2020 | CRIAÇÃO DE COMPOSIÇÃO SEM CUSTO
2021-07-01 | COMPOSIÇÃO | 102646 | ESTACA RAIZ, DIÂMETRO DE 31 CM, SEM PRESENÇA DE ROCHA (EXCLUSIVE MOBILIZAÇÃO E DESMOBILIZAÇÃO). AF_03/2020 | CRIAÇÃO DE COMPOSIÇÃO SEM CUSTO
2021-07-01 | COMPOSIÇÃO | 102647 | ESTACA RAIZ, DIÂMETRO DE 40 CM, SEM PRESENÇA DE ROCHA (EXCLUSIVE MOBILIZAÇÃO E DESMOBILIZAÇÃO). AF_03/2020 | CRIAÇÃO DE COMPOSIÇÃO SEM CUSTO
2021-07-01 | COMPOSIÇÃO | 102649 | ESTACA RAIZ, DIÂMETRO DE 20 CM, PERFURADA EM ROCHA (EXCLUSIVE MOBILIZAÇÃO E DESMOBILIZAÇÃO). AF_03/2020 | CRIAÇÃO DE COMPOSIÇÃO SEM CUSTO
2021-07-01 | COMPOSIÇÃO | 102650 | ESTACA RAIZ, DIÂMETRO DE 31 CM, PERFURADA EM ROCHA (EXCLUSIVE MOBILIZAÇÃO E DESMOBILIZAÇÃO). AF_03/2020 | CRIAÇÃO DE COMPOSIÇÃO SEM CUSTO
2021-07-01 | COMPOSIÇÃO | 102651 | ESTACA RAIZ, DIÂMETRO DE 40 CM, PERFURADA EM ROCHA (EXCLUSIVE MOBILIZAÇÃO E DESMOBILIZAÇÃO). AF_03/2020 | CRIAÇÃO DE COMPOSIÇÃO SEM CUSTO
2021-07-01 | COMPOSIÇÃO | 102652 | ESTACA RAIZ, DIÂMETRO DE 45 CM, PERFURADA EM ROCHA (EXCLUSIVE MOBILIZAÇÃO E DESMOBILIZAÇÃO). AF_03/2020 | CRIAÇÃO DE COMPOSIÇÃO SEM CUSTO
2021-07-01 | COMPOSIÇÃO | 102653 | ISOLAMENTO TERMOACÚSTICO COM LÃ MINERAL NA SUBCOBERTURA, INCLUSO TRANSPORTE VERTICAL. AF_07/2019 | CRIAÇÃO DE COMPOSIÇÃO SEM CUSTO
2021-07-01 | COMPOSIÇÃO | 102654 | INSTALAÇÃO DE ISOLAMENTO COM LÃ DE ROCHA EM PAREDES DRYWALL. AF_06/2017 | CRIAÇÃO DE COMPOSIÇÃO SEM CUSTO
2021-07-01 | COMPOSIÇÃO | 102655 | SINALIZAÇÃO COM FITA FIXADA NA ESTRUTURA. AF_11/2017 | CRIAÇÃO DE COMPOSIÇÃO SEM CUSTO
2021-07-01 | COMPOSIÇÃO | 102656 | SINALIZAÇÃO COM FITA FIXADA EM CONE PLÁSTICO, INCLUINDO CONE. AF_11/2017 | CRIAÇÃO DE COMPOSIÇÃO SEM CUSTO
2021-07-01 | COMPOSIÇÃO | 102657 | APLICAÇÃO MECÂNICA DE PINTURA COM TINTA LÁTEX ACRÍLICA EM TETO, DUAS DEMÃOS. AF_06/2014 | CRIAÇÃO DE COMPOSIÇÃO SEM CUSTO
2021-07-01 | COMPOSIÇÃO | 102658 | APLICAÇÃO MECÂNICA DE PINTURA COM TINTA LÁTEX ACRÍLICA EM PAREDES, DUAS DEMÃOS. AF_06/2014 | CRIAÇÃO DE COMPOSIÇÃO SEM CUSTO
2021-07-01 | COMPOSIÇÃO | 102661 | DRENO SUBSUPERFICIAL (SEÇÃO 0,40 X 0,40 M), COM TUBO DE PEAD CORRUGADO PERFURADO, DN 100 MM, ENCHIMENTO COM AREIA. AF_07/2021 | CRIAÇÃO DE COMPOSIÇÃO COM CUSTO
2021-07-01 | COMPOSIÇÃO | 102662 | DRENO SUBSUPERFICIAL (SEÇÃO 0,40 X 0,40 M), COM TUBO DE PVC CORRUGADO RÍGIDO PERFURADO, DN 100 MM, ENCHIMENTO COM AREIA. AF_07/2021 | CRIAÇÃO DE COMPOSIÇÃO SEM CUSTO
2021-07-01 | COMPOSIÇÃO | 102663 | DRENO SUBSUPERFICIAL (SEÇÃO 0,40 X 0,40 M), COM TUBO DE CONCRETO SIMPLES POROSO, DN 200 MM, ENCHIMENTO COM AREIA. AF_07/2021 | CRIAÇÃO DE COMPOSIÇÃO COM CUSTO
2021-07-01 | COMPOSIÇÃO | 102664 | DRENO SUBSUPERFICIAL (SEÇÃO 0,40 X 0,40 M), CEGO, ENCHIMENTO DE BRITA, ENVOLVIDO COM MANTA GEOTÊXTIL. AF_07/2021 | CRIAÇÃO DE COMPOSIÇÃO COM CUSTO
2021-07-01 | COMPOSIÇÃO | 102665 | DRENO SUBSUPERFICIAL (SEÇÃO 0,40 X 0,40 M), CEGO, ENCHIMENTO DE BRITA. AF_07/2021 | CRIAÇÃO DE COMPOSIÇÃO COM CUSTO
2021-07-01 | COMPOSIÇÃO | 102666 | DRENO SUBSUPERFICIAL (SEÇÃO 0,40 X 0,40 M), COM TUBO DE PEAD CORRUGADO PERFURADO, DN 100 MM, ENCHIMENTO COM BRITA, ENVOLVIDO COM MANTA GEOTÊXTIL. AF_07/2021 | CRIAÇÃO DE COMPOSIÇÃO COM CUSTO
2021-07-01 | COMPOSIÇÃO | 102668 | DRENO SUBSUPERFICIAL (SEÇÃO 0,40 X 0,40 M), COM TUBO DE PVC CORRUGADO RÍGIDO PERFURADO, DN 100 MM, ENCHIMENTO COM BRITA, ENVOLVIDO COM MANTA GEOTÊXTIL. AF_07/2021 | CRIAÇÃO DE COMPOSIÇÃO SEM CUSTO
2021-07-01 | COMPOSIÇÃO | 102669 | DRENO SUBSUPERFICIAL (SEÇÃO 0,40 X 0,40 M), COM TUBO DE CONCRETO SIMPLES POROSO, DN 200 MM, ENCHIMENTO COM BRITA, ENVOLVIDO COM MANTA GEOTÊXTIL. AF_07/2021 | CRIAÇÃO DE COMPOSIÇÃO COM CUSTO
2021-07-01 | COMPOSIÇÃO | 102670 | DRENO PROFUNDO (SEÇÃO 0,50 X 1,50 M), COM TUBO DE PEAD CORRUGADO PERFURADO, DN 100 MM, ENCHIMENTO COM AREIA, COM SELO DE ARGILA. AF_07/2021 | CRIAÇÃO DE COMPOSIÇÃO COM CUSTO
2021-07-01 | COMPOSIÇÃO | 102673 | DRENO PROFUNDO (SEÇÃO 0,50 X 1,50 M), COM TUBO DE CONCRETO SIMPLES POROSO, DN 200 MM, ENCHIMENTO COM AREIA, COM SELO DE ARGILA. AF_07/2021 | CRIAÇÃO DE COMPOSIÇÃO COM CUSTO
2021-07-01 | COMPOSIÇÃO | 102674 | DRENO PROFUNDO (SEÇÃO 0,50 X 1,50 M), COM TUBO DE PEAD CORRUGADO PERFURADO, DN 100 MM, ENCHIMENTO COM AREIA. AF_07/2021 | CRIAÇÃO DE COMPOSIÇÃO COM CUSTO
2021-07-01 | COMPOSIÇÃO | 102676 | DRENO PROFUNDO (SEÇÃO 0,50 X 1,50 M), COM TUBO DE PVC CORRUGADO RÍGIDO PERFURADO, DN 100 MM, ENCHIMENTO COM AREIA. AF_07/2021 | CRIAÇÃO DE COMPOSIÇÃO SEM CUSTO
2021-07-01 | COMPOSIÇÃO | 102677 | DRENO PROFUNDO (SEÇÃO 0,50 X 1,50 M), COM TUBO DE CONCRETO SIMPLES POROSO, DN 200 MM, ENCHIMENTO COM AREIA. AF_07/2021 | CRIAÇÃO DE COMPOSIÇÃO COM CUSTO
2021-07-01 | COMPOSIÇÃO | 102678 | DRENO PROFUNDO (SEÇÃO 0,50 X 1,50 M), CEGO, ENCHIMENTO DE BRITA, ENVOLVIDO COM MANTA GEOTÊXTIL, COM SELO DE ARGILA. AF_07/2021 | CRIAÇÃO DE COMPOSIÇÃO COM CUSTO
2021-07-01 | COMPOSIÇÃO | 102679 | DRENO PROFUNDO (SEÇÃO 0,50 X 1,50 M), CEGO, ENCHIMENTO DE BRITA, ENVOLVIDO COM MANTA GEOTÊXTIL. AF_07/2021 | CRIAÇÃO DE COMPOSIÇÃO COM CUSTO
2021-07-01 | COMPOSIÇÃO | 102680 | DRENO PROFUNDO (SEÇÃO 0,50 X 1,50 M), COM TUBO DE PEAD CORRUGADO PERFURADO, DN 100 MM, ENCHIMENTO COM BRITA, ENVOLVIDO COM MANTA GEOTÊXTIL, COM SELO DE ARGILA. AF_07/2021 | CRIAÇÃO DE COMPOSIÇÃO COM CUSTO
2021-07-01 | COMPOSIÇÃO | 102681 | DRENO PROFUNDO (SEÇÃO 0,50 X 1,50 M), COM TUBO DE PVC CORRUGADO RÍGIDO PERFURADO, DN 100 MM, ENCHIMENTO COM BRITA, ENVOLVIDO COM MANTA GEOTÊXTIL, COM SELO DE ARGILA. AF_07/2021 | CRIAÇÃO DE COMPOSIÇÃO SEM CUSTO
2021-07-01 | COMPOSIÇÃO | 102683 | DRENO PROFUNDO (SEÇÃO 0,50 X 1,50 M), COM TUBO DE CONCRETO SIMPLES POROSO, DN 200 MM, ENCHIMENTO COM BRITA, ENVOLVIDO COM MANTA GEOTÊXTIL, COM SELO DE ARGILA. AF_07/2021 | CRIAÇÃO DE COMPOSIÇÃO COM CUSTO
2021-07-01 | COMPOSIÇÃO | 102684 | DRENO PROFUNDO (SEÇÃO 0,50 X 1,50 M), COM TUBO DE PEAD CORRUGADO PERFURADO, DN 100 MM, ENCHIMENTO COM BRITA, ENVOLVIDO COM MANTA GEOTÊXTIL. AF_07/2021 | CRIAÇÃO DE COMPOSIÇÃO COM CUSTO
2021-07-01 | COMPOSIÇÃO | 102685 | DRENO PROFUNDO (SEÇÃO 0,50 X 1,50 M), COM TUBO DE PVC CORRUGADO RÍGIDO PERFURADO, DN 100 MM, ENCHIMENTO COM BRITA, ENVOLVIDO COM MANTA GEOTÊXTIL. AF_07/2021 | CRIAÇÃO DE COMPOSIÇÃO SEM CUSTO
2021-07-01 | COMPOSIÇÃO | 102687 | DRENO PROFUNDO (SEÇÃO 0,50 X 1,50 M), COM TUBO DE CONCRETO SIMPLES POROSO, DN 200 MM, ENCHIMENTO COM BRITA, ENVOLVIDO COM MANTA GEOTÊXTIL. AF_07/2021 | CRIAÇÃO DE COMPOSIÇÃO COM CUSTO
2021-07-01 | COMPOSIÇÃO | 102688 | DRENO ESPINHA DE PEIXE (SEÇÃO (0,40 X 0,40 M), COM TUBO DE PEAD CORRUGADO PERFURADO, DN 100 MM, ENCHIMENTO COM AREIA, INCLUSIVE CONEXÕES. AF_07/2021 | CRIAÇÃO DE COMPOSIÇÃO COM CUSTO
2021-07-01 | COMPOSIÇÃO | 102689 | DRENO ESPINHA DE PEIXE (SEÇÃO (0,40 X 0,40 M), COM TUBO DE PVC CORRUGADO RÍGIDO PERFURADO, DN 100 MM, ENCHIMENTO COM AREIA, INCLUSIVE CONEXÕES. AF_07/2021 | CRIAÇÃO DE COMPOSIÇÃO SEM CUSTO
2021-07-01 | COMPOSIÇÃO | 102690 | DRENO ESPINHA DE PEIXE (SEÇÃO (0,40 X 0,40 M), COM TUBO DE PEAD CORRUGADO PERFURADO, DN 100 MM, ENCHIMENTO COM BRITA, ENVOLVIDO COM MANTA GEOTÊXTIL, INCLUSIVE CONEXÕES. AF_07/2021 | CRIAÇÃO DE COMPOSIÇÃO COM CUSTO
2021-07-01 | COMPOSIÇÃO | 102693 | DRENO ESPINHA DE PEIXE (SEÇÃO (0,40 X 0,40 M), COM TUBO DE PVC CORRUGADO RÍGIDO PERFURADO, DN 100 MM, ENCHIMENTO COM BRITA, ENVOLVIDO COM MANTA GEOTÊXTIL, INCLUSIVE CONEXÕES. AF_07/2021 | CRIAÇÃO DE COMPOSIÇÃO SEM CUSTO
2021-07-01 | COMPOSIÇÃO | 102694 | DRENO ESPINHA DE PEIXE (SEÇÃO (0,50 X 0,80 M), COM TUBO DE PEAD CORRUGADO PERFURADO, DN 100 MM, ENCHIMENTO COM AREIA, INCLUSIVE CONEXÕES. AF_07/2021 | CRIAÇÃO DE COMPOSIÇÃO COM CUSTO
2021-07-01 | COMPOSIÇÃO | 102696 | DRENO ESPINHA DE PEIXE (SEÇÃO (0,50 X 0,80 M), COM TUBO DE PVC CORRUGADO RÍGIDO PERFURADO, DN 100 MM, ENCHIMENTO COM AREIA, INCLUSIVE CONEXÕES. AF_07/2021 | CRIAÇÃO DE COMPOSIÇÃO SEM CUSTO
2021-07-01 | COMPOSIÇÃO | 102697 | DRENO ESPINHA DE PEIXE (SEÇÃO (0,50 X 0,80 M), COM TUBO DE PEAD CORRUGADO PERFURADO, DN 100 MM, ENCHIMENTO COM BRITA, ENVOLVIDO COM MANTA GEOTÊXTIL, INCLUSIVE CONEXÕES. AF_07/2021 | CRIAÇÃO DE COMPOSIÇÃO COM CUSTO
2021-07-01 | COMPOSIÇÃO | 102703 | DRENO ESPINHA DE PEIXE (SEÇÃO (0,50 X 0,80 M), COM TUBO DE PVC CORRUGADO RÍGIDO PERFURADO, DN 100 MM, ENCHIMENTO COM BRITA, ENVOLVIDO COM MANTA GEOTÊXTIL, INCLUSIVE CONEXÕES. AF_07/2021 | CRIAÇÃO DE COMPOSIÇÃO SEM CUSTO
2021-07-01 | COMPOSIÇÃO | 102704 | TUBO DE PEAD CORRUGADO PERFURADO, DN 100 MM, PARA DRENO - FORNECIMENTO E ASSENTAMENTO. AF_07/2021 | CRIAÇÃO DE COMPOSIÇÃO COM CUSTO
2021-07-01 | COMPOSIÇÃO | 102705 | TUBO DE PVC CORRUGADO RÍGIDO PERFURADO, DN 100 MM, PARA DRENO - FORNECIMENTO E ASSENTAMENTO. AF_07/2021 | CRIAÇÃO DE COMPOSIÇÃO SEM CUSTO
2021-07-01 | COMPOSIÇÃO | 102706 | TUBO DE PVC CORRUGADO FLEXÍVEL PERFURADO, DN 100 MM, PARA DRENO - FORNECIMENTO E ASSENTAMENTO. AF_07/2021 | CRIAÇÃO DE COMPOSIÇÃO COM CUSTO
2021-07-01 | COMPOSIÇÃO | 102707 | TUBO DE CONCRETO SIMPLES POROSO, DN 200 MM, PARA DRENO - FORNECIMENTO E ASSENTAMENTO. AF_07/2021 | CRIAÇÃO DE COMPOSIÇÃO COM CUSTO
2021-07-01 | COMPOSIÇÃO | 102708 | LUVA DE PVC, SÉRIE NORMAL, PARA ESGOTO PREDIAL, DN 100 MM, INSTALADA EM DRENO - FORNECIMENTO E INSTALAÇÃO. AF_07/2021 | CRIAÇÃO DE COMPOSIÇÃO COM CUSTO
2021-07-01 | COMPOSIÇÃO | 102709 | LUVA DE PEAD, DN 100 MM, INSTALADA EM DRENO - FORNECIMENTO E INSTALAÇÃO. AF_07/2021 | CRIAÇÃO DE COMPOSIÇÃO SEM CUSTO
2021-07-01 | COMPOSIÇÃO | 102710 | JUNÇÃO SIMPLES DE PVC, 45 GRAUS, SÉRIE NORMAL, PARA ESGOTO PREDIAL, DN 100 MM, INSTALADA EM DRENO - FORNECIMENTO E INSTALAÇÃO. AF_07/2021 | CRIAÇÃO DE COMPOSIÇÃO COM CUSTO
2021-07-01 | COMPOSIÇÃO | 102711 | JUNÇÃO DUPLA DE PVC, SÉRIE NORMAL, PARA ESGOTO PREDIAL, DN 100 X 100 X 100 MM, INSTALADA EM DRENO - FORNECIMENTO E INSTALAÇÃO. AF_07/2021 | CRIAÇÃO DE COMPOSIÇÃO COM CUSTO
2021-07-01 | COMPOSIÇÃO | 102712 | GEOTÊXTIL NÃO TECIDO 100% POLIÉSTER, RESISTÊNCIA A TRAÇÃO DE 9 KN/M (RT - 9), INSTALADO EM DRENO - FORNECIMENTO E INSTALAÇÃO. AF_07/2021 | CRIAÇÃO DE COMPOSIÇÃO COM CUSTO
2021-07-01 | COMPOSIÇÃO | 102713 | GEOTÊXTIL NÃO TECIDO 100% POLIÉSTER, RESISTÊNCIA A TRAÇÃO DE 14 KN/M (RT - 14), INSTALADO EM DRENO - FORNECIMENTO E INSTALAÇÃO. AF_07/2021 | CRIAÇÃO DE COMPOSIÇÃO COM CUSTO
2021-07-01 | COMPOSIÇÃO | 102715 | GEOTÊXTIL NÃO TECIDO 100% POLIÉSTER, RESISTÊNCIA A TRAÇÃO DE 26 KN/M (RT - 26), INSTALADO EM DRENO - FORNECIMENTO E INSTALAÇÃO. AF_07/2021 | CRIAÇÃO DE COMPOSIÇÃO COM CUSTO
2021-07-01 | COMPOSIÇÃO | 102716 | ENCHIMENTO DE AREIA PARA DRENO, LANÇAMENTO MECANIZADO. AF_07/2021 | CRIAÇÃO DE COMPOSIÇÃO COM CUSTO
2021-07-01 | COMPOSIÇÃO | 102717 | ENCHIMENTO DE BRITA PARA DRENO, LANÇAMENTO MECANIZADO. AF_07/2021 | CRIAÇÃO DE COMPOSIÇÃO COM CUSTO
2021-07-01 | COMPOSIÇÃO | 102718 | ENCHIMENTO DE AREIA PARA DRENO, LANÇAMENTO MANUAL. AF_07/2021 | CRIAÇÃO DE COMPOSIÇÃO COM CUSTO
2021-07-01 | COMPOSIÇÃO | 102719 | ENCHIMENTO DE BRITA PARA DRENO, LANÇAMENTO MANUAL. AF_07/2021 | CRIAÇÃO DE COMPOSIÇÃO COM CUSTO
2021-07-01 | COMPOSIÇÃO | 102720 | GEOCOMPOSTO DRENANTE, INSTALADO EM MURO DE CONTENÇÃO - EXCLUSIVE DRENO NO PÉ DO MURO. AF_07/2021 | CRIAÇÃO DE COMPOSIÇÃO SEM CUSTO
2021-07-01 | COMPOSIÇÃO | 102721 | DRENO EM MURO DE CONTENÇÃO, EXECUTADO NO PÉ DO MURO, COM TUBO DE PEAD CORRUGADO FLEXÍVEL PERFURADO, ENVOLVIDO COM GEOCOMPOSTO DRENANTE. AF_07/2021 | CRIAÇÃO DE COMPOSIÇÃO SEM CUSTO
2021-07-01 | COMPOSIÇÃO | 102722 | DRENO EM MURO DE CONTENÇÃO, EXECUTADO NO PÉ DO MURO, COM TUBO DE PEAD CORRUGADO FLEXÍVEL PERFURADO, ENCHIMENTO COM BRITA, ENVOLVIDO COM MANTA GEOTÊXTIL. AF_07/2021 | CRIAÇÃO DE COMPOSIÇÃO COM CUSTO
2021-07-01 | COMPOSIÇÃO | 102723 | DRENO EM MURO DE CONTENÇÃO, EXECUTADO NO PÉ DO MURO, COM TUBO DE PVC CORRUGADO FLEXÍVEL PERFURADO, ENCHIMENTO COM BRITA, ENVOLVIDO COM MANTA GEOTÊXTIL. AF_07/2021 | CRIAÇÃO DE COMPOSIÇÃO COM CUSTO
2021-07-01 | COMPOSIÇÃO | 102724 | DRENO BARBACÃ, DN 100 MM, COM MATERIAL DRENANTE. AF_07/2021 | CRIAÇÃO DE COMPOSIÇÃO COM CUSTO
2021-07-01 | COMPOSIÇÃO | 102725 | DRENO BARBACÃ, DN 75 MM, COM MATERIAL DRENANTE. AF_07/2021 | CRIAÇÃO DE COMPOSIÇÃO COM CUSTO
2021-07-01 | COMPOSIÇÃO | 102726 | DRENO BARBACÃ, DN 50 MM, COM MATERIAL DRENANTE. AF_07/2021 | CRIAÇÃO DE COMPOSIÇÃO COM CUSTO
2021-07-01 | COMPOSIÇÃO | 102727 | FABRICAÇÃO, MONTAGEM E DESMONTAGEM DE FÔRMA PARA BOCA PARA BUEIRO, EM CHAPA DE MADEIRA COMPENSADA RESINADA, E = 17 MM, 2 UTILIZAÇÕES. AF_07/2021 | CRIAÇÃO DE COMPOSIÇÃO COM CUSTO
2021-07-01 | COMPOSIÇÃO | 102728 | ARMAÇÃO DE MURO ALA E MURO TESTA UTILIZANDO AÇO CA-50 DE 6,3 MM - MONTAGEM. AF_07/2021 | CRIAÇÃO DE COMPOSIÇÃO COM CUSTO
2021-07-01 | COMPOSIÇÃO | 102729 | ARMAÇÃO DE MURO ALA E MURO TESTA UTILIZANDO AÇO CA-50 DE 8 MM - MONTAGEM. AF_07/2021 | CRIAÇÃO DE COMPOSIÇÃO COM CUSTO
2021-07-01 | COMPOSIÇÃO | 102730 | ARMAÇÃO DE MURO ALA E MURO TESTA UTILIZANDO AÇO CA-50 DE 10 MM - MONTAGEM. AF_07/2021 | CRIAÇÃO DE COMPOSIÇÃO COM CUSTO
2021-07-01 | COMPOSIÇÃO | 102731 | ARMAÇÃO DE MURO ALA E MURO TESTA UTILIZANDO AÇO CA-50 DE 12,5 MM - MONTAGEM. AF_07/2021 | CRIAÇÃO DE COMPOSIÇÃO COM CUSTO
2021-07-01 | COMPOSIÇÃO | 102732 | ARMAÇÃO DE MURO ALA E MURO TESTA UTILIZANDO AÇO CA-50 DE 16 MM - MONTAGEM. AF_07/2021 | CRIAÇÃO DE COMPOSIÇÃO COM CUSTO
2021-07-01 | COMPOSIÇÃO | 102733 | ARMAÇÃO DE MURO ALA E MURO TESTA UTILIZANDO AÇO CA-50 DE 20 MM - MONTAGEM. AF_07/2021 | CRIAÇÃO DE COMPOSIÇÃO COM CUSTO
2021-07-01 | COMPOSIÇÃO | 102734 | ARMAÇÃO DE SOLEIRA UTILIZANDO AÇO CA-50 DE 6,3 MM - MONTAGEM. AF_07/2021 | CRIAÇÃO DE COMPOSIÇÃO COM CUSTO
2021-07-01 | COMPOSIÇÃO | 102735 | ARMAÇÃO DE SOLEIRA UTILIZANDO AÇO CA-50 DE 8 MM - MONTAGEM. AF_07/2021 | CRIAÇÃO DE COMPOSIÇÃO COM CUSTO
2021-07-01 | COMPOSIÇÃO | 102736 | CONCRETAGEM DE BOCA PARA BUEIRO, FCK = 20 MPA, COM USO DE BOMBA - LANÇAMENTO, ADENSAMENTO E ACABAMENTO. AF_07/2021 | CRIAÇÃO DE COMPOSIÇÃO COM CUSTO
2021-07-01 | COMPOSIÇÃO | 102737 | BOCA PARA BUEIRO SIMPLES TUBULAR D = 40 CM EM CONCRETO, ALAS COM ESCONSIDADE DE 0°, INCLUINDO FÔRMAS E MATERIAIS. AF_07/2021 | CRIAÇÃO DE COMPOSIÇÃO COM CUSTO
2021-07-01 | COMPOSIÇÃO | 102738 | BOCA PARA BUEIRO SIMPLES TUBULAR D = 60 CM EM CONCRETO, ALAS COM ESCONSIDADE DE 0°, INCLUINDO FÔRMAS E MATERIAIS. AF_07/2021 | CRIAÇÃO DE COMPOSIÇÃO COM CUSTO
2021-07-01 | COMPOSIÇÃO | 102739 | BOCA PARA BUEIRO SIMPLES TUBULAR D = 80 CM EM CONCRETO, ALAS COM ESCONSIDADE DE 0°, INCLUINDO FÔRMAS E MATERIAIS. AF_07/2021 | CRIAÇÃO DE COMPOSIÇÃO COM CUSTO
2021-07-01 | COMPOSIÇÃO | 102740 | BOCA PARA BUEIRO SIMPLES TUBULAR D = 100 CM EM CONCRETO, ALAS COM ESCONSIDADE DE 0°, INCLUINDO FÔRMAS E MATERIAIS. AF_07/2021 | CRIAÇÃO DE COMPOSIÇÃO COM CUSTO
2021-07-01 | COMPOSIÇÃO | 102741 | BOCA PARA BUEIRO SIMPLES TUBULAR D = 120 CM EM CONCRETO, ALAS COM ESCONSIDADE DE 0°, INCLUINDO FÔRMAS E MATERIAIS. AF_07/2021 | CRIAÇÃO DE COMPOSIÇÃO COM CUSTO
2021-07-01 | COMPOSIÇÃO | 102742 | BOCA PARA BUEIRO SIMPLES TUBULAR D = 150 CM EM CONCRETO, ALAS COM ESCONSIDADE DE 0°, INCLUINDO FÔRMAS E MATERIAIS. AF_07/2021 | CRIAÇÃO DE COMPOSIÇÃO COM CUSTO
2021-07-01 | COMPOSIÇÃO | 102743 | BOCA PARA BUEIRO DUPLO TUBULAR D = 80 CM EM CONCRETO, ALAS COM ESCONSIDADE DE 0°, INCLUINDO FÔRMAS E MATERIAIS. AF_07/2021 | CRIAÇÃO DE COMPOSIÇÃO COM CUSTO
2021-07-01 | COMPOSIÇÃO | 102744 | BOCA PARA BUEIRO DUPLO TUBULAR D = 100 CM EM CONCRETO, ALAS COM ESCONSIDADE DE 0°, INCLUINDO FÔRMAS E MATERIAIS. AF_07/2021 | CRIAÇÃO DE COMPOSIÇÃO COM CUSTO
2021-07-01 | COMPOSIÇÃO | 102745 | BOCA PARA BUEIRO DUPLO TUBULAR D = 120 CM EM CONCRETO, ALAS COM ESCONSIDADE DE 0°, INCLUINDO FÔRMAS E MATERIAIS. AF_07/2021 | CRIAÇÃO DE COMPOSIÇÃO COM CUSTO
2021-07-01 | COMPOSIÇÃO | 102746 | BOCA PARA BUEIRO DUPLO TUBULAR D = 150 CM EM CONCRETO, ALAS COM ESCONSIDADE DE 0°, INCLUINDO FÔRMAS E MATERIAIS. AF_07/2021 | CRIAÇÃO DE COMPOSIÇÃO COM CUSTO
2021-07-01 | COMPOSIÇÃO | 102747 | BOCA PARA BUEIRO TRIPLO TUBULAR D = 100 CM EM CONCRETO, ALAS COM ESCONSIDADE DE 0°, INCLUINDO FÔRMAS E MATERIAIS. AF_07/2021 | CRIAÇÃO DE COMPOSIÇÃO COM CUSTO
2021-07-01 | COMPOSIÇÃO | 102748 | BOCA PARA BUEIRO TRIPLO TUBULAR D = 120 CM EM CONCRETO, ALAS COM ESCONSIDADE DE 0°, INCLUINDO FÔRMAS E MATERIAIS. AF_07/2021 | CRIAÇÃO DE COMPOSIÇÃO COM CUSTO
2021-07-01 | COMPOSIÇÃO | 102749 | BOCA PARA BUEIRO TRIPLO TUBULAR D = 150 CM EM CONCRETO, ALAS COM ESCONSIDADE DE 0°, INCLUINDO FÔRMAS E MATERIAIS. AF_07/2021 | CRIAÇÃO DE COMPOSIÇÃO COM CUSTO
2021-07-01 | COMPOSIÇÃO | 102750 | BOCA PARA BUEIRO SIMPLES TUBULAR D = 60 CM EM CONCRETO, ALAS COM ESCONSIDADE DE 30°, INCLUINDO FÔRMAS E MATERIAIS. AF_07/2021 | CRIAÇÃO DE COMPOSIÇÃO COM CUSTO
2021-07-01 | COMPOSIÇÃO | 102751 | BOCA PARA BUEIRO SIMPLES TUBULAR D = 80 CM EM CONCRETO, ALAS COM ESCONSIDADE DE 30°, INCLUINDO FÔRMAS E MATERIAIS. AF_07/2021 | CRIAÇÃO DE COMPOSIÇÃO COM CUSTO
2021-07-01 | COMPOSIÇÃO | 102752 | BOCA PARA BUEIRO SIMPLES TUBULAR D = 100 CM EM CONCRETO, ALAS COM ESCONSIDADE DE 30°, INCLUINDO FÔRMAS E MATERIAIS. AF_07/2021 | CRIAÇÃO DE COMPOSIÇÃO COM CUSTO
2021-07-01 | COMPOSIÇÃO | 102753 | BOCA PARA BUEIRO SIMPLES TUBULAR D = 120 CM EM CONCRETO, ALAS COM ESCONSIDADE DE 30°, INCLUINDO FÔRMAS E MATERIAIS. AF_07/2021 | CRIAÇÃO DE COMPOSIÇÃO COM CUSTO
2021-07-01 | COMPOSIÇÃO | 102754 | BOCA PARA BUEIRO SIMPLES TUBULAR D = 150 CM EM CONCRETO, ALAS COM ESCONSIDADE DE 30°, INCLUINDO FÔRMAS E MATERIAIS. AF_07/2021 | CRIAÇÃO DE COMPOSIÇÃO COM CUSTO
2021-07-01 | COMPOSIÇÃO | 102755 | BOCA PARA BUEIRO DUPLO TUBULAR D = 100 CM EM CONCRETO, ALAS COM ESCONSIDADE DE 30°, INCLUINDO FÔRMAS E MATERIAIS. AF_07/2021 | CRIAÇÃO DE COMPOSIÇÃO COM CUSTO
2021-07-01 | COMPOSIÇÃO | 102756 | BOCA PARA BUEIRO DUPLO TUBULAR D = 120 CM EM CONCRETO, ALAS COM ESCONSIDADE DE 30°, INCLUINDO FÔRMAS E MATERIAIS. AF_07/2021 | CRIAÇÃO DE COMPOSIÇÃO COM CUSTO
2021-07-01 | COMPOSIÇÃO | 102757 | BOCA PARA BUEIRO DUPLO TUBULAR D = 150 CM EM CONCRETO, ALAS COM ESCONSIDADE DE 30°, INCLUINDO FÔRMAS E MATERIAIS. AF_07/2021 | CRIAÇÃO DE COMPOSIÇÃO COM CUSTO
2021-07-01 | COMPOSIÇÃO | 102758 | BOCA PARA BUEIRO TRIPLO TUBULAR D = 100 CM EM CONCRETO, ALAS COM ESCONSIDADE DE 30°, INCLUINDO FÔRMAS E MATERIAIS. AF_07/2021 | CRIAÇÃO DE COMPOSIÇÃO COM CUSTO
2021-07-01 | COMPOSIÇÃO | 102759 | BOCA PARA BUEIRO TRIPLO TUBULAR D = 120 CM EM CONCRETO, ALAS COM ESCONSIDADE DE 30°, INCLUINDO FÔRMAS E MATERIAIS. AF_07/2021 | CRIAÇÃO DE COMPOSIÇÃO COM CUSTO
2021-07-01 | COMPOSIÇÃO | 102760 | BOCA PARA BUEIRO TRIPLO TUBULAR D = 150 CM EM CONCRETO, ALAS COM ESCONSIDADE DE 30°, INCLUINDO FÔRMAS E MATERIAIS. AF_07/2021 | CRIAÇÃO DE COMPOSIÇÃO COM CUSTO
2021-07-01 | COMPOSIÇÃO | 102761 | BOCA PARA BUEIRO SIMPLES CELULAR 150 X 150 CM EM CONCRETO, ALAS COM ESCONSIDADE DE 30°, INCLUINDO FÔRMAS E MATERIAIS. AF_07/2021 | CRIAÇÃO DE COMPOSIÇÃO COM CUSTO
2021-07-01 | COMPOSIÇÃO | 102762 | BOCA PARA BUEIRO SIMPLES CELULAR 200 X 200 CM EM CONCRETO, ALAS COM ESCONSIDADE DE 30°, INCLUINDO FÔRMAS E MATERIAIS. AF_07/2021 | CRIAÇÃO DE COMPOSIÇÃO COM CUSTO
2021-07-01 | COMPOSIÇÃO | 102763 | BOCA PARA BUEIRO SIMPLES CELULAR 250 X 250 CM EM CONCRETO, ALAS COM ESCONSIDADE DE 30°, INCLUINDO FÔRMAS E MATERIAIS. AF_07/2021 | CRIAÇÃO DE COMPOSIÇÃO COM CUSTO
2021-07-01 | COMPOSIÇÃO | 102764 | BOCA PARA BUEIRO SIMPLES CELULAR 300 X 300 CM EM CONCRETO, ALAS COM ESCONSIDADE DE 30°, INCLUINDO FÔRMAS E MATERIAIS. AF_07/2021 | CRIAÇÃO DE COMPOSIÇÃO COM CUSTO
2021-07-01 | COMPOSIÇÃO | 102765 | BOCA PARA BUEIRO DUPLO CELULAR 150 X 150 CM EM CONCRETO, ALAS COM ESCONSIDADE DE 30°, INCLUINDO FÔRMAS E MATERIAIS. AF_07/2021 | CRIAÇÃO DE COMPOSIÇÃO COM CUSTO
2021-07-01 | COMPOSIÇÃO | 102766 | BOCA PARA BUEIRO DUPLO CELULAR 200 X 200 CM EM CONCRETO, ALAS COM ESCONSIDADE DE 30°, INCLUINDO FÔRMAS E MATERIAIS. AF_07/2021 | CRIAÇÃO DE COMPOSIÇÃO COM CUSTO
2021-07-01 | COMPOSIÇÃO | 102767 | BOCA PARA BUEIRO DUPLO CELULAR 250 X 250 CM EM CONCRETO, ALAS COM ESCONSIDADE DE 30°, INCLUINDO FÔRMAS E MATERIAIS. AF_07/2021 | CRIAÇÃO DE COMPOSIÇÃO COM CUSTO
2021-07-01 | COMPOSIÇÃO | 102768 | BOCA PARA BUEIRO DUPLO CELULAR 300 X 300 CM EM CONCRETO, ALAS COM ESCONSIDADE DE 30°, INCLUINDO FÔRMAS E MATERIAIS. AF_07/2021 | CRIAÇÃO DE COMPOSIÇÃO COM CUSTO
2021-07-01 | COMPOSIÇÃO | 102769 | BOCA PARA BUEIRO TRIPLO CELULAR 150 X 150 CM EM CONCRETO, ALAS COM ESCONSIDADE DE 30°, INCLUINDO FÔRMAS E MATERIAIS. AF_07/2021 | CRIAÇÃO DE COMPOSIÇÃO COM CUSTO
2021-07-01 | COMPOSIÇÃO | 102770 | BOCA PARA BUEIRO TRIPLO CELULAR 200 X 200 CM EM CONCRETO, ALAS COM ESCONSIDADE DE 30°, INCLUINDO FÔRMAS E MATERIAIS. AF_07/2021 | CRIAÇÃO DE COMPOSIÇÃO COM CUSTO
2021-07-01 | COMPOSIÇÃO | 102771 | BOCA PARA BUEIRO TRIPLO CELULAR 250 X 250 CM EM CONCRETO, ALAS COM ESCONSIDADE DE 30°, INCLUINDO FÔRMAS E MATERIAIS. AF_07/2021 | CRIAÇÃO DE COMPOSIÇÃO COM CUSTO
2021-07-01 | COMPOSIÇÃO | 102772 | BOCA PARA BUEIRO TRIPLO CELULAR 300 X 300 CM EM CONCRETO, ALAS COM ESCONSIDADE DE 30°, INCLUINDO FÔRMAS E MATERIAIS. AF_07/2021 | CRIAÇÃO DE COMPOSIÇÃO COM CUSTO
2021-07-01 | COMPOSIÇÃO | 102773 | BOCA PARA BUEIRO SIMPLES TUBULAR D = 40 CM EM GABIÃO, ALAS COM ESCONSIDADE DE 45°, INCLUINDO FÔRMAS E MATERIAIS. AF_07/2021 | CRIAÇÃO DE COMPOSIÇÃO COM CUSTO
2021-07-01 | COMPOSIÇÃO | 102774 | BOCA PARA BUEIRO SIMPLES TUBULAR D = 60 CM EM GABIÃO, ALAS COM ESCONSIDADE DE 45°, INCLUINDO FÔRMAS E MATERIAIS. AF_07/2021 | CRIAÇÃO DE COMPOSIÇÃO COM CUSTO
2021-07-01 | COMPOSIÇÃO | 102775 | BOCA PARA BUEIRO SIMPLES TUBULAR D = 80 CM EM GABIÃO, ALAS COM ESCONSIDADE DE 45°, INCLUINDO FÔRMAS E MATERIAIS. AF_07/2021 | CRIAÇÃO DE COMPOSIÇÃO COM CUSTO
2021-07-01 | COMPOSIÇÃO | 102776 | BOCA PARA BUEIRO SIMPLES TUBULAR D = 100 CM EM GABIÃO, ALAS COM ESCONSIDADE DE 45°, INCLUINDO FÔRMAS E MATERIAIS. AF_07/2021 | CRIAÇÃO DE COMPOSIÇÃO COM CUSTO
2021-07-01 | COMPOSIÇÃO | 102777 | BOCA PARA BUEIRO SIMPLES TUBULAR D = 120 CM EM GABIÃO, ALAS COM ESCONSIDADE DE 45°, INCLUINDO FÔRMAS E MATERIAIS. AF_07/2021 | CRIAÇÃO DE COMPOSIÇÃO COM CUSTO
2021-07-01 | COMPOSIÇÃO | 102778 | BOCA PARA BUEIRO SIMPLES TUBULAR D = 150 CM EM GABIÃO, ALAS COM ESCONSIDADE DE 45°, INCLUINDO FÔRMAS E MATERIAIS. AF_07/2021 | CRIAÇÃO DE COMPOSIÇÃO COM CUSTO
2021-07-01 | COMPOSIÇÃO | 102779 | BOCA PARA BUEIRO DUPLO TUBULAR D = 40 CM EM GABIÃO, ALAS COM ESCONSIDADE DE 45°, INCLUINDO FÔRMAS E MATERIAIS. AF_07/2021 | CRIAÇÃO DE COMPOSIÇÃO COM CUSTO
2021-07-01 | COMPOSIÇÃO | 102780 | BOCA PARA BUEIRO DUPLO TUBULAR D = 60 CM EM GABIÃO, ALAS COM ESCONSIDADE DE 45°, INCLUINDO FÔRMAS E MATERIAIS. AF_07/2021 | CRIAÇÃO DE COMPOSIÇÃO COM CUSTO
2021-07-01 | COMPOSIÇÃO | 102781 | BOCA PARA BUEIRO DUPLO TUBULAR D = 80 CM EM GABIÃO, ALAS COM ESCONSIDADE DE 45°, INCLUINDO FÔRMAS E MATERIAIS. AF_07/2021 | CRIAÇÃO DE COMPOSIÇÃO COM CUSTO
2021-07-01 | COMPOSIÇÃO | 102782 | BOCA PARA BUEIRO DUPLO TUBULAR D = 100 CM EM GABIÃO, ALAS COM ESCONSIDADE DE 45°, INCLUINDO FÔRMAS E MATERIAIS. AF_07/2021 | CRIAÇÃO DE COMPOSIÇÃO COM CUSTO
2021-07-01 | COMPOSIÇÃO | 102783 | BOCA PARA BUEIRO DUPLO TUBULAR D = 120 CM EM GABIÃO, ALAS COM ESCONSIDADE DE 45°, INCLUINDO FÔRMAS E MATERIAIS. AF_07/2021 | CRIAÇÃO DE COMPOSIÇÃO COM CUSTO
2021-07-01 | COMPOSIÇÃO | 102784 | BOCA PARA BUEIRO DUPLO TUBULAR D = 150 CM EM GABIÃO, ALAS COM ESCONSIDADE DE 45°, INCLUINDO FÔRMAS E MATERIAIS. AF_07/2021 | CRIAÇÃO DE COMPOSIÇÃO COM CUSTO
2021-07-01 | COMPOSIÇÃO | 102785 | BOCA PARA BUEIRO TRIPLO TUBULAR D = 40 CM EM GABIÃO, ALAS COM ESCONSIDADE DE 45°, INCLUINDO FÔRMAS E MATERIAIS. AF_07/2021 | CRIAÇÃO DE COMPOSIÇÃO COM CUSTO
2021-07-01 | COMPOSIÇÃO | 102786 | BOCA PARA BUEIRO TRIPLO TUBULAR D = 60 CM EM GABIÃO, ALAS COM ESCONSIDADE DE 45°, INCLUINDO FÔRMAS E MATERIAIS. AF_07/2021 | CRIAÇÃO DE COMPOSIÇÃO COM CUSTO
2021-07-01 | COMPOSIÇÃO | 102787 | BOCA PARA BUEIRO TRIPLO TUBULAR D = 80 CM EM GABIÃO, ALAS COM ESCONSIDADE DE 45°, INCLUINDO FÔRMAS E MATERIAIS. AF_07/2021 | CRIAÇÃO DE COMPOSIÇÃO COM CUSTO
2021-07-01 | COMPOSIÇÃO | 102788 | BOCA PARA BUEIRO TRIPLO TUBULAR D = 100 CM EM GABIÃO, ALAS COM ESCONSIDADE DE 45°, INCLUINDO FÔRMAS E MATERIAIS. AF_07/2021 | CRIAÇÃO DE COMPOSIÇÃO COM CUSTO
2021-07-01 | COMPOSIÇÃO | 102789 | BOCA PARA BUEIRO TRIPLO TUBULAR D = 120 CM EM GABIÃO, ALAS COM ESCONSIDADE DE 45°, INCLUINDO FÔRMAS E MATERIAIS. AF_07/2021 | CRIAÇÃO DE COMPOSIÇÃO COM CUSTO
2021-07-01 | COMPOSIÇÃO | 102790 | BOCA PARA BUEIRO TRIPLO TUBULAR D = 150 CM EM GABIÃO, ALAS COM ESCONSIDADE DE 45°, INCLUINDO FÔRMAS E MATERIAIS. AF_07/2021 | CRIAÇÃO DE COMPOSIÇÃO COM CUSTO
2021-07-01 | COMPOSIÇÃO | 102791 | BOCA PARA BUEIRO SIMPLES CELULAR 150 X 150 CM EM GABIÃO, ALAS COM ESCONSIDADE DE 45°, INCLUINDO FÔRMAS E MATERIAIS. AF_07/2021 | CRIAÇÃO DE COMPOSIÇÃO COM CUSTO
2021-07-01 | COMPOSIÇÃO | 102792 | BOCA PARA BUEIRO SIMPLES CELULAR 200 X 200 CM EM GABIÃO, ALAS COM ESCONSIDADE DE 45°, INCLUINDO FÔRMAS E MATERIAIS. AF_07/2021 | CRIAÇÃO DE COMPOSIÇÃO COM CUSTO
2021-07-01 | COMPOSIÇÃO | 102793 | BOCA PARA BUEIRO SIMPLES CELULAR 250 X 250 CM EM GABIÃO, ALAS COM ESCONSIDADE DE 45°, INCLUINDO FÔRMAS E MATERIAIS. AF_07/2021 | CRIAÇÃO DE COMPOSIÇÃO COM CUSTO
2021-07-01 | COMPOSIÇÃO | 102794 | BOCA PARA BUEIRO SIMPLES CELULAR 300 X 300 CM EM GABIÃO, ALAS COM ESCONSIDADE DE 45°, INCLUINDO FÔRMAS E MATERIAIS. AF_07/2021 | CRIAÇÃO DE COMPOSIÇÃO COM CUSTO
2021-07-01 | COMPOSIÇÃO | 102795 | BOCA PARA BUEIRO DUPLO CELULAR 150 X 150 CM EM GABIÃO, ALAS COM ESCONSIDADE DE 45°, INCLUINDO FÔRMAS E MATERIAIS. AF_07/2021 | CRIAÇÃO DE COMPOSIÇÃO COM CUSTO
2021-07-01 | COMPOSIÇÃO | 102796 | BOCA PARA BUEIRO DUPLO CELULAR 200 X 200 CM EM GABIÃO, ALAS COM ESCONSIDADE DE 45°, INCLUINDO FÔRMAS E MATERIAIS. AF_07/2021 | CRIAÇÃO DE COMPOSIÇÃO COM CUSTO
2021-07-01 | COMPOSIÇÃO | 102797 | BOCA PARA BUEIRO DUPLO CELULAR 250 X 250 CM EM GABIÃO, ALAS COM ESCONSIDADE DE 45°, INCLUINDO FÔRMAS E MATERIAIS. AF_07/2021 | CRIAÇÃO DE COMPOSIÇÃO COM CUSTO
2021-07-01 | COMPOSIÇÃO | 102798 | BOCA PARA BUEIRO DUPLO CELULAR 300 X 300 CM EM GABIÃO, ALAS COM ESCONSIDADE DE 45°, INCLUINDO FÔRMAS E MATERIAIS. AF_07/2021 | CRIAÇÃO DE COMPOSIÇÃO COM CUSTO
2021-07-01 | COMPOSIÇÃO | 102799 | BOCA PARA BUEIRO TRIPLO CELULAR 150 X 150 CM EM GABIÃO, ALAS COM ESCONSIDADE DE 45°, INCLUINDO FÔRMAS E MATERIAIS. AF_07/2021 | CRIAÇÃO DE COMPOSIÇÃO COM CUSTO
2021-07-01 | COMPOSIÇÃO | 102800 | BOCA PARA BUEIRO TRIPLO CELULAR 200 X 200 CM EM GABIÃO, ALAS COM ESCONSIDADE DE 45°, INCLUINDO FÔRMAS E MATERIAIS. AF_07/2021 | CRIAÇÃO DE COMPOSIÇÃO COM CUSTO
2021-07-01 | COMPOSIÇÃO | 102801 | BOCA PARA BUEIRO TRIPLO CELULAR 250 X 250 CM EM GABIÃO, ALAS COM ESCONSIDADE DE 45°, INCLUINDO FÔRMAS E MATERIAIS. AF_07/2021 | CRIAÇÃO DE COMPOSIÇÃO COM CUSTO
2021-07-01 | COMPOSIÇÃO | 102802 | BOCA PARA BUEIRO TRIPLO CELULAR 300 X 300 CM EM GABIÃO, ALAS COM ESCONSIDADE DE 45°, INCLUINDO FÔRMAS E MATERIAIS. AF_07/2021 | CRIAÇÃO DE COMPOSIÇÃO COM CUSTO
2021-07-01 | COMPOSIÇÃO | 102803 | REFORÇO SUPERFICIAL PARA CONTRAPISOS DE ARGAMASSA SEMI-SECA. AF_07/2021 | CRIAÇÃO DE COMPOSIÇÃO COM CUSTO
2021-07-01 | COMPOSIÇÃO | 102804 | PINTURA DE PISO COM TINTA ACRÍLICA, APLICAÇÃO MECÂNICA, 2 DEMÃOS, INCLUSO FUNDO PREPARADOR. AF_05/2021 | CRIAÇÃO DE COMPOSIÇÃO SEM CUSTO
2021-07-01 | COMPOSIÇÃO | 102805 | PINTURA DE PISO COM TINTA EPÓXI, APLICAÇÃO MECÂNICA, 2 DEMÃOS. AF_05/2021 | CRIAÇÃO DE COMPOSIÇÃO SEM CUSTO
2021-06-01 | COMPOSIÇÃO | 88503 | CAIXA D´ÁGUA EM POLIETILENO, 1000 LITROS, COM ACESSÓRIOS | DESATIVAÇÃO
2021-06-01 | COMPOSIÇÃO | 88504 | CAIXA D´AGUA EM POLIETILENO, 500 LITROS, COM ACESSÓRIOS | DESATIVAÇÃO
2021-06-01 | COMPOSIÇÃO | 90996 | FORMAS MANUSEÁVEIS PARA PAREDES DE CONCRETO MOLDADAS IN LOCO, DE EDIFICAÇÕES DE MULTIPLOS PAVIMENTO, EM PLATIBANDA. AF_06/2015 | DESATIVAÇÃO
2021-06-01 | COMPOSIÇÃO | 90997 | FORMAS MANUSEÁVEIS PARA PAREDES DE CONCRETO MOLDADAS IN LOCO, DE EDIFICAÇÕES DE MULTIPLOS PAVIMENTOS, EM FACES INTERNAS DE PAREDES. AF_06/2015 | DESATIVAÇÃO
2021-06-01 | COMPOSIÇÃO | 90998 | FORMAS MANUSEÁVEIS PARA PAREDES DE CONCRETO MOLDADAS IN LOCO, DE EDIFICAÇÕES DE MULTIPLOS PAVIMENTOS, EM LAJES. AF_06/2015 | DESATIVAÇÃO
2021-06-01 | COMPOSIÇÃO | 91000 | FORMAS MANUSEÁVEIS PARA PAREDES DE CONCRETO MOLDADAS IN LOCO, DE EDIFICAÇÕES DE MULTIPLOS PAVIMENTOS, EM PANOS DE FACHADA COM VÃOS. AF_06/2015 | DESATIVAÇÃO
2021-06-01 | COMPOSIÇÃO | 91002 | FORMAS MANUSEÁVEIS PARA PAREDES DE CONCRETO MOLDADAS IN LOCO, DE EDIFICAÇÕES DE MULTIPLOS PAVIMENTOS, EM PANOS DE FACHADA SEM VÃOS. AF_06/2015 | DESATIVAÇÃO
2021-06-01 | COMPOSIÇÃO | 91003 | FORMAS MANUSEÁVEIS PARA PAREDES DE CONCRETO MOLDADAS IN LOCO, DE EDIFICAÇÕES DE MULTIPLOS PAVIMENTOS, EM PANOS DE FACHADA COM VARANDAS. AF_06/2015 | DESATIVAÇÃO
2021-06-01 | COMPOSIÇÃO | 91004 | FORMAS MANUSEÁVEIS PARA PAREDES DE CONCRETO MOLDADAS IN LOCO, DE EDIFICAÇÕES DE PAVIMENTO ÚNICO, EM FACES INTERNAS DE PAREDES. AF_06/2015 | DESATIVAÇÃO
2021-06-01 | COMPOSIÇÃO | 91005 | FORMAS MANUSEÁVEIS PARA PAREDES DE CONCRETO MOLDADAS IN LOCO, DE EDIFICAÇÕES DE PAVIMENTO ÚNICO, EM LAJES. AF_06/2015 | DESATIVAÇÃO
2021-06-01 | COMPOSIÇÃO | 91006 | FORMAS MANUSEÁVEIS PARA PAREDES DE CONCRETO MOLDADAS IN LOCO, DE EDIFICAÇÕES DE PAVIMENTO ÚNICO, EM PANOS DE FACHADA COM VÃOS. AF_06/2015 | DESATIVAÇÃO
2021-06-01 | COMPOSIÇÃO | 91007 | FORMAS MANUSEÁVEIS PARA PAREDES DE CONCRETO MOLDADAS IN LOCO, DE EDIFICAÇÕES DE PAVIMENTO ÚNICO, EM PANOS DE FACHADA SEM VÃOS. AF_06/2015 | DESATIVAÇÃO
2021-06-01 | COMPOSIÇÃO | 91008 | FORMAS MANUSEÁVEIS PARA PAREDES DE CONCRETO MOLDADAS IN LOCO, DE EDIFICAÇÕES DE PAVIMENTO ÚNICO, EM PANOS DE FACHADA COM VARANDA. AF_06/2015 | DESATIVAÇÃO
2021-06-01 | COMPOSIÇÃO | 94277 | ASSENTAMENTO DE GUIA (MEIO-FIO) EM TRECHO RETO, CONFECCIONADA EM CONCRETO PRÉ-FABRICADO, DIMENSÕES 80x08x08x25 CM (COMPRIMENTO x BASE INFERIOR x BASE SUPERIOR x ALTURA), PARA URBANIZAÇÃO INTERNA DE EMPREENDIMENTOS. AF_06/2016 | CRIAÇÃO DE COMPOSIÇÃO COM CUSTO
2021-06-01 | COMPOSIÇÃO | 94278 | ASSENTAMENTO DE GUIA (MEIO-FIO) EM TRECHO CURVO, CONFECCIONADA EM CONCRETO PRÉ-FABRICADO, DIMENSÕES 80x08x08x25 CM (COMPRIMENTO x BASE INFERIOR x BASE SUPERIOR x ALTURA), PARA URBANIZAÇÃO INTERNA DE EMPREENDIMENTOS. AF_06/2016 | CRIAÇÃO DE COMPOSIÇÃO COM CUSTO
2021-06-01 | COMPOSIÇÃO | 94279 | ASSENTAMENTO DE GUIA (MEIO-FIO) EM TRECHO RETO, CONFECCIONADA EM CONCRETO PRÉ-FABRICADO, DIMENSÕES 39x6,5x6,5x19 CM (COMPRIMENTO x BASE INFERIOR x BASE SUPERIOR x ALTURA), PARA DELIMITAÇÃO DE JARDINS, PRAÇAS OU PASSEIOS. AF_06/2016 | CRIAÇÃO DE COMPOSIÇÃO COM CUSTO
2021-06-01 | COMPOSIÇÃO | 94280 | ASSENTAMENTO DE GUIA (MEIO-FIO) EM TRECHO CURVO, CONFECCIONADA EM CONCRETO PRÉ-FABRICADO, DIMENSÕES 39X6,5X6,5X19 CM (COMPRIMENTO X BASE INFERIOR X BASE SUPERIOR X ALTURA), PARA DELIMITAÇÃO DE JARDINS, PRAÇAS OU PASSEIOS. AF_05/2016 | CRIAÇÃO DE COMPOSIÇÃO COM CUSTO
2021-06-01 | COMPOSIÇÃO | 97030 | GUARDA-CORPO EM LAJE PÓS-DESFORMA, PARA ESTRUTURAS EM CONCRETO, COM BARRAS DE AÇO ENGASTADAS EM FUROS NA LAJE, COM CABOS DE AÇO FIXADOS POR CLIPS E FECHAMENTO EM TELA DE POLIPROPILENO PARA EDIFICAÇÕES ACIMA DE 4 PAVIMENTOS (2 MONTAGENS POR OBRA). AF_ | CRIAÇÃO DE COMPOSIÇÃO SEM CUSTO
2021-06-01 | COMPOSIÇÃO | 102568 | CARGA, MANOBRA E DESCARGA MANUAL DE TUBOS PLÁSTICOS, DN 150 MM, EM CAMINHÃO CARROCERIA 9T. AF_06/2021 | CRIAÇÃO DE COMPOSIÇÃO COM CUSTO
2021-06-01 | COMPOSIÇÃO | 102587 | FURO EM CAIXA D'ÁGUA COM ESPESSURA DE 2 ATÉ 5 MM E DIÂMETRO DE 15 MM. AF_06/2021 | CRIAÇÃO DE COMPOSIÇÃO COM CUSTO
2021-06-01 | COMPOSIÇÃO | 102588 | FURO EM CAIXA D'ÁGUA COM ESPESSURA DE 6 ATÉ 8 MM E DIÂMETRO DE 15 MM. AF_06/2021 | CRIAÇÃO DE COMPOSIÇÃO COM CUSTO
2021-06-01 | COMPOSIÇÃO | 102589 | FURO EM CAIXA D'ÁGUA COM ESPESSURA DE 2 ATÉ 5 MM E DIÂMETRO DE 20 MM. AF_06/2021 | CRIAÇÃO DE COMPOSIÇÃO COM CUSTO
2021-06-01 | COMPOSIÇÃO | 102590 | FURO EM CAIXA D'ÁGUA COM ESPESSURA DE 6 ATÉ 8 MM E DIÂMETRO DE 20 MM. AF_06/2021 | CRIAÇÃO DE COMPOSIÇÃO COM CUSTO
2021-06-01 | COMPOSIÇÃO | 102591 | FURO EM CAIXA D'ÁGUA COM ESPESSURA DE 2 ATÉ 5 MM E DIÂMETRO DE 25 MM. AF_06/2021 | CRIAÇÃO DE COMPOSIÇÃO COM CUSTO
2021-06-01 | COMPOSIÇÃO | 102592 | FURO EM CAIXA D'ÁGUA COM ESPESSURA DE 6 ATÉ 8 MM E DIÂMETRO DE 25 MM. AF_06/2021 | CRIAÇÃO DE COMPOSIÇÃO COM CUSTO
2021-06-01 | COMPOSIÇÃO | 102593 | FURO EM CAIXA D'ÁGUA COM ESPESSURA DE 2 ATÉ 5 MM E DIÂMETRO DE 32 MM. AF_06/2021 | CRIAÇÃO DE COMPOSIÇÃO COM CUSTO
2021-06-01 | COMPOSIÇÃO | 102594 | FURO EM CAIXA D'ÁGUA COM ESPESSURA DE 6 ATÉ 8 MM E DIÂMETRO DE 32 MM. AF_06/2021 | CRIAÇÃO DE COMPOSIÇÃO COM CUSTO
2021-06-01 | COMPOSIÇÃO | 102595 | FURO EM CAIXA D'ÁGUA COM ESPESSURA DE 2 ATÉ 5 MM E DIÂMETRO DE 40 MM. AF_06/2021 | CRIAÇÃO DE COMPOSIÇÃO COM CUSTO
2021-06-01 | COMPOSIÇÃO | 102596 | FURO EM CAIXA D'ÁGUA COM ESPESSURA DE 6 ATÉ 8 MM E DIÂMETRO DE 40 MM. AF_06/2021 | CRIAÇÃO DE COMPOSIÇÃO COM CUSTO
2021-06-01 | COMPOSIÇÃO | 102597 | FURO EM CAIXA D'ÁGUA COM ESPESSURA DE 2 ATÉ 5 MM E DIÂMETRO DE 50 MM. AF_06/2021 | CRIAÇÃO DE COMPOSIÇÃO COM CUSTO
2021-06-01 | COMPOSIÇÃO | 102598 | FURO EM CAIXA D'ÁGUA COM ESPESSURA DE 6 ATÉ 8 MM E DIÂMETRO DE 50 MM. AF_06/2021 | CRIAÇÃO DE COMPOSIÇÃO COM CUSTO
2021-06-01 | COMPOSIÇÃO | 102599 | FURO EM CAIXA D'ÁGUA COM ESPESSURA DE 2 ATÉ 5 MM E DIÂMETRO DE 60 MM. AF_06/2021 | CRIAÇÃO DE COMPOSIÇÃO COM CUSTO
2021-06-01 | COMPOSIÇÃO | 102600 | FURO EM CAIXA D'ÁGUA COM ESPESSURA DE 6 ATÉ 8 MM E DIÂMETRO DE 60 MM. AF_06/2021 | CRIAÇÃO DE COMPOSIÇÃO COM CUSTO
2021-06-01 | COMPOSIÇÃO | 102601 | FURO EM CAIXA D'ÁGUA COM ESPESSURA DE 2 ATÉ 5 MM E DIÂMETRO DE 75 MM. AF_06/2021 | CRIAÇÃO DE COMPOSIÇÃO COM CUSTO
2021-06-01 | COMPOSIÇÃO | 102602 | FURO EM CAIXA D'ÁGUA COM ESPESSURA DE 6 ATÉ 8 MM E DIÂMETRO DE 75 MM. AF_06/2021 | CRIAÇÃO DE COMPOSIÇÃO COM CUSTO
2021-06-01 | COMPOSIÇÃO | 102603 | FURO EM CAIXA D'ÁGUA COM ESPESSURA DE 2 ATÉ 5 MM E DIÂMETRO DE 100 MM. AF_06/2021 | CRIAÇÃO DE COMPOSIÇÃO COM CUSTO
2021-06-01 | COMPOSIÇÃO | 102604 | FURO EM CAIXA D'ÁGUA COM ESPESSURA DE 6 ATÉ 8 MM E DIÂMETRO DE 100 MM. AF_06/2021 | CRIAÇÃO DE COMPOSIÇÃO COM CUSTO
2021-06-01 | COMPOSIÇÃO | 102605 | CAIXA D´ÁGUA EM POLIETILENO, 500 LITROS - FORNECIMENTO E INSTALAÇÃO. AF_06/2021 | CRIAÇÃO DE COMPOSIÇÃO COM CUSTO
2021-06-01 | COMPOSIÇÃO | 102606 | CAIXA D´ÁGUA EM POLIETILENO, 750 LITROS - FORNECIMENTO E INSTALAÇÃO. AF_06/2021 | CRIAÇÃO DE COMPOSIÇÃO COM CUSTO
2021-06-01 | COMPOSIÇÃO | 102607 | CAIXA D´ÁGUA EM POLIETILENO, 1000 LITROS - FORNECIMENTO E INSTALAÇÃO. AF_06/2021 | CRIAÇÃO DE COMPOSIÇÃO COM CUSTO
2021-06-01 | COMPOSIÇÃO | 102608 | CAIXA D´ÁGUA EM POLIETILENO, 1500 LITROS - FORNECIMENTO E INSTALAÇÃO. AF_06/2021 | CRIAÇÃO DE COMPOSIÇÃO COM CUSTO
2021-06-01 | COMPOSIÇÃO | 102609 | CAIXA D´ÁGUA EM POLIETILENO, 2000 LITROS - FORNECIMENTO E INSTALAÇÃO. AF_06/2021 | CRIAÇÃO DE COMPOSIÇÃO COM CUSTO
2021-06-01 | COMPOSIÇÃO | 102610 | CAIXA D´ÁGUA EM POLIETILENO, 3000 LITROS - FORNECIMENTO E INSTALAÇÃO. AF_06/2021 | CRIAÇÃO DE COMPOSIÇÃO SEM CUSTO
2021-06-01 | COMPOSIÇÃO | 102611 | CAIXA D´ÁGUA EM POLIÉSTER REFORÇADO COM FIBRA DE VIDRO, 500 LITROS - FORNECIMENTO E INSTALAÇÃO. AF_06/2021 | CRIAÇÃO DE COMPOSIÇÃO COM CUSTO
2021-06-01 | COMPOSIÇÃO | 102612 | CAIXA D´ÁGUA EM POLIÉSTER REFORÇADO COM FIBRA DE VIDRO, 750 LITROS - FORNECIMENTO E INSTALAÇÃO. AF_06/2021 | CRIAÇÃO DE COMPOSIÇÃO SEM CUSTO
2021-06-01 | COMPOSIÇÃO | 102613 | CAIXA D´ÁGUA EM POLIÉSTER REFORÇADO COM FIBRA DE VIDRO, 1000 LITROS - FORNECIMENTO E INSTALAÇÃO. AF_06/2021 | CRIAÇÃO DE COMPOSIÇÃO COM CUSTO
2021-06-01 | COMPOSIÇÃO | 102614 | CAIXA D´ÁGUA EM POLIÉSTER REFORÇADO COM FIBRA DE VIDRO, 1500 LITROS - FORNECIMENTO E INSTALAÇÃO. AF_06/2021 | CRIAÇÃO DE COMPOSIÇÃO COM CUSTO
2021-06-01 | COMPOSIÇÃO | 102615 | CAIXA D´ÁGUA EM POLIÉSTER REFORÇADO COM FIBRA DE VIDRO, 2000 LITROS - FORNECIMENTO E INSTALAÇÃO. AF_06/2021 | CRIAÇÃO DE COMPOSIÇÃO COM CUSTO
2021-06-01 | COMPOSIÇÃO | 102616 | CAIXA D´ÁGUA EM POLIÉSTER REFORÇADO COM FIBRA DE VIDRO, 3000 LITROS - FORNECIMENTO E INSTALAÇÃO. AF_06/2021 | CRIAÇÃO DE COMPOSIÇÃO SEM CUSTO
2021-06-01 | COMPOSIÇÃO | 102617 | CAIXA D´ÁGUA EM POLIÉSTER REFORÇADO COM FIBRA DE VIDRO, 5000 LITROS - FORNECIMENTO E INSTALAÇÃO. AF_06/2021 | CRIAÇÃO DE COMPOSIÇÃO COM CUSTO
2021-06-01 | COMPOSIÇÃO | 102618 | CAIXA D´ÁGUA EM POLIÉSTER REFORÇADO COM FIBRA DE VIDRO, 7000 LITROS - FORNECIMENTO E INSTALAÇÃO. AF_06/2021 | CRIAÇÃO DE COMPOSIÇÃO SEM CUSTO
2021-06-01 | COMPOSIÇÃO | 102619 | CAIXA D´ÁGUA EM POLIÉSTER REFORÇADO COM FIBRA DE VIDRO, 10000 LITROS - FORNECIMENTO E INSTALAÇÃO. AF_06/2021 | CRIAÇÃO DE COMPOSIÇÃO COM CUSTO
2021-06-01 | COMPOSIÇÃO | 102620 | CAIXA D´ÁGUA EM POLIÉSTER REFORÇADO COM FIBRA DE VIDRO, 15000 LITROS - FORNECIMENTO E INSTALAÇÃO. AF_06/2021 | CRIAÇÃO DE COMPOSIÇÃO SEM CUSTO
2021-06-01 | COMPOSIÇÃO | 102621 | CAIXA D´ÁGUA EM POLIÉSTER REFORÇADO COM FIBRA DE VIDRO, 20000 LITROS - FORNECIMENTO E INSTALAÇÃO. AF_06/2021 | CRIAÇÃO DE COMPOSIÇÃO SEM CUSTO
2021-06-01 | COMPOSIÇÃO | 102622 | CAIXA D´ÁGUA EM POLIETILENO, 500 LITROS (INCLUSOS TUBOS, CONEXÕES E TORNEIRA DE BÓIA) - FORNECIMENTO E INSTALAÇÃO. AF_06/2021 | CRIAÇÃO DE COMPOSIÇÃO COM CUSTO
2021-06-01 | COMPOSIÇÃO | 102623 | CAIXA D´ÁGUA EM POLIETILENO, 1000 LITROS (INCLUSOS TUBOS, CONEXÕES E TORNEIRA DE BÓIA) - FORNECIMENTO E INSTALAÇÃO. AF_06/2021 | CRIAÇÃO DE COMPOSIÇÃO COM CUSTO
2021-05-01 | COMPOSIÇÃO | 41595 | PINTURA ACRILICA DE FAIXAS DE DEMARCACAO EM QUADRA POLIESPORTIVA, 5 CM DE LARGURA | DESATIVAÇÃO
2021-05-01 | COMPOSIÇÃO | 72815 | APLICACAO DE TINTA A BASE DE EPOXI SOBRE PISO | DESATIVAÇÃO
2021-05-01 | COMPOSIÇÃO | 72947 | SINALIZACAO HORIZONTAL COM TINTA RETRORREFLETIVA A BASE DE RESINA ACRILICA COM MICROESFERAS DE VIDRO | DESATIVAÇÃO
2021-05-01 | COMPOSIÇÃO | 73361 | CONCRETO CICLOPICO FCK=10MPA 30% PEDRA DE MAO INCLUSIVE LANCAMENTO | DESATIVAÇÃO
2021-05-01 | COMPOSIÇÃO | 74245 | PINTURA ACRILICA EM PISO CIMENTADO DUAS DEMAOS | DESATIVAÇÃO
2021-05-01 | COMPOSIÇÃO | 79467 | PINTURA COM TINTA A BASE DE BORRACHA CLORADA , DE FAIXAS DE DEMARCACAO, EM QUADRA POLIESPORTIVA, 5 CM DE LARGURA. | DESATIVAÇÃO
2021-05-01 | COMPOSIÇÃO | 79500 | PINTURA ACRILICA EM PISO CIMENTADO, TRES DEMAOS | DESATIVAÇÃO
2021-05-01 | COMPOSIÇÃO | 83693 | CAIACAO EM MEIO FIO | DESATIVAÇÃO
2021-05-01 | COMPOSIÇÃO | 84665 | PINTURA ACRILICA PARA SINALIZAÇÃO HORIZONTAL EM PISO CIMENTADO | DESATIVAÇÃO
2021-05-01 | COMPOSIÇÃO | 96304 | COMPRESSOR DE AR, VAZAO DE 10 PCM, RESERVATORIO 100 L, PRESSAO DE TRABALHO ENTRE 6,9 E 9,7 BAR, POTENCIA 2 HP, TENSAO 110/220 V - DEPRECIAÇÃO. AF_05/2017 | DESATIVAÇÃO
2021-05-01 | COMPOSIÇÃO | 96305 | COMPRESSOR DE AR, VAZAO DE 10 PCM, RESERVATORIO 100 L, PRESSAO DE TRABALHO ENTRE 6,9 E 9,7 BAR, POTENCIA 2 HP, TENSAO 110/220 V - JUROS. AF_05/2017 | DESATIVAÇÃO
2021-05-01 | COMPOSIÇÃO | 96306 | COMPRESSOR DE AR, VAZAO DE 10 PCM, RESERVATORIO 100 L, PRESSAO DE TRABALHO ENTRE 6,9 E 9,7 BAR, POTENCIA 2 HP, TENSAO 110/220 V - MANUTENÇÃO. AF_05/2017 | DESATIVAÇÃO
2021-05-01 | COMPOSIÇÃO | 96307 | COMPRESSOR DE AR, VAZAO DE 10 PCM, RESERVATORIO 100 L, PRESSAO DE TRABALHO ENTRE 6,9 E 9,7 BAR, POTENCIA 2 HP, TENSAO 110/220 V - MATERIAIS NA OPERAÇÃO. AF_05/2017 | DESATIVAÇÃO
2021-05-01 | COMPOSIÇÃO | 96308 | COMPRESSOR DE AR, VAZAO DE 10 PCM, RESERVATORIO 100 L, PRESSAO DE TRABALHO ENTRE 6,9 E 9,7 BAR POTENCIA 2 HP, TENSAO 110/220 V ? CHI DIURNO. AF_05/2017 | DESATIVAÇÃO
2021-05-01 | COMPOSIÇÃO | 96309 | COMPRESSOR DE AR, VAZAO DE 10 PCM, RESERVATORIO 100 L, PRESSAO DE TRABALHO ENTRE 6,9 E 9,7 BAR, POTENCIA 2 HP, TENSAO 110/220 V - CHP DIURNO. AF_05/2017 | DESATIVAÇÃO
2021-05-01 | COMPOSIÇÃO | 96401 | EXECUÇÃO DE IMPRIMAÇÃO COM ASFALTO DILUÍDO CM-30. AF_11/2019 | DESATIVAÇÃO
2021-05-01 | COMPOSIÇÃO | 100731 | PINTURA COM TINTA EPOXÍDICA DE FUNDO E ACABAMENTO PULVERIZADA SOBRE PERFIL METÁLICO EXECUTADO EM FÁBRICA (POR DEMÃO). AF_01/2020 | CRIAÇÃO DE COMPOSIÇÃO SEM CUSTO
2021-05-01 | COMPOSIÇÃO | 100737 | PINTURA COM TINTA POLIURETÂNICA DE ACABAMENTO PULVERIZADA SOBRE PERFIL METÁLICO EXECUTADO EM FÁBRICA (POR DEMÃO). AF_01/2020 | CRIAÇÃO DE COMPOSIÇÃO SEM CUSTO
2021-05-01 | COMPOSIÇÃO | 100755 | PINTURA COM TINTA POLIURETÂNICA DE ACABAMENTO PULVERIZADA SOBRE PERFIL METÁLICO EXECUTADO EM FÁBRICA (02 DEMÃOS). AF_01/2020 | CRIAÇÃO DE COMPOSIÇÃO SEM CUSTO
2021-05-01 | COMPOSIÇÃO | 100907 | LUMINÁRIA TIPO CALHA, DE SOBREPOR, COM 1 LÂMPADA TUBULAR LED DE 18 W, SEM REATOR - FORNECIMENTO E INSTALAÇÃO. AF_02/2020 | CRIAÇÃO DE COMPOSIÇÃO SEM CUSTO
2021-05-01 | COMPOSIÇÃO | 100907 | LUMINÁRIA TIPO CALHA, DE SOBREPOR, COM 1 LÂMPADA TUBULAR LED DE 18 W, SEM REATOR - FORNECIMENTO E INSTALAÇÃO. AF_02/2020 | CRIAÇÃO DE COMPOSIÇÃO COM CUSTO
2021-05-01 | COMPOSIÇÃO | 100908 | LUMINÁRIA TIPO CALHA, DE SOBREPOR, PARA 1 LÂMPADA TUBULAR LED DE 36 W, SEM LÂMPADA E SEM REATOR - FORNECIMENTO E INSTALAÇÃO. AF_02/2020 | CRIAÇÃO DE COMPOSIÇÃO SEM CUSTO
2021-05-01 | COMPOSIÇÃO | 100908 | LUMINÁRIA TIPO CALHA, DE SOBREPOR, COM 1 LÂMPADA TUBULAR LED DE 36 W, SEM REATOR - FORNECIMENTO E INSTALAÇÃO. AF_02/2020 | CRIAÇÃO DE COMPOSIÇÃO COM CUSTO
2021-05-01 | COMPOSIÇÃO | 100909 | LUMINÁRIA TIPO CALHA, DE SOBREPOR, COM 1 LÂMPADA TUBULAR LED DE 9 W, SEM REATOR - FORNECIMENTO E INSTALAÇÃO. AF_02/2020 | DESATIVAÇÃO
2021-05-01 | COMPOSIÇÃO | 100910 | LUMINÁRIA TIPO CALHA, DE SOBREPOR, COM 2 LÂMPADAS TUBULARES LED DE 18 W, SEM REATOR - FORNECIMENTO E INSTALAÇÃO. AF_02/2020 | CRIAÇÃO DE COMPOSIÇÃO SEM CUSTO
2021-05-01 | COMPOSIÇÃO | 100910 | LUMINÁRIA TIPO CALHA, DE SOBREPOR, COM 2 LÂMPADAS TUBULARES LED DE 18 W, SEM REATOR - FORNECIMENTO E INSTALAÇÃO. AF_02/2020 | CRIAÇÃO DE COMPOSIÇÃO COM CUSTO
2021-05-01 | COMPOSIÇÃO | 100911 | LUMINÁRIA TIPO CALHA, DE SOBREPOR, PARA 2 LÂMPADAS TUBULARES LED DE 36 W, SEM LÂMPADA E SEM REATOR - FORNECIMENTO E INSTALAÇÃO. AF_02/2020 | CRIAÇÃO DE COMPOSIÇÃO SEM CUSTO
2021-05-01 | COMPOSIÇÃO | 100911 | LUMINÁRIA TIPO CALHA, DE SOBREPOR, COM 2 LÂMPADAS TUBULARES LED DE 36 W, SEM REATOR - FORNECIMENTO E INSTALAÇÃO. AF_02/2020 | CRIAÇÃO DE COMPOSIÇÃO COM CUSTO
2021-05-01 | COMPOSIÇÃO | 100912 | LUMINÁRIA TIPO CALHA, DE SOBREPOR, COM 2 LÂMPADAS TUBULARES LED DE 9 W, SEM REATOR - FORNECIMENTO E INSTALAÇÃO. AF_02/2020 | DESATIVAÇÃO
2021-05-01 | COMPOSIÇÃO | 100913 | LUMINÁRIA TIPO CALHA, DE EMBUTIR, COM 1 LÂMPADA TUBULAR LED DE 18 W, SEM REATOR - FORNECIMENTO E INSTALAÇÃO. AF_02/2020 | CRIAÇÃO DE COMPOSIÇÃO COM CUSTO
2021-05-01 | COMPOSIÇÃO | 100914 | LUMINÁRIA TIPO CALHA, DE EMBUTIR, COM 1 LÂMPADA TUBULAR LED DE 36 W, SEM REATOR - FORNECIMENTO E INSTALAÇÃO. AF_02/2020 | CRIAÇÃO DE COMPOSIÇÃO COM CUSTO
2021-05-01 | COMPOSIÇÃO | 100915 | LUMINÁRIA TIPO CALHA, DE EMBUTIR, COM 1 LÂMPADA TUBULAR LED DE 9 W, SEM REATOR - FORNECIMENTO E INSTALAÇÃO. AF_02/2020 | DESATIVAÇÃO
2021-05-01 | COMPOSIÇÃO | 100916 | LUMINÁRIA TIPO CALHA, DE EMBUTIR, COM 2 LÂMPADAS TUBULARES LED DE 18 W, SEM REATOR - FORNECIMENTO E INSTALAÇÃO. AF_02/2020 | CRIAÇÃO DE COMPOSIÇÃO SEM CUSTO
2021-05-01 | COMPOSIÇÃO | 100916 | LUMINÁRIA TIPO CALHA, DE EMBUTIR, COM 2 LÂMPADAS TUBULARES LED DE 18 W, SEM REATOR - FORNECIMENTO E INSTALAÇÃO. AF_02/2020 | CRIAÇÃO DE COMPOSIÇÃO COM CUSTO
2021-05-01 | COMPOSIÇÃO | 100917 | LUMINÁRIA TIPO CALHA, DE EMBUTIR, PARA 2 LÂMPADAS TUBULARES LED DE 36 W, SEM LÂMPADA E SEM REATOR - FORNECIMENTO E INSTALAÇÃO. AF_02/2020 | CRIAÇÃO DE COMPOSIÇÃO SEM CUSTO
2021-05-01 | COMPOSIÇÃO | 100917 | LUMINÁRIA TIPO CALHA, DE EMBUTIR, COM 2 LÂMPADAS TUBULARES LED DE 36 W, SEM REATOR - FORNECIMENTO E INSTALAÇÃO. AF_02/2020 | CRIAÇÃO DE COMPOSIÇÃO COM CUSTO
2021-05-01 | COMPOSIÇÃO | 100918 | LUMINÁRIA TIPO CALHA, DE EMBUTIR, COM 2 LÂMPADAS TUBULARES LED DE 9 W, SEM REATOR - FORNECIMENTO E INSTALAÇÃO. AF_02/2020 | CRIAÇÃO DE COMPOSIÇÃO SEM CUSTO
2021-05-01 | COMPOSIÇÃO | 100918 | LUMINÁRIA TIPO CALHA, DE EMBUTIR, COM 2 LÂMPADAS TUBULARES LED DE 9 W, SEM REATOR - FORNECIMENTO E INSTALAÇÃO. AF_02/2020 | CRIAÇÃO DE COMPOSIÇÃO COM CUSTO
2021-05-01 | COMPOSIÇÃO | 102099 | RECOMPOSIÇÃO DE REVESTIMENTO EM PRÉ MISTURADO A FRIO (AQUISIÇÃO EM USINA), PARA FECHAMENTO DE VALAS - INCLUSO DEMOLIÇÃO DO PAVIMENTO. AF_12/2020 | CRIAÇÃO DE COMPOSIÇÃO SEM CUSTO
2021-05-01 | COMPOSIÇÃO | 102100 | EXECUÇÃO DE IMPRIMAÇÃO IMPERMEABILIZANTE COM ASFALTO DILUÍDO CM-30, PARA O FECHAMENTO DE VALAS. AF_12/2020 | DESATIVAÇÃO
2021-05-01 | COMPOSIÇÃO | 102140 | BASE PARA POÇO DE VISITA CIRCULAR PARA DRENAGEM, EM ALVENARIA COM TIJOLOS CERÂMICOS MACIÇOS, DIÂMETRO INTERNO = 1 M, PROFUNDIDADE = 1,45 M, EXCLUINDO TAMPÃO. AF_12/2020 | DESATIVAÇÃO
2021-05-01 | COMPOSIÇÃO | 102300 | ESCAVAÇÃO MECANIZADA DE VALA COM PROF. MAIOR QUE 1,5 M ATÉ 3,0 M (MÉDIA ENTRE MONTANTE E JUSANTE/UMA COMPOSIÇÃO POR TRECHO), COM RETROESCAVADEIRA (0,26 M3/88 HP), LARG. MENOR QUE 0,8 M, EM SOLO MOLE, EM LOCAIS COM ALTO NÍVEL DE INTERFERÊNCIA. AF_02/2021 | CRIAÇÃO DE COMPOSIÇÃO COM CUSTO
2021-05-01 | COMPOSIÇÃO | 102457 | BASE PARA POÇO DE VISITA CIRCULAR PARA DRENAGEM, EM CONCRETO PRÉ-MOLDADO, DIÂMETRO INTERNO = 1,2 M, PROFUNDIDADE = 1,45 M, EXCLUINDO TAMPÃO. AF_05/2021 | CRIAÇÃO DE COMPOSIÇÃO COM CUSTO
2021-05-01 | COMPOSIÇÃO | 102467 | LUMINÁRIA TIPO CALHA, DE SOBREPOR, COM 1 LÂMPADA TUBULAR LED DE 9 W SEM REATOR - FORNECIMENTO E INSTALAÇÃO. AF_02/2020 | CRIAÇÃO DE COMPOSIÇÃO SEM CUSTO
2021-05-01 | COMPOSIÇÃO | 102468 | LUMINÁRIA TIPO CALHA, DE SOBREPOR, COM 2 LÂMPADAS TUBULARES LED DE 9 W SEM REATOR - FORNECIMENTO E INSTALAÇÃO. AF_02/2020 | CRIAÇÃO DE COMPOSIÇÃO SEM CUSTO
2021-05-01 | COMPOSIÇÃO | 102469 | EXECUÇÃO DE IMPRIMAÇÃO IMPERMEABILIZANTE COM ASFALTO DILUÍDO CM-30, PARA O FECHAMENTO DE VALAS. AF_05/2021 | CRIAÇÃO DE COMPOSIÇÃO SEM CUSTO
2021-05-01 | COMPOSIÇÃO | 102470 | EXECUÇÃO DE IMPRIMAÇÃO COM ASFALTO DILUÍDO CM-30. AF_11/2019 | CRIAÇÃO DE COMPOSIÇÃO SEM CUSTO
2021-05-01 | COMPOSIÇÃO | 102473 | CONCRETO MAGRO PARA LASTRO, TRAÇO 1:4,5:4,5 (EM MASSA SECA DE CIMENTO/ AREIA MÉDIA/ SEIXO ROLADO) - PREPARO MECÂNICO COM BETONEIRA 400 L. AF_05/2021 | CRIAÇÃO DE COMPOSIÇÃO COM CUSTO
2021-05-01 | COMPOSIÇÃO | 102474 | CONCRETO FCK = 15MPA, TRAÇO 1:3,4:3,4 (EM MASSA SECA DE CIMENTO/ AREIA MÉDIA/ SEIXO ROLADO) - PREPARO MECÂNICO COM BETONEIRA 400 L. AF_05/2021 | CRIAÇÃO DE COMPOSIÇÃO COM CUSTO
2021-05-01 | COMPOSIÇÃO | 102475 | CONCRETO FCK = 20MPA, TRAÇO 1:2,6:2,9 (EM MASSA SECA DE CIMENTO/ AREIA MÉDIA/ SEIXO ROLADO) - PREPARO MECÂNICO COM BETONEIRA 400 L. AF_05/2021 | CRIAÇÃO DE COMPOSIÇÃO COM CUSTO
2021-05-01 | COMPOSIÇÃO | 102476 | CONCRETO FCK = 25MPA, TRAÇO 1:2,2:2,5 (EM MASSA SECA DE CIMENTO/ AREIA MÉDIA/ SEIXO ROLADO) - PREPARO MECÂNICO COM BETONEIRA 400 L. AF_05/2021 | CRIAÇÃO DE COMPOSIÇÃO COM CUSTO
2021-05-01 | COMPOSIÇÃO | 102477 | CONCRETO FCK = 30MPA, TRAÇO 1:1,9:2,3 (EM MASSA SECA DE CIMENTO/ AREIA MÉDIA/ SEIXO ROLADO) - PREPARO MECÂNICO COM BETONEIRA 400 L. AF_05/2021 | CRIAÇÃO DE COMPOSIÇÃO COM CUSTO
2021-05-01 | COMPOSIÇÃO | 102478 | CONCRETO FCK = 40MPA, TRAÇO 1:1,4:1,8 (EM MASSA SECA DE CIMENTO/ AREIA MÉDIA/ SEIXO ROLADO) - PREPARO MECÂNICO COM BETONEIRA 400 L. AF_05/2021 | CRIAÇÃO DE COMPOSIÇÃO COM CUSTO
2021-05-01 | COMPOSIÇÃO | 102479 | CONCRETO MAGRO PARA LASTRO, TRAÇO 1:4,5:4,5 (EM MASSA SECA DE CIMENTO/ AREIA MÉDIA/ SEIXO ROLADO) - PREPARO MECÂNICO COM BETONEIRA 600 L. AF_05/2021 | CRIAÇÃO DE COMPOSIÇÃO COM CUSTO
2021-05-01 | COMPOSIÇÃO | 102480 | CONCRETO FCK = 15MPA, TRAÇO 1:3,4:3,4 (EM MASSA SECA DE CIMENTO/ AREIA MÉDIA/ SEIXO ROLADO) - PREPARO MECÂNICO COM BETONEIRA 600 L. AF_05/2021 | CRIAÇÃO DE COMPOSIÇÃO COM CUSTO
2021-05-01 | COMPOSIÇÃO | 102481 | CONCRETO FCK = 20MPA, TRAÇO 1:2,6:2,9 (EM MASSA SECA DE CIMENTO/ AREIA MÉDIA/ SEIXO ROLADO) - PREPARO MECÂNICO COM BETONEIRA 600 L. AF_05/2021 | CRIAÇÃO DE COMPOSIÇÃO COM CUSTO
2021-05-01 | COMPOSIÇÃO | 102482 | CONCRETO FCK = 25MPA, TRAÇO 1:2,2:2,5 (EM MASSA SECA DE CIMENTO/ AREIA MÉDIA/ SEIXO ROLADO) - PREPARO MECÂNICO COM BETONEIRA 600 L. AF_05/2021 | CRIAÇÃO DE COMPOSIÇÃO COM CUSTO
2021-05-01 | COMPOSIÇÃO | 102483 | CONCRETO FCK = 30MPA, TRAÇO 1:1,9:2,3 (EM MASSA SECA DE CIMENTO/ AREIA MÉDIA/ SEIXO ROLADO) - PREPARO MECÂNICO COM BETONEIRA 600 L. AF_05/2021 | CRIAÇÃO DE COMPOSIÇÃO COM CUSTO
2021-05-01 | COMPOSIÇÃO | 102484 | CONCRETO FCK = 40MPA, TRAÇO 1:1,4:1,8 (EM MASSA SECA DE CIMENTO/ AREIA MÉDIA/ SEIXO ROLADO) - PREPARO MECÂNICO COM BETONEIRA 600 L. AF_05/2021 | CRIAÇÃO DE COMPOSIÇÃO COM CUSTO
2021-05-01 | COMPOSIÇÃO | 102485 | CONCRETO MAGRO PARA LASTRO, TRAÇO 1:4,5:4,5 (EM MASSA SECA DE CIMENTO/ AREIA MÉDIA/ SEIXO ROLADO) - PREPARO MANUAL. AF_05/2021 | CRIAÇÃO DE COMPOSIÇÃO COM CUSTO
2021-05-01 | COMPOSIÇÃO | 102486 | CONCRETO FCK = 15MPA, TRAÇO 1:3,4:3,4 (EM MASSA SECA DE CIMENTO/ AREIA MÉDIA/ SEIXO ROLADO) - PREPARO MANUAL. AF_05/2021 | CRIAÇÃO DE COMPOSIÇÃO COM CUSTO
2021-05-01 | COMPOSIÇÃO | 102487 | CONCRETO CICLÓPICO FCK = 15MPA, 30% PEDRA DE MÃO EM VOLUME REAL, INCLUSIVE LANÇAMENTO. AF_05/2021 | CRIAÇÃO DE COMPOSIÇÃO COM CUSTO
2021-05-01 | COMPOSIÇÃO | 102488 | PREPARO DO PISO CIMENTADO PARA PINTURA - LIXAMENTO E LIMPEZA. AF_05/2021 | CRIAÇÃO DE COMPOSIÇÃO COM CUSTO
2021-05-01 | COMPOSIÇÃO | 102489 | PINTURA HIDROFUGANTE COM SILICONE, APLICAÇÃO MANUAL, 2 DEMÃOS. AF_05/2021 | CRIAÇÃO DE COMPOSIÇÃO COM CUSTO
2021-05-01 | COMPOSIÇÃO | 102490 | PINTURA DE PISO DE PEDRAS DECORATIVAS COM VERNIZ DE POLIURETANO FOSCO, APLICAÇÃO MANUAL, 3 DEMÃOS. AF_05/2021 | CRIAÇÃO DE COMPOSIÇÃO SEM CUSTO
2021-05-01 | COMPOSIÇÃO | 102491 | PINTURA DE PISO COM TINTA ACRÍLICA, APLICAÇÃO MANUAL, 2 DEMÃOS, INCLUSO FUNDO PREPARADOR. AF_05/2021 | CRIAÇÃO DE COMPOSIÇÃO COM CUSTO
2021-05-01 | COMPOSIÇÃO | 102492 | PINTURA DE PISO COM TINTA ACRÍLICA, APLICAÇÃO MANUAL, 3 DEMÃOS, INCLUSO FUNDO PREPARADOR. AF_05/2021 | CRIAÇÃO DE COMPOSIÇÃO COM CUSTO
2021-05-01 | COMPOSIÇÃO | 102493 | PINTURA DE PISO COM TINTA ACRÍLICA, APLICAÇÃO MECÂNICA, 2 DEMÃOS, INCLUSO FUNDO PREPARADOR. AF_05/2021 | CRIAÇÃO DE COMPOSIÇÃO COM CUSTO
2021-05-01 | COMPOSIÇÃO | 102494 | PINTURA DE PISO COM TINTA EPÓXI, APLICAÇÃO MANUAL, 2 DEMÃOS, INCLUSO PRIMER EPÓXI. AF_05/2021 | CRIAÇÃO DE COMPOSIÇÃO COM CUSTO
2021-05-01 | COMPOSIÇÃO | 102495 | PINTURA DE PISO COM TINTA EPÓXI, APLICAÇÃO MECÂNICA, 2 DEMÃOS. AF_05/2021 | CRIAÇÃO DE COMPOSIÇÃO COM CUSTO
2021-05-01 | COMPOSIÇÃO | 102496 | PINTURA DE RODAPÉ COM TINTA EPÓXI, APLICAÇÃO MANUAL, 2 DEMÃOS, INCLUSÃO PRIMER EPÓXI. AF_05/2021 | CRIAÇÃO DE COMPOSIÇÃO COM CUSTO
2021-05-01 | COMPOSIÇÃO | 102497 | PINTURA DE RODAPÉ EM PEDRA DECORATIVA COM VERNIZ DE POLIURETANO, APLICAÇÃO MANUAL, 3 DEMÃOS. AF_05/2021 | CRIAÇÃO DE COMPOSIÇÃO COM CUSTO
2021-05-01 | COMPOSIÇÃO | 102498 | PINTURA DE MEIO-FIO COM TINTA BRANCA A BASE DE CAL (CAIAÇÃO). AF_05/2021 | CRIAÇÃO DE COMPOSIÇÃO COM CUSTO
2021-05-01 | COMPOSIÇÃO | 102499 | ENCERAMENTO DE PISO EM MADEIRA. AF_05/2021 | CRIAÇÃO DE COMPOSIÇÃO COM CUSTO
2021-05-01 | COMPOSIÇÃO | 102500 | PINTURA DE DEMARCAÇÃO DE VAGA COM TINTA ACRÍLICA, E = 10 CM, APLICAÇÃO MANUAL. AF_05/2021 | CRIAÇÃO DE COMPOSIÇÃO COM CUSTO
2021-05-01 | COMPOSIÇÃO | 102501 | PINTURA DE FAIXA DE PEDESTRE OU ZEBRADA COM TINTA ACRÍLICA, E = 30 CM, APLICAÇÃO MANUAL. AF_05/2021 | CRIAÇÃO DE COMPOSIÇÃO COM CUSTO
2021-05-01 | COMPOSIÇÃO | 102502 | PINTURA DE DEMARCAÇÃO DE VAGA COM TINTA ACRÍLICA, E = 10 CM, APLICAÇÃO MECÂNICA COM DEMARCADORA A TRAÇÃO MANUAL. AF_05/2021 | CRIAÇÃO DE COMPOSIÇÃO SEM CUSTO
2021-05-01 | COMPOSIÇÃO | 102503 | PINTURA DE FAIXA DE PEDESTRE OU ZEBRADA COM TINTA ACRÍLICA, E = 30 CM, APLICAÇÃO MECÂNICA COM DEMARCADORA A TRAÇÃO MANUAL. AF_05/2021 | CRIAÇÃO DE COMPOSIÇÃO SEM CUSTO
2021-05-01 | COMPOSIÇÃO | 102504 | PINTURA DE DEMARCAÇÃO DE QUADRA POLIESPORTIVA COM TINTA ACRÍLICA, E = 5 CM, APLICAÇÃO MANUAL. AF_05/2021 | CRIAÇÃO DE COMPOSIÇÃO COM CUSTO
2021-05-01 | COMPOSIÇÃO | 102505 | PINTURA DE DEMARCAÇÃO DE QUADRA POLIESPORTIVA COM BORRACHA CLORADA, E = 5 CM, APLICAÇÃO MANUAL. AF_05/2021 | CRIAÇÃO DE COMPOSIÇÃO COM CUSTO
2021-05-01 | COMPOSIÇÃO | 102506 | PINTURA DE DEMARCAÇÃO DE QUADRA POLIESPORTIVA COM TINTA EPÓXI, E = 5 CM, APLICAÇÃO MANUAL. AF_05/2021 | CRIAÇÃO DE COMPOSIÇÃO COM CUSTO
2021-05-01 | COMPOSIÇÃO | 102507 | PINTURA DE DEMARCAÇÃO DE VAGA COM TINTA EPÓXI, E = 10 CM, APLICAÇÃO MANUAL. AF_05/2021 | CRIAÇÃO DE COMPOSIÇÃO COM CUSTO
2021-05-01 | COMPOSIÇÃO | 102508 | PINTURA DE FAIXA DE PEDESTRE OU ZEBRADA COM TINTA EPÓXI, E = 30 CM, APLICAÇÃO MANUAL. AF_05/2021 | CRIAÇÃO DE COMPOSIÇÃO COM CUSTO
2021-05-01 | COMPOSIÇÃO | 102509 | PINTURA DE FAIXA DE PEDESTRE OU ZEBRADA TINTA RETRORREFLETIVA A BASE DE RESINA ACRÍLICA COM MICROESFERAS DE VIDRO, E = 30 CM, APLICAÇÃO MANUAL. AF_05/2021 | CRIAÇÃO DE COMPOSIÇÃO COM CUSTO
2021-05-01 | COMPOSIÇÃO | 102510 | PINTURA DE EIXO VIÁRIO COM TINTA RETRORREFLETIVA A BASE DE RESINA ACRÍLICA COM MICROESFERAS DE VIDRO, APLICAÇÃO MECÂNICA COM DEMARCADORA A TRAÇÃO MANUAL. AF_05/2021 | CRIAÇÃO DE COMPOSIÇÃO SEM CUSTO
2021-05-01 | COMPOSIÇÃO | 102511 | PINTURA DE FAIXA DE PEDESTRE OU ZEBRADA COM TINTA RETRORREFLETIVA A BASE DE RESINA ACRÍLICA COM MICROESFERAS DE VIDRO, E = 30 CM, APLICAÇÃO MECÂNICA COM DEMARCADORA A TRAÇÃO MANUAL. AF_05/2021 | CRIAÇÃO DE COMPOSIÇÃO SEM CUSTO
2021-05-01 | COMPOSIÇÃO | 102512 | PINTURA DE EIXO VIÁRIO SOBRE ASFALTO COM TINTA RETRORREFLETIVA A BASE DE RESINA ACRÍLICA COM MICROESFERAS DE VIDRO, APLICAÇÃO MECÂNICA COM DEMARCADORA AUTOPROPELIDA. AF_05/2021 | CRIAÇÃO DE COMPOSIÇÃO COM CUSTO
2021-05-01 | COMPOSIÇÃO | 102513 | PINTURA DE SÍMBOLOS E TEXTOS COM TINTA ACRÍLICA, DEMARCAÇÃO COM FITA ADESIVA E APLICAÇÃO COM ROLO. AF_05/2021 | CRIAÇÃO DE COMPOSIÇÃO COM CUSTO
2021-05-01 | COMPOSIÇÃO | 102519 | PINTURA DE NÚMEROS E LETRAS PARA SINALIZAÇÃO HORIZONTAL, ALTURA 100 MM, APLICADOR SPRAY E MOLDE PLÁSTICO. AF_05/2021 | CRIAÇÃO DE COMPOSIÇÃO SEM CUSTO
2021-05-01 | COMPOSIÇÃO | 102520 | PINTURA DE SINALIZAÇÃO VERTICAL DE SEGURANÇA, FAIXAS AMARELA E PRETA, APLICAÇÃO MANUAL, 2 DEMÃOS. AF_05/2021 | CRIAÇÃO DE COMPOSIÇÃO COM CUSTO
2021-05-01 | COMPOSIÇÃO | 102521 | ARRASAMENTO MECÂNICO DE ESTACA BARRETE DE CONCRETO ARMADO, SEÇÃO DE 0,40 X 2,50 M. AF_05/2021 | CRIAÇÃO DE COMPOSIÇÃO COM CUSTO
2021-05-01 | COMPOSIÇÃO | 102522 | ARRASAMENTO MECÂNICO DE ESTACA BARRETE DE CONCRETO ARMADO, SEÇÃO DE 0,60 X 2,50 M. AF_05/2021 | CRIAÇÃO DE COMPOSIÇÃO COM CUSTO
2021-05-01 | COMPOSIÇÃO | 102523 | ARRASAMENTO MECÂNICO DE ESTACA BARRETE DE CONCRETO ARMADO, SEÇÃO DE 0,80 X 2,50 M. AF_05/2021 | CRIAÇÃO DE COMPOSIÇÃO COM CUSTO
2021-04-01 | COMPOSIÇÃO | 88482 | APLICAÇÃO DE FUNDO SELADOR LÁTEX PVA EM TETO, UMA DEMÃO. AF_06/2014 | DESATIVAÇÃO
2021-04-01 | COMPOSIÇÃO | 88483 | APLICAÇÃO DE FUNDO SELADOR LÁTEX PVA EM PAREDES, UMA DEMÃO. AF_06/2014 | DESATIVAÇÃO
2021-04-01 | COMPOSIÇÃO | 88486 | APLICAÇÃO MANUAL DE PINTURA COM TINTA LÁTEX PVA EM TETO, DUAS DEMÃOS. AF_06/2014 | DESATIVAÇÃO
2021-04-01 | COMPOSIÇÃO | 88487 | APLICAÇÃO MANUAL DE PINTURA COM TINTA LÁTEX PVA EM PAREDES, DUAS DEMÃOS. AF_06/2014 | DESATIVAÇÃO
2021-04-01 | COMPOSIÇÃO | 88490 | APLICAÇÃO MECÂNICA DE PINTURA COM TINTA LÁTEX PVA EM TETO, DUAS DEMÃOS. AF_06/2014 | DESATIVAÇÃO
2021-04-01 | COMPOSIÇÃO | 88491 | APLICAÇÃO MECÂNICA DE PINTURA COM TINTA LÁTEX PVA EM PAREDES, DUAS DEMÃOS. AF_06/2014 | DESATIVAÇÃO
2021-04-01 | COMPOSIÇÃO | 94560 | JANELA DE AÇO DE CORRER COM 2 FOLHAS PARA VIDRO, COM VIDROS, BATENTE, FERRAGENS E PINTURAS ANTICORROSIVA E DE ACABAMENTO. EXCLUSIVE ALIZAR E CONTRAMARCO. FORNECIMENTO E INSTALAÇÃO. AF_12/2019 | DESATIVAÇÃO
2021-04-01 | COMPOSIÇÃO | 94563 | JANELA DE AÇO DE CORRER COM 6 FOLHAS (4 VENEZIANAS E 2 PARA VIDRO), COM VIDROS, BATENTE, FERRAGENS E PINTURAS ANTICORROSIVA E DE ACABAMENTO. EXCLUSIVE ALIZAR E CONTRAMARCO. FORNECIMENTO E INSTALAÇÃO. AF_12/2019 | DESATIVAÇÃO
2021-04-01 | COMPOSIÇÃO | 94764 | ADAPTADOR COM FLANGE E ANEL DE VEDAÇÃO, CPVC, ROSCÁVEL, DN 15 MM, INSTALADO EM RESERVAÇÃO DE ÁGUA DE EDIFICAÇÃO QUE POSSUA RESERVATÓRIO DE FIBRA/FIBROCIMENTO - FORNECIMENTO E INSTALAÇÃO. AF_06/2016 | CRIAÇÃO DE COMPOSIÇÃO SEM CUSTO
2021-04-01 | COMPOSIÇÃO | 94765 | ADAPTADOR COM FLANGE E ANEL DE VEDAÇÃO, CPVC, ROSCÁVEL, DN 22 MM, INSTALADO EM RESERVAÇÃO DE ÁGUA DE EDIFICAÇÃO QUE POSSUA RESERVATÓRIO DE FIBRA/FIBROCIMENTO - FORNECIMENTO E INSTALAÇÃO. AF_06/2016 | CRIAÇÃO DE COMPOSIÇÃO SEM CUSTO
2021-04-01 | COMPOSIÇÃO | 94766 | ADAPTADOR COM FLANGE E ANEL DE VEDAÇÃO, CPVC, ROSCÁVEL, DN 28 MM, INSTALADO EM RESERVAÇÃO DE ÁGUA DE EDIFICAÇÃO QUE POSSUA RESERVATÓRIO DE FIBRA/FIBROCIMENTO - FORNECIMENTO E INSTALAÇÃO. AF_06/2016 | CRIAÇÃO DE COMPOSIÇÃO SEM CUSTO
2021-04-01 | COMPOSIÇÃO | 94767 | ADAPTADOR COM FLANGE E ANEL DE VEDAÇÃO, CPVC, ROSCÁVEL, DN 35 MM, INSTALADO EM RESERVAÇÃO DE ÁGUA DE EDIFICAÇÃO QUE POSSUA RESERVATÓRIO DE FIBRA/FIBROCIMENTO - FORNECIMENTO E INSTALAÇÃO. AF_06/2016 | CRIAÇÃO DE COMPOSIÇÃO SEM CUSTO
2021-04-01 | COMPOSIÇÃO | 94768 | ADAPTADOR COM FLANGE E ANEL DE VEDAÇÃO, CPVC, ROSCÁVEL, DN 42 MM, INSTALADO EM RESERVAÇÃO DE ÁGUA DE EDIFICAÇÃO QUE POSSUA RESERVATÓRIO DE FIBRA/FIBROCIMENTO - FORNECIMENTO E INSTALAÇÃO. AF_06/2016 | CRIAÇÃO DE COMPOSIÇÃO SEM CUSTO
2021-04-01 | COMPOSIÇÃO | 94769 | ADAPTADOR COM FLANGE E ANEL DE VEDAÇÃO, CPVC, ROSCÁVEL, DN 54 MM, INSTALADO EM RESERVAÇÃO DE ÁGUA DE EDIFICAÇÃO QUE POSSUA RESERVATÓRIO DE FIBRA/FIBROCIMENTO - FORNECIMENTO E INSTALAÇÃO. AF_06/2016 | CRIAÇÃO DE COMPOSIÇÃO SEM CUSTO
2021-04-01 | COMPOSIÇÃO | 94770 | ADAPTADOR COM FLANGES LIVRES, CPVC, ROSCÁVEL, DN 15 MM, INSTALADO EM RESERVAÇÃO DE ÁGUA DE EDIFICAÇÃO QUE POSSUA RESERVATÓRIO DE FIBRA/FIBROCIMENTO - FORNECIMENTO E INSTALAÇÃO. AF_06/2016 | CRIAÇÃO DE COMPOSIÇÃO SEM CUSTO
2021-04-01 | COMPOSIÇÃO | 94771 | ADAPTADOR COM FLANGES LIVRES, CPVC, ROSCÁVEL, DN 22 MM, INSTALADO EM RESERVAÇÃO DE ÁGUA DE EDIFICAÇÃO QUE POSSUA RESERVATÓRIO DE FIBRA/FIBROCIMENTO - FORNECIMENTO E INSTALAÇÃO. AF_06/2016 | CRIAÇÃO DE COMPOSIÇÃO SEM CUSTO
2021-04-01 | COMPOSIÇÃO | 94772 | ADAPTADOR COM FLANGES LIVRES, CPVC, ROSCÁVEL, DN 28 MM, INSTALADO EM RESERVAÇÃO DE ÁGUA DE EDIFICAÇÃO QUE POSSUA RESERVATÓRIO DE FIBRA/FIBROCIMENTO - FORNECIMENTO E INSTALAÇÃO. AF_06/2016 | CRIAÇÃO DE COMPOSIÇÃO SEM CUSTO
2021-04-01 | COMPOSIÇÃO | 94773 | ADAPTADOR COM FLANGES LIVRES, CPVC, ROSCÁVEL, DN 35 MM, INSTALADO EM RESERVAÇÃO DE ÁGUA DE EDIFICAÇÃO QUE POSSUA RESERVATÓRIO DE FIBRA/FIBROCIMENTO - FORNECIMENTO E INSTALAÇÃO. AF_06/2016 | CRIAÇÃO DE COMPOSIÇÃO SEM CUSTO
2021-04-01 | COMPOSIÇÃO | 94774 | ADAPTADOR COM FLANGES LIVRES, CPVC, ROSCÁVEL, DN 42 MM, INSTALADO EM RESERVAÇÃO DE ÁGUA DE EDIFICAÇÃO QUE POSSUA RESERVATÓRIO DE FIBRA/FIBROCIMENTO - FORNECIMENTO E INSTALAÇÃO. AF_06/2016 | CRIAÇÃO DE COMPOSIÇÃO SEM CUSTO
2021-04-01 | COMPOSIÇÃO | 94775 | ADAPTADOR COM FLANGES LIVRES, CPVC, ROSCÁVEL, DN 54 MM, INSTALADO EM RESERVAÇÃO DE ÁGUA DE EDIFICAÇÃO QUE POSSUA RESERVATÓRIO DE FIBRA/FIBROCIMENTO - FORNECIMENTO E INSTALAÇÃO. AF_06/2016 | CRIAÇÃO DE COMPOSIÇÃO SEM CUSTO
2021-04-01 | COMPOSIÇÃO | 97274 | CURVA HORIZONTAL 90º PARA ELETROCALHA, LISA OU PERFURADA EM AÇO GALVANIZADO, LARGURA DE 50MM E ALTURA DE 50MM - FORNECIMENTO E INSTALAÇÃO. AF_09/2016 | CRIAÇÃO DE COMPOSIÇÃO SEM CUSTO
2021-04-01 | COMPOSIÇÃO | 97276 | COTOVELO RETO 90º PARA ELETROCALHA, LISA OU PERFURADA EM AÇO GALVANIZADO, LARGURA DE 50MM E ALTURA DE 50MM - FORNECIMENTO E INSTALAÇÃO. AF_09/2016 | CRIAÇÃO DE COMPOSIÇÃO SEM CUSTO
2021-04-01 | COMPOSIÇÃO | 97278 | CURVA HORIZONTAL 90º PARA ELETROCALHA, LISA OU PERFURADA EM AÇO GALVANIZADO, LARGURA DE 100MM E ALTURA DE 50MM - FORNECIMENTO E INSTALAÇÃO. AF_09/2016 | CRIAÇÃO DE COMPOSIÇÃO SEM CUSTO
2021-04-01 | COMPOSIÇÃO | 97279 | COTOVELO HORIZONTAL 90º PARA ELETROCALHA, LISA OU PERFURADA EM AÇO GALVANIZADO, LARGURA DE 75MM E ALTURA DE 50MM - FORNECIMENTO E INSTALAÇÃO. AF_09/2016 | CRIAÇÃO DE COMPOSIÇÃO SEM CUSTO
2021-04-01 | COMPOSIÇÃO | 97280 | COTOVELO HORIZONTAL 90º PARA ELETROCALHA, LISA OU PERFURADA EM AÇO GALVANIZADO, LARGURA DE 100MM E ALTURA DE 50MM - FORNECIMENTO E INSTALAÇÃO. AF_09/2016 | CRIAÇÃO DE COMPOSIÇÃO SEM CUSTO
2021-04-01 | COMPOSIÇÃO | 97281 | COTOVELO RETO 90º PARA ELETROCALHA, LISA OU PERFURADA EM AÇO GALVANIZADO, LARGURA DE 75MM E ALTURA DE 50MM - FORNECIMENTO E INSTALAÇÃO. AF_09/2016 | CRIAÇÃO DE COMPOSIÇÃO SEM CUSTO
2021-04-01 | COMPOSIÇÃO | 97282 | COTOVELO RETO 90º PARA ELETROCALHA, LISA OU PERFURADA EM AÇO GALVANIZADO, LARGURA DE 100MM E ALTURA DE 50MM - FORNECIMENTO E INSTALAÇÃO. AF_09/2016 | CRIAÇÃO DE COMPOSIÇÃO SEM CUSTO
2021-04-01 | COMPOSIÇÃO | 97287 | COTOVELO RETO 90º, PARA ELETROCALHA, LISA OU PERFURADA EM AÇO GALVANIZADO, LARGURA DE 125MM E ALTURA DE 50MM - FORNECIMENTO E INSTALAÇÃO. AF_09/2016 | CRIAÇÃO DE COMPOSIÇÃO SEM CUSTO
2021-04-01 | COMPOSIÇÃO | 97288 | COTOVELO RETO 90º, PARA ELETROCALHA, LISA OU PERFURADA EM AÇO GALVANIZADO, LARGURA DE 150MM E ALTURA DE 50MM - FORNECIMENTO E INSTALAÇÃO. AF_09/2016 | CRIAÇÃO DE COMPOSIÇÃO SEM CUSTO
2021-04-01 | COMPOSIÇÃO | 97291 | COTOVELO HORIZONTAL 90º, PARA ELETROCALHA, LISA OU PERFURADA EM AÇO GALVANIZADO, LARGURA DE 200MM E ALTURA DE 50MM - FORNECIMENTO E INSTALAÇÃO. AF_09/2016 | CRIAÇÃO DE COMPOSIÇÃO SEM CUSTO
2021-04-01 | COMPOSIÇÃO | 97292 | COTOVELO HORIZONTAL 90º, PARA ELETROCALHA, LISA OU PERFURADA EM AÇO GALVANIZADO, LARGURA DE 250MM E ALTURA DE 50MM - FORNECIMENTO E INSTALAÇÃO. AF_09/2016 | CRIAÇÃO DE COMPOSIÇÃO SEM CUSTO
2021-04-01 | COMPOSIÇÃO | 97293 | COTOVELO RETO 90º, PARA ELETROCALHA, LISA OU PERFURADA EM AÇO GALVANIZADO, LARGURA DE 200MM E ALTURA DE 50MM - FORNECIMENTO E INSTALAÇÃO. AF_09/2016 | CRIAÇÃO DE COMPOSIÇÃO SEM CUSTO
2021-04-01 | COMPOSIÇÃO | 97294 | COTOVELO RETO 90º, PARA ELETROCALHA, LISA OU PERFURADA EM AÇO GALVANIZADO, LARGURA DE 250MM E ALTURA DE 50MM - FORNECIMENTO E INSTALAÇÃO. AF_09/2016 | CRIAÇÃO DE COMPOSIÇÃO SEM CUSTO
2021-04-01 | COMPOSIÇÃO | 97297 | COTOVELO HORIZONTAL 90º, PARA ELETROCALHA, LISA OU PERFURADA EM AÇO GALVANIZADO, LARGURA DE 300MM E ALTURA DE 50MM - FORNECIMENTO E INSTALAÇÃO. AF_09/2016 | CRIAÇÃO DE COMPOSIÇÃO SEM CUSTO
2021-04-01 | COMPOSIÇÃO | 97298 | COTOVELO HORIZONTAL 90º, PARA ELETROCALHA, LISA OU PERFURADA EM AÇO GALVANIZADO, LARGURA DE 400MM E ALTURA DE 50MM - FORNECIMENTO E INSTALAÇÃO. AF_09/2016 | CRIAÇÃO DE COMPOSIÇÃO SEM CUSTO
2021-04-01 | COMPOSIÇÃO | 97299 | COTOVELO RETO 90º, PARA ELETROCALHA, LISA OU PERFURADA EM AÇO GALVANIZADO, LARGURA DE 300MM E ALTURA DE 50MM - FORNECIMENTO E INSTALAÇÃO. AF_09/2016 | CRIAÇÃO DE COMPOSIÇÃO SEM CUSTO
2021-04-01 | COMPOSIÇÃO | 97303 | COTOVELO HORIZONTAL 90º, PARA ELETROCALHA, LISA OU PERFURADA EM AÇO GALVANIZADO, LARGURA DE 500MM E ALTURA DE 50MM - FORNECIMENTO E INSTALAÇÃO. AF_09/2016 | CRIAÇÃO DE COMPOSIÇÃO SEM CUSTO
2021-04-01 | COMPOSIÇÃO | 97304 | COTOVELO HORIZONTAL 90º, PARA ELETROCALHA, LISA OU PERFURADA EM AÇO GALVANIZADO, LARGURA DE 600MM E ALTURA DE 50MM - FORNECIMENTO E INSTALAÇÃO. AF_09/2016 | CRIAÇÃO DE COMPOSIÇÃO SEM CUSTO
2021-04-01 | COMPOSIÇÃO | 97305 | COTOVELO RETO 90º, PARA ELETROCALHA, LISA OU PERFURADA EM AÇO GALVANIZADO, LARGURA DE 500MM E ALTURA DE 50MM - FORNECIMENTO E INSTALAÇÃO. AF_09/2016 | CRIAÇÃO DE COMPOSIÇÃO SEM CUSTO
2021-04-01 | COMPOSIÇÃO | 97306 | COTOVELO RETO 90º, PARA ELETROCALHA, LISA OU PERFURADA EM AÇO GALVANIZADO, LARGURA DE 600MM E ALTURA DE 50MM - FORNECIMENTO E INSTALAÇÃO. AF_09/2016 | CRIAÇÃO DE COMPOSIÇÃO SEM CUSTO
2021-04-01 | COMPOSIÇÃO | 97309 | COTOVELO HORIZONTAL 90º, PARA ELETROCALHA, LISA OU PERFURADA EM AÇO GALVANIZADO, LARGURA DE 700MM E ALTURA DE 50MM - FORNECIMENTO E INSTALAÇÃO. AF_09/2016 | CRIAÇÃO DE COMPOSIÇÃO SEM CUSTO
2021-04-01 | COMPOSIÇÃO | 97310 | COTOVELO HORIZONTAL 90º, PARA ELETROCALHA, LISA OU PERFURADA EM AÇO GALVANIZADO, LARGURA DE 800MM E ALTURA DE 50MM - FORNECIMENTO E INSTALAÇÃO. AF_09/2016 | CRIAÇÃO DE COMPOSIÇÃO SEM CUSTO
2021-04-01 | COMPOSIÇÃO | 97311 | COTOVELO RETO 90º, PARA ELETROCALHA, LISA OU PERFURADA EM AÇO GALVANIZADO, LARGURA DE 700MM E ALTURA DE 50MM - FORNECIMENTO E INSTALAÇÃO. AF_09/2016 | CRIAÇÃO DE COMPOSIÇÃO SEM CUSTO
2021-04-01 | COMPOSIÇÃO | 97312 | COTOVELO RETO 90º, PARA ELETROCALHA, LISA OU PERFURADA EM AÇO GALVANIZADO, LARGURA DE 800MM E ALTURA DE 50MM - FORNECIMENTO E INSTALAÇÃO. AF_09/2016 | CRIAÇÃO DE COMPOSIÇÃO SEM CUSTO
2021-04-01 | COMPOSIÇÃO | 97558 | CURVA 135 GRAUS PARA ELETRODUTO, PVC, ROSCÁVEL, DN 20 MM (1/2”), PARA CIRCUITOS TERMINAIS, INSTALADA EM FORRO - FORNECIMENTO E INSTALAÇÃO. AF_12/2015 | DESATIVAÇÃO
2021-04-01 | COMPOSIÇÃO | 97560 | CURVA 135 GRAUS PARA ELETRODUTO, PVC, ROSCÁVEL, DN 40 MM (1 1/4”), PARA CIRCUITOS TERMINAIS, INSTALADA EM FORRO - FORNECIMENTO E INSTALAÇÃO. AF_12/2015 | DESATIVAÇÃO
2021-04-01 | COMPOSIÇÃO | 97561 | CURVA 135 GRAUS PARA ELETRODUTO, PVC, ROSCÁVEL, DN 20 MM (1/2”), PARA CIRCUITOS TERMINAIS, INSTALADA EM LAJE - FORNECIMENTO E INSTALAÇÃO. AF_12/2015 | DESATIVAÇÃO
2021-04-01 | COMPOSIÇÃO | 97563 | CURVA 135 GRAUS PARA ELETRODUTO, PVC, ROSCÁVEL, DN 40 MM (1 1/4”), PARA CIRCUITOS TERMINAIS, INSTALADA EM LAJE - FORNECIMENTO E INSTALAÇÃO. AF_12/2015 | DESATIVAÇÃO
2021-04-01 | COMPOSIÇÃO | 97565 | CURVA 135 GRAUS PARA ELETRODUTO, PVC, ROSCÁVEL, DN 40 MM (1 1/4”), PARA CIRCUITOS TERMINAIS, INSTALADA EM PAREDE - FORNECIMENTO E INSTALAÇÃO. AF_12/2015 | DESATIVAÇÃO
2021-04-01 | COMPOSIÇÃO | 97566 | CURVA 135 GRAUS PARA ELETRODUTO, PVC, ROSCÁVEL, DN 50 MM (1 1/2”) - FORNECIMENTO E INSTALAÇÃO. AF_12/2015 | DESATIVAÇÃO
2021-04-01 | COMPOSIÇÃO | 97567 | CURVA 135 GRAUS PARA ELETRODUTO, PVC, ROSCÁVEL, DN 60 MM (2”) - FORNECIMENTO E INSTALAÇÃO. AF_12/2015 | DESATIVAÇÃO
2021-04-01 | COMPOSIÇÃO | 97568 | CURVA 135 GRAUS PARA ELETRODUTO, PVC, ROSCÁVEL, DN 75 MM (2 1/2”) - FORNECIMENTO E INSTALAÇÃO. AF_12/2015 | DESATIVAÇÃO
2021-04-01 | COMPOSIÇÃO | 97569 | CURVA 135 GRAUS PARA ELETRODUTO, PVC, ROSCÁVEL, DN 85 MM (3”) - FORNECIMENTO E INSTALAÇÃO. AF_12/2015 | DESATIVAÇÃO
2021-04-01 | COMPOSIÇÃO | 97570 | CURVA 135 GRAUS PARA ELETRODUTO, PVC, ROSCÁVEL, DN 110 MM (4”) - FORNECIMENTO E INSTALAÇÃO. AF_12/2015 | DESATIVAÇÃO
2021-04-01 | COMPOSIÇÃO | 102243 | DIVISORIA CEGA (N1) - PAINEL MSO/COMEIA E=35MM - PERFIS SIMPLES ACO GALVANIZADO PINTADO. AF_01/2021 | DESATIVAÇÃO
2021-04-01 | COMPOSIÇÃO | 102244 | DIVISORIA (N3) - PAINEL/VIDRO/PAINEL MSO/COMEIA E=35MM - PERFIS SIMPLES ACO GALVANIZADO PINTADO. AF_01/2021 | DESATIVAÇÃO
2021-04-01 | COMPOSIÇÃO | 102245 | DIVISORIA (N2) - PAINEL/VIDRO - PAINEL C/ MSO/COMEIA E=35MM - PERFIS SIMPLES ACO GALVANIZADO PINTADO. AF_01/2021 | DESATIVAÇÃO
2021-04-01 | COMPOSIÇÃO | 102448 | DIVISORIA CEGA (N1) - PAINEL MSO/COMEIA E=35MM - PERFIS SIMPLES ACO GALVANIZADO PINTADO. AF_04/2021 | CRIAÇÃO DE COMPOSIÇÃO SEM CUSTO
2021-04-01 | COMPOSIÇÃO | 102449 | DIVISORIA (N3) - PAINEL/VIDRO/PAINEL MSO/COMEIA E=35MM - PERFIS SIMPLES ACO GALVANIZADO PINTADO. AF_04/2021 | CRIAÇÃO DE COMPOSIÇÃO SEM CUSTO
2021-04-01 | COMPOSIÇÃO | 102450 | DIVISORIA (N2) - PAINEL/VIDRO - PAINEL C/ MSO/COMEIA E=35MM - PERFIS SIMPLES ACO GALVANIZADO PINTADO. AF_04/2021 | CRIAÇÃO DE COMPOSIÇÃO SEM CUSTO
2021-03-01 | COMPOSIÇÃO | 74244 | ALAMBRADO PARA QUADRA POLIESPORTIVA, ESTRUTURADO POR TUBOS DE ACO GALVANIZADO, COM COSTURA, DIN 2440, DIAMETRO 2", COM TELA DE ARAME GALVANIZADO, FIO 14 BWG E MALHA QUADRADA 5X5CM | DESATIVAÇÃO
2021-03-01 | COMPOSIÇÃO | 88259 | CALAFETADOR/CALAFATE COM ENCARGOS COMPLEMENTARES | DESATIVAÇÃO
2021-03-01 | COMPOSIÇÃO | 88268 | ESTUCADOR COM ENCARGOS COMPLEMENTARES | DESATIVAÇÃO
2021-03-01 | COMPOSIÇÃO | 95327 | CURSO DE CAPACITAÇÃO PARA CALAFETADOR/CALAFATE (ENCARGOS COMPLEMENTARES) - HORISTA | DESATIVAÇÃO
2021-03-01 | COMPOSIÇÃO | 95336 | CURSO DE CAPACITAÇÃO PARA ESTUCADOR (ENCARGOS COMPLEMENTARES) - HORISTA | DESATIVAÇÃO
2021-03-01 | COMPOSIÇÃO | 101306 | CURSO DE CAPACITAÇÃO PARA CALAFETADOR (ENCARGOS COMPLEMENTARES) - MENSALISTA | DESATIVAÇÃO
2021-03-01 | COMPOSIÇÃO | 101321 | CURSO DE CAPACITAÇÃO PARA ESTUCADOR (ENCARGOS COMPLEMENTARES) - MENSALISTA | DESATIVAÇÃO
2021-03-01 | COMPOSIÇÃO | 101393 | CALAFETADOR / CALAFATE COM ENCARGOS COMPLEMENTARES | DESATIVAÇÃO
2021-03-01 | COMPOSIÇÃO | 101406 | ESTUCADOR COM ENCARGOS COMPLEMENTARES | DESATIVAÇÃO
2021-03-01 | COMPOSIÇÃO | 102346 | ESCAVAÇÃO DE VALA EM MATERIAL DE 3ª CATEGORIA, RESISTÊNCIA À COMPRESSÃO MENOR QUE 50 MPA, COM ROMPEDOR ACOPLADO EM ESCAVADEIRA HIDRÁULICA ? EXCLUSIVE RETIRADA, CARGA E TRANSPORTE. AF_03/2021 | CRIAÇÃO DE COMPOSIÇÃO SEM CUSTO
2021-03-01 | COMPOSIÇÃO | 102347 | ESCAVAÇÃO DE VALA EM MATERIAL DE 3ª CATEGORIA, RESISTÊNCIA À COMPRESSÃO MENOR QUE 50 MPA, COM ROMPEDOR ACOPLADO EM RETROESCAVADEIRA ? EXCLUSIVE RETIRADA CARGA E TRANSPORTE. AF_03/2021 | CRIAÇÃO DE COMPOSIÇÃO SEM CUSTO
2021-03-01 | COMPOSIÇÃO | 102348 | ESCAVAÇÃO DE VALA EM MATERIAL DE 3ª CATEGORIA, RESISTÊNCIA À COMPRESSÃO MAIOR OU IGUAL A 50 MPA, COM ROMPEDOR ACOPLADO EM ESCAVADEIRA HIDRÁULICA ? EXCLUSIVE RETIRADA, CARGA E TRANSPORTE. AF_03/2021 | CRIAÇÃO DE COMPOSIÇÃO SEM CUSTO
2021-03-01 | COMPOSIÇÃO | 102349 | ESCAVAÇÃO EM MATERIAL DE 3ª CATEGORIA, RESISTÊNCIA À COMPRESSÃO MENOR QUE 50 MPA, COM ROMPEDOR ACOPLADO EM ESCAVADEIRA HIDRÁULICA ? EXCLUSIVE CARGA E TRANSPORTE. AF_03/2021 | CRIAÇÃO DE COMPOSIÇÃO SEM CUSTO
2021-03-01 | COMPOSIÇÃO | 102350 | ESCAVAÇÃO EM MATERIAL DE 3ª CATEGORIA, RESISTÊNCIA À COMPRESSÃO MAIOR OU IGUAL A 50 MPA E MENOR QUE 70 MPA, COM ROMPEDOR ACOPLADO EM ESCAVADEIRA HIDRÁULICA ? EXCLUSIVE CARGA E TRANSPORTE. AF_03/2021 | CRIAÇÃO DE COMPOSIÇÃO SEM CUSTO
2021-03-01 | COMPOSIÇÃO | 102351 | ESCAVAÇÃO EM MATERIAL DE 3ª CATEGORIA, RESISTÊNCIA À COMPRESSÃO MAIOR OU IGUAL A 70 MPA E MENOR QUE 90 MPA, COM ROMPEDOR ACOPLADO EM ESCAVADEIRA HIDRÁULICA ? EXCLUSIVE CARGA E TRANSPORTE. AF_03/2021 | CRIAÇÃO DE COMPOSIÇÃO SEM CUSTO
2021-03-01 | COMPOSIÇÃO | 102352 | ESCAVAÇÃO EM MATERIAL DE 3ª CATEGORIA, RESISTÊNCIA À COMPRESSÃO MAIOR OU IGUAL A 90 MPA E MENOR QUE 110 MPA, COM ROMPEDOR ACOPLADO EM ESCAVADEIRA HIDRÁULICA ? EXCLUSIVE CARGA E TRANSPORTE. AF_03/2021 | CRIAÇÃO DE COMPOSIÇÃO SEM CUSTO
2021-03-01 | COMPOSIÇÃO | 102353 | ESCAVAÇÃO EM MATERIAL DE 3ª CATEGORIA, RESISTÊNCIA À COMPRESSÃO MAIOR QUE 110 MPA, COM ROMPEDOR ACOPLADO EM ESCAVADEIRA HIDRÁULICA ? EXCLUSIVE CARGA E TRANSPORTE. AF_03/2021 | CRIAÇÃO DE COMPOSIÇÃO SEM CUSTO
2021-03-01 | COMPOSIÇÃO | 102354 | DESMONTE DE MATERIAL DE 3ª CATEGORIA (BLOCOS DE ROCHAS OU MATACOS), COM MARTELETE PNEUMÁTICO MANUAL ? EXCLUSIVE CARGA E TRANSPORTE. AF_03/2021 | CRIAÇÃO DE COMPOSIÇÃO COM CUSTO
2021-03-01 | COMPOSIÇÃO | 102355 | DESMONTE DE MATERIAL DE 3ª CATEGORIA (BLOCOS DE ROCHAS OU MATACOS), EM VALA, COM MARTELETE PNEUMÁTICO MANUAL ? EXCLUSIVE RETIRADA, CARGA E TRANSPORTE. AF_03/2021 | CRIAÇÃO DE COMPOSIÇÃO COM CUSTO
2021-03-01 | COMPOSIÇÃO | 102356 | DESMONTE DE MATERIAL DE 3ª CATEGORIA, COM USO DE ARGAMASSA EXPANSIVA ? EXCLUSIVE CARGA E TRANSPORTE. AF_03/2021 | CRIAÇÃO DE COMPOSIÇÃO SEM CUSTO
2021-03-01 | COMPOSIÇÃO | 102358 | DESMONTE DE MATERIAL DE 3ª CATEGORIA, COM USO DE EMULSÃO EXPLOSIVA ENCARTUCHADA ? EXCLUSIVE CARGA E TRANSPORTE. AF_03/2021 | CRIAÇÃO DE COMPOSIÇÃO SEM CUSTO
2021-03-01 | COMPOSIÇÃO | 102359 | DESMONTE DE MATERIAL DE 3ª CATEGORIA, EM VALA, COM USO DE EMULSÃO EXPLOSIVA ENCARTUCHADA ? EXCLUSIVE RETIRADA, CARGA E TRANSPORTE. AF_03/2021 | CRIAÇÃO DE COMPOSIÇÃO SEM CUSTO
2021-03-01 | COMPOSIÇÃO | 102360 | RETIRADA DE MATERIAL DE 3ª CATEGORIA (APÓS ESCAVAÇÃO/DESMONTE) EM VALAS, COM ESCAVADEIRA HIDRÁULICA - EXCLUSIVE CARGA E TRANSPORTE. AF_03/2021 | CRIAÇÃO DE COMPOSIÇÃO COM CUSTO
2021-03-01 | COMPOSIÇÃO | 102361 | RETIRADA DE MATERIAL DE 3ª CATEGORIA (APÓS ESCAVAÇÃO/DESMONTE) EM VALAS, COM RETROESCAVADEIRA - EXCLUSIVE CARGA E TRANSPORTE. AF_03/2021 | CRIAÇÃO DE COMPOSIÇÃO COM CUSTO
2021-03-01 | COMPOSIÇÃO | 102362 | ALAMBRADO PARA QUADRA POLIESPORTIVA, ESTRUTURADO POR TUBOS DE ACO GALVANIZADO, (MONTANTES COM DIAMETRO 2", TRAVESSAS E ESCORAS COM DIÂMETRO 1 ¼”), COM TELA DE ARAME GALVANIZADO, FIO 14 BWG E MALHA QUADRADA 5X5CM (EXCETO MURETA). AF_03/2021 | CRIAÇÃO DE COMPOSIÇÃO COM CUSTO
2021-03-01 | COMPOSIÇÃO | 102363 | ALAMBRADO PARA QUADRA POLIESPORTIVA, ESTRUTURADO POR TUBOS DE ACO GALVANIZADO, (MONTANTES COM DIAMETRO 2", TRAVESSAS E ESCORAS COM DIÂMETRO 1 ¼”), COM TELA DE ARAME GALVANIZADO, FIO 12 BWG E MALHA QUADRADA 5X5CM (EXCETO MURETA). AF_03/2021 | CRIAÇÃO DE COMPOSIÇÃO COM CUSTO
2021-03-01 | COMPOSIÇÃO | 102364 | ALAMBRADO PARA QUADRA POLIESPORTIVA, ESTRUTURADO POR TUBOS DE ACO GALVANIZADO, (MONTANTES COM DIAMETRO 2", TRAVESSAS E ESCORAS COM DIÂMETRO 1 ¼”), COM TELA DE ARAME GALVANIZADO, FIO 10 BWG E MALHA QUADRADA 5X5CM (EXCETO MURETA). AF_03/2021 | CRIAÇÃO DE COMPOSIÇÃO COM CUSTO
2021-02-01 | COMPOSIÇÃO | 72915 | ESCAVACAO MECANICA DE VALA EM MATERIAL DE 2A. CATEGORIA ATE 2 M DE PROFUNDIDADE COM UTILIZACAO DE ESCAVADEIRA HIDRAULICA | DESATIVAÇÃO
2021-02-01 | COMPOSIÇÃO | 90085 | ESCAVAÇÃO MECANIZADA DE VALA COM PROF. MAIOR QUE 1,5 M ATÉ 3,0 M (MÉDIA ENTRE MONTANTE E JUSANTE/UMA COMPOSIÇÃO POR TRECHO), COM ESCAVADEIRA HIDRÁULICA (0,8 M3/111 HP), LARG. DE 1,5 M A 2,5 M, EM SOLO DE 1A CATEGORIA, EM LOCAIS COM ALTO NÍVEL DE INTE | DESATIVAÇÃO
2021-02-01 | COMPOSIÇÃO | 90088 | ESCAVAÇÃO MECANIZADA DE VALA COM PROF. MAIOR QUE 4,5 M ATÉ 6,0 M(MÉDIA ENTRE MONTANTE E JUSANTE/UMA COMPOSIÇÃO POR TRECHO), COM ESCAVADEIRA HIDRÁULICA (1,2 M3/155 HP), LARG. MENOR QUE 1,5 M, EM SOLO DE 1A CATEGORIA, EM LOCAIS COM ALTO NÍVEL DE INTERF | DESATIVAÇÃO
2021-02-01 | COMPOSIÇÃO | 90093 | ESCAVAÇÃO MECANIZADA DE VALA COM PROF. MAIOR QUE 1,5 M ATÉ 3,0 M (MÉDIA ENTRE MONTANTE E JUSANTE/UMA COMPOSIÇÃO POR TRECHO), COM ESCAVADEIRA HIDRÁULICA (0,8 M3/111 HP), LARG. DE 1,5 M A 2,5 M, EM SOLO DE 1A CATEGORIA, LOCAIS COM BAIXO NÍVEL DE INTERF | DESATIVAÇÃO
2021-02-01 | COMPOSIÇÃO | 90096 | ESCAVAÇÃO MECANIZADA DE VALA COM PROF. MAIOR QUE 4,5 M ATÉ 6,0 M (MÉDIA ENTRE MONTANTE E JUSANTE/UMA COMPOSIÇÃO POR TRECHO), COM ESCAVADEIRA HIDRÁULICA (1,2 M3/155 HP), LARG. MENOR QUE 1,5 M, EM SOLO DE 1A CATEGORIA, LOCAIS COM BAIXO NÍVEL DE INTERFE | DESATIVAÇÃO
2021-02-01 | COMPOSIÇÃO | 93176 | TRANSPORTE DE MATERIAL ASFALTICO, COM CAMINHÃO COM CAPACIDADE DE 30000 L EM RODOVIA PAVIMENTADA PARA DISTÂNCIAS MÉDIAS DE TRANSPORTE SUPERIORES A 100 KM. AF_02/2016 | DESATIVAÇÃO
2021-02-01 | COMPOSIÇÃO | 93177 | TRANSPORTE DE MATERIAL ASFALTICO, COM CAMINHÃO COM CAPACIDADE DE 20000 L EM RODOVIA PAVIMENTADA PARA DISTÂNCIAS MÉDIAS DE TRANSPORTE IGUAL OU INFERIOR A 100 KM. AF_02/2016 | DESATIVAÇÃO
2021-02-01 | COMPOSIÇÃO | 93178 | TRANSPORTE DE MATERIAL ASFALTICO, COM CAMINHÃO COM CAPACIDADE DE 30000 L EM RODOVIA NÃO PAVIMENTADA PARA DISTÂNCIAS MÉDIAS DE TRANSPORTE SUPERIORES A 100 KM. AF_02/2016 | DESATIVAÇÃO
2021-02-01 | COMPOSIÇÃO | 93179 | TRANSPORTE DE MATERIAL ASFALTICO, COM CAMINHÃO COM CAPACIDADE DE 20000 L EM RODOVIA NÃO PAVIMENTADA PARA DISTÂNCIAS MÉDIAS DE TRANSPORTE IGUAL OU INFERIOR A 100 KM. AF_02/2016 | DESATIVAÇÃO
2021-02-01 | COMPOSIÇÃO | 95072 | EXECUÇÃO DE TIRANTE MONOBARRA COM ARMADURA DE 25 MM, COMPRIMENTO MAIOR OU IGUAL A 6 M E MENOR QUE 14 M, COM DIÂMETRO DE FURO DE 100 MM EXECUTADO COM HASTE E TUBOS DE REVESTIMENTO UTILIZANDO PERFURATRIZ SOBRE ESTEIRA. AF_07/2016 | CRIAÇÃO DE COMPOSIÇÃO SEM CUSTO
2021-02-01 | COMPOSIÇÃO | 95073 | EXECUÇÃO DE TIRANTE COM 6 CORDOALHAS DE 12,7 MM, COMPRIMENTO MAIOR OU IGUAL A 6 M E MENOR QUE 14 M, COM DIÂMETRO DE FURO DE 100 MM EXECUTADO COM HASTE E TUBOS DE REVESTIMENTO UTILIZANDO PERFURATRIZ SOBRE ESTEIRA. AF_07/2016 | CRIAÇÃO DE COMPOSIÇÃO SEM CUSTO
2021-02-01 | COMPOSIÇÃO | 95074 | EXECUÇÃO DE TIRANTE MONOBARRA COM ARMADURA DE 25 MM, COMPRIMENTO MAIOR OU IGUAL A 14 M E MENOR QUE 22 M, COM DIÂMETRO DE FURO DE 100 MM EXECUTADO COM HASTE E TUBOS DE REVESTIMENTO UTILIZANDO PERFURATRIZ SOBRE ESTEIRA. AF_07/2016 | CRIAÇÃO DE COMPOSIÇÃO SEM CUSTO
2021-02-01 | COMPOSIÇÃO | 95075 | EXECUÇÃO DE TIRANTE COM 6 CORDOALHAS DE 12,7 MM, COMPRIMENTO MAIOR OU IGUAL A 14 M E MENOR QUE 22 M, COM DIÂMETRO DE FURO DE 100 MM EXECUTADO COM HASTE E TUBOS DE REVESTIMENTO UTILIZANDO PERFURATRIZ SOBRE ESTEIRA. AF_07/2016 | CRIAÇÃO DE COMPOSIÇÃO SEM CUSTO
2021-02-01 | COMPOSIÇÃO | 95076 | EXECUÇÃO DE TIRANTE MONOBARRA COM ARMADURA DE 25 MM, COMPRIMENTO MAIOR OU IGUAL A 22 M E MENOR OU IGUAL A 30 M, COM DIÂMETRO DE FURO DE 100 MM EXECUTADO COM HASTE E TUBOS DE REVESTIMENTO UTILIZANDO PERFURATRIZ SOBRE ESTEIRA. AF_07/2016 | CRIAÇÃO DE COMPOSIÇÃO SEM CUSTO
2021-02-01 | COMPOSIÇÃO | 95078 | EXECUÇÃO DE TIRANTE MONOBARRA COM ARMADURA DE 25 MM, COMPRIMENTO MAIOR OU IGUAL A 6 M E MENOR QUE 14 M, COM DIÂMETRO DE FURO DE 150 MM EXECUTADO COM HASTE E TUBOS DE REVESTIMENTO UTILIZANDO PERFURATRIZ SOBRE ESTEIRA. AF_07/2016 | CRIAÇÃO DE COMPOSIÇÃO SEM CUSTO
2021-02-01 | COMPOSIÇÃO | 95079 | EXECUÇÃO DE TIRANTE COM 6 CORDOALHAS DE 12,7 MM, COMPRIMENTO MAIOR OU IGUAL A 6 M E MENOR QUE 14 M, COM DIÂMETRO DE FURO DE 150 MM EXECUTADO COM HASTE E TUBOS DE REVESTIMENTO UTILIZANDO PERFURATRIZ SOBRE ESTEIRA. AF_07/2016 | CRIAÇÃO DE COMPOSIÇÃO SEM CUSTO
2021-02-01 | COMPOSIÇÃO | 95080 | EXECUÇÃO DE TIRANTE MONOBARRA COM ARMADURA DE 25 MM, COMPRIMENTO MAIOR OU IGUAL A 14 M E MENOR QUE 22 M, COM DIÂMETRO DE FURO DE 150 MM EXECUTADO COM HASTE E TUBOS DE REVESTIMENTO UTILIZANDO PERFURATRIZ SOBRE ESTEIRA. AF_07/2016 | CRIAÇÃO DE COMPOSIÇÃO SEM CUSTO
2021-02-01 | COMPOSIÇÃO | 95081 | EXECUÇÃO DE TIRANTE COM 6 CORDOALHAS DE 12,7 MM, COMPRIMENTO MAIOR OU IGUAL A 14 M E MENOR QUE 22 M, COM DIÂMETRO DE FURO DE 150 MM EXECUTADO COM HASTE E TUBOS DE REVESTIMENTO UTILIZANDO PERFURATRIZ SOBRE ESTEIRA. AF_07/2016 | CRIAÇÃO DE COMPOSIÇÃO SEM CUSTO
2021-02-01 | COMPOSIÇÃO | 95082 | EXECUÇÃO DE TIRANTE MONOBARRA COM ARMADURA DE 25 MM, COMPRIMENTO MAIOR OU IGUAL A 22 M E MENOR OU IGUAL A 30 M, COM DIÂMETRO DE FURO DE 150 MM EXECUTADO COM HASTE E TUBOS DE REVESTIMENTO UTILIZANDO PERFURATRIZ SOBRE ESTEIRA. AF_07/2016 | CRIAÇÃO DE COMPOSIÇÃO SEM CUSTO
2021-02-01 | COMPOSIÇÃO | 95083 | EXECUÇÃO DE TIRANTE COM 6 CORDOALHAS DE 12,7 MM, COMPRIMENTO MAIOR OU IGUAL A 22 M E MENOR OU IGUAL A 30 M, COM DIÂMETRO DE FURO DE 150 MM EXECUTADO COM HASTE E TUBOS DE REVESTIMENTO UTILIZANDO PERFURATRIZ SOBRE ESTEIRA. AF_07/2016 | CRIAÇÃO DE COMPOSIÇÃO SEM CUSTO
2021-02-01 | COMPOSIÇÃO | 95084 | EXECUÇÃO DE TIRANTE MONOBARRA COM ARMADURA DE 25 MM, COMPRIMENTO MAIOR OU IGUAL A 6 M E MENOR QUE 14 M, COM DIÂMETRO DE FURO DE 200 MM EXECUTADO COM HASTE E TUBOS DE REVESTIMENTO UTILIZANDO PERFURATRIZ SOBRE ESTEIRA. AF_07/2016 | CRIAÇÃO DE COMPOSIÇÃO SEM CUSTO
2021-02-01 | COMPOSIÇÃO | 95085 | EXECUÇÃO DE TIRANTE COM 6 CORDOALHAS DE 12,7 MM, COMPRIMENTO MAIOR OU IGUAL A 6 M E MENOR QUE 14 M, COM DIÂMETRO DE FURO DE 200 MM EXECUTADO COM HASTE E TUBOS DE REVESTIMENTO UTILIZANDO PERFURATRIZ SOBRE ESTEIRA. AF_07/2016 | CRIAÇÃO DE COMPOSIÇÃO SEM CUSTO
2021-02-01 | COMPOSIÇÃO | 95086 | EXECUÇÃO DE TIRANTE MONOBARRA COM ARMADURA DE 25 MM, COMPRIMENTO MAIOR OU IGUAL A 14 M E MENOR QUE 22 M, COM DIÂMETRO DE FURO DE 200 MM EXECUTADO COM HASTE E TUBOS DE REVESTIMENTO UTILIZANDO PERFURATRIZ SOBRE ESTEIRA. AF_07/2016 | CRIAÇÃO DE COMPOSIÇÃO SEM CUSTO
2021-02-01 | COMPOSIÇÃO | 95087 | EXECUÇÃO DE TIRANTE COM 6 CORDOALHAS DE 12,7 MM, COMPRIMENTO MAIOR OU IGUAL A 14 M E MENOR QUE 22 M, COM DIÂMETRO DE FURO DE 200 MM EXECUTADO COM HASTE E TUBOS DE REVESTIMENTO UTILIZANDO PERFURATRIZ SOBRE ESTEIRA. AF_07/2016 | CRIAÇÃO DE COMPOSIÇÃO SEM CUSTO
2021-02-01 | COMPOSIÇÃO | 95088 | EXECUÇÃO DE TIRANTE MONOBARRA COM ARMADURA DE 25 MM, COMPRIMENTO MAIOR OU IGUAL A 22 M E MENOR OU IGUAL A 30 M, COM DIÂMETRO DE FURO DE 200 MM EXECUTADO COM HASTE E TUBOS DE REVESTIMENTO UTILIZANDO PERFURATRIZ SOBRE ESTEIRA. AF_07/2016 | CRIAÇÃO DE COMPOSIÇÃO SEM CUSTO
2021-02-01 | COMPOSIÇÃO | 95089 | EXECUÇÃO DE TIRANTE COM 6 CORDOALHAS DE 12,7 MM, COMPRIMENTO MAIOR OU IGUAL A 22 M E MENOR OU IGUAL A 30 M, COM DIÂMETRO DE FURO DE 200 MM EXECUTADO COM HASTE E TUBOS DE REVESTIMENTO UTILIZANDO PERFURATRIZ SOBRE ESTEIRA. AF_07/2016 | CRIAÇÃO DE COMPOSIÇÃO SEM CUSTO
2021-02-01 | COMPOSIÇÃO | 95669 | KIT CAVALETE PARA MEDIÇÃO DE ÁGUA - ENTRADA INDIVIDUALIZADA, EM PPR PN25 DN 32 (1") PARA 1 MEDIDOR - FORNECIMENTO E INSTALAÇÃO (EXCLUSIVE HIDRÔMETRO). AF_11/2016 | CRIAÇÃO DE COMPOSIÇÃO SEM CUSTO
2021-02-01 | COMPOSIÇÃO | 100967 | TRANSPORTE COM CAMINHÃO TANQUE DE TRANSPORTE DE MATERIAL ASFÁLTICO DE 30000 L, EM VIA URBANA PAVIMENTADA, DMT ATÉ 30 KM (UNIDADE: TXKM). AF_03/2020 | DESATIVAÇÃO
2021-02-01 | COMPOSIÇÃO | 100968 | TRANSPORTE COM CAMINHÃO TANQUE DE TRANSPORTE DE MATERIAL ASFÁLTICO DE 30000 L, EM VIA URBANA PAVIMENTADA, ADICIONAL PARA DMT EXCEDENTE A 30 KM (UNIDADE: TXKM). AF_07/2020 | DESATIVAÇÃO
2021-02-01 | COMPOSIÇÃO | 100971 | TRANSPORTE COM CAMINHÃO TANQUE DE TRANSPORTE DE MATERIAL ASFÁLTICO DE 20000 L, EM VIA URBANA PAVIMENTADA, DMT ATÉ 30 KM (UNIDADE: TXKM). AF_03/2020 | DESATIVAÇÃO
2021-02-01 | COMPOSIÇÃO | 100972 | TRANSPORTE COM CAMINHÃO TANQUE DE TRANSPORTE DE MATERIAL ASFÁLTICO DE 20000 L, EM VIA URBANA PAVIMENTADA, DMT ACIMA DE 30 KM (UNIDADE: TXKM). AF_03/2020 | DESATIVAÇÃO
2021-02-01 | COMPOSIÇÃO | 101179 | ESTACA STRAUSS, DIÂMETRO DE 38CM, COM ARMADURA DE ARRANQUE (EXCLUSIVE MOBILIZAÇÃO E DESMOBILIZAÇÃO). AF_05/2020 | CRIAÇÃO DE COMPOSIÇÃO SEM CUSTO
2021-02-01 | COMPOSIÇÃO | 101181 | ESTACA STRAUSS, DIÂMETRO DE 38CM, INTEIRAMENTE ARMADA (EXCLUSIVE MOBILIZAÇÃO E DESMOBILIZAÇÃO). AF_05/2020 | CRIAÇÃO DE COMPOSIÇÃO SEM CUSTO
2021-02-01 | COMPOSIÇÃO | 102124 | MOTO BOMBA HORIZONTAL DE 12,5 A 25 CV, HM 140 M - FORNECIMENTO E INSTALAÇÃO. AF_12/2020 | DESATIVAÇÃO
2021-02-01 | COMPOSIÇÃO | 102249 | DIVISORIA (N3) - PAINEL/VIDRO/PAINEL PVC E=35MM - PERFIS SIMPLES ACO GALVANIZADO PINTADO. AF_01/2021 | CRIAÇÃO DE COMPOSIÇÃO SEM CUSTO
2021-02-01 | COMPOSIÇÃO | 102276 | ESCAVAÇÃO MECANIZADA DE VALA COM PROF. ATÉ 1,5 M (MÉDIA ENTRE MONTANTE E JUSANTE/UMA COMPOSIÇÃO POR TRECHO), COM ESCAVADEIRA HIDRÁULICA (0,8 M3/111 HP), LARG. MENOR QUE 1,5 M, EM SOLO DE 1A CATEGORIA, EM LOCAIS COM ALTO NÍVEL DE INTERFERÊNCIA. AF_02/2021 | CRIAÇÃO DE COMPOSIÇÃO COM CUSTO
2021-02-01 | COMPOSIÇÃO | 102277 | ESCAVAÇÃO MECANIZADA DE VALA COM PROF. MAIOR QUE 4,5 M ATÉ 6,0 M (MÉDIA ENTRE MONTANTE E JUSANTE/UMA COMPOSIÇÃO POR TRECHO), COM ESCAVADEIRA HIDRÁULICA (0,8 M3/111 H P), LARG. MENOR QUE 1,5 M, EM SOLO DE 1A CATEGORIA, EM LOCAIS COM ALTO NÍVEL DE INT | CRIAÇÃO DE COMPOSIÇÃO COM CUSTO
2021-02-01 | COMPOSIÇÃO | 102278 | ESCAVAÇÃO MECANIZADA DE VALA COM PROF. MAIOR QUE 1,50 M ATÉ 3,0 M (MÉDIA ENTRE MONTANTE E JUSANTE/UMA COMPOSIÇÃO POR TRECHO), COM ESCAVADEIRA HIDRÁULICA (1,2 M3/155 HP), LARG. DE 1,5 M A 2,5 M, EM SOLO DE 1A CATEGORIA, EM LOCAIS COM ALTO NÍVEL DE INT | CRIAÇÃO DE COMPOSIÇÃO COM CUSTO
2021-02-01 | COMPOSIÇÃO | 102279 | ESCAVAÇÃO MECANIZADA DE VALA COM PROF. ATÉ 1,5 M (MÉDIA ENTRE MONTANTE E JUSANTE/UMA COMPOSIÇÃO POR TRECHO), COM ESCAVADEIRA HIDRÁULICA (0,8 M3/111 HP),LARG. MENOR QUE 1,5 M, EM SOLO DE 1A CATEGORIA, LOCAIS COM BAIXO NÍVEL DE INTERFERÊNCIA. AF_02/2021 | CRIAÇÃO DE COMPOSIÇÃO COM CUSTO
2021-02-01 | COMPOSIÇÃO | 102280 | ESCAVAÇÃO MECANIZADA DE VALA COM PROF. MAIOR QUE 4,5 M ATÉ 6,0 M (MÉDIA ENTRE MONTANTE E JUSANTE/UMA COMPOSIÇÃO POR TRECHO),COM ESCAVADEIRA HIDRÁULICA (0,8 M3/111 HP), LARG. MENOR QUE 1,5 M, EM SOLO DE 1A CATEGORIA, LOCAIS COM BAIXO NÍVEL DE INTERFER | CRIAÇÃO DE COMPOSIÇÃO COM CUSTO
2021-02-01 | COMPOSIÇÃO | 102281 | ESCAVAÇÃO MECANIZADA DE VALA COM PROF. MAIOR QUE 1,5 M ATÉ 3,0 M (MÉDIA ENTRE MONTANTE E JUSANTE/UMA COMPOSIÇÃO POR TRECHO),COM ESCAVADEIRA HIDRÁULICA (1,2 M3/155 HP),LARG. DE 1,5 M A 2,5 M, EM SOLO DE 1A CATEGORIA, LOCAIS COM BAIXO NÍVEL DE INTERFER | CRIAÇÃO DE COMPOSIÇÃO COM CUSTO
2021-02-01 | COMPOSIÇÃO | 102282 | ESCAVAÇÃO MECANIZADA DE VALA COM PROF. ATÉ 1,5 M (MÉDIA ENTRE MONTANTE E JUSANTE/UMA COMPOSIÇÃO POR TRECHO), COM ESCAVADEIRA HIDRÁULICA (0,8 M3/111 HP),LARG. MENOR QUE 1,5 M, EM SOLO DE MOLE, EM LOCAIS COM ALTO NÍVEL DE INTERFERÊNCIA. AF_02/2021 | CRIAÇÃO DE COMPOSIÇÃO COM CUSTO
2021-02-01 | COMPOSIÇÃO | 102283 | ESCAVAÇÃO MECANIZADA DE VALA COM PROF. ATÉ 1,5 M (MÉDIA ENTRE MONTANTE E JUSANTE/UMA COMPOSIÇÃO POR TRECHO), COM ESCAVADEIRA HIDRÁULICA (0,8 M3/111 HP), LARG. DE 1,5 M A 2,5 M, EM SOLO MOLE, EM LOCAIS COM ALTO NÍVEL DE INTERFERÊNCIA. AF_02/2021 | CRIAÇÃO DE COMPOSIÇÃO COM CUSTO
2021-02-01 | COMPOSIÇÃO | 102284 | ESCAVAÇÃO MECANIZADA DE VALA COM PROF. MAIOR QUE 1,5 M ATÉ 3,0 M (MÉDIA ENTRE MONTANTE E JUSANTE/UMA COMPOSIÇÃO POR TRECHO), COM ESCAVADEIRA HIDRÁULICA (0,8 M3/111 HP), LARGURA ATÉ 1,5 M, EM SOLO MOLE, EM LOCAIS COM ALTO NÍVEL DE INTERFERÊNCIA. AF_02/2021 | CRIAÇÃO DE COMPOSIÇÃO COM CUSTO
2021-02-01 | COMPOSIÇÃO | 102285 | ESCAVAÇÃO MECANIZADA DE VALA COM PROF. MAIOR QUE 3,0 M ATÉ 4,5 M (MÉDIA ENTRE MONTANTE E JUSANTE/UMA COMPOSIÇÃO POR TRECHO), COM ESCAVADEIRA HIDRÁULICA (0,8 M3/111 HP), LARG. MENOR QUE 1,5 M, EM SOLO MOLE, EM LOCAIS COM ALTO NÍVEL DE INTERFERÊNCIA. | CRIAÇÃO DE COMPOSIÇÃO COM CUSTO
2021-02-01 | COMPOSIÇÃO | 102286 | ESESCAVAÇÃO MECANIZADA DE VALA COM PROF. MAIOR QUE 4,5 M ATÉ 6,0 M (MÉDIA ENTRE MONTANTE E JUSANTE/UMA COMPOSIÇÃO POR TRECHO), COM ESCAVADEIRA HIDRÁULICA (0,8 M3/111 HP),LARG. MENOR QUE 1,5 M, EM SOLO DE MOLE, EM LOCAIS COM ALTO NÍVEL DE INTERFERÊNCI | CRIAÇÃO DE COMPOSIÇÃO COM CUSTO
2021-02-01 | COMPOSIÇÃO | 102287 | ESCAVAÇÃO MECANIZADA DE VALA COM PROF. MAIOR QUE 1,5 M ATÉ 3,0 M (MÉDIA ENTRE MONTANTE E JUSANTE/UMA COMPOSIÇÃO POR TRECHO),COM ESCAVADEIRA HIDRÁULICA (1,2 M3/155 HP),LARG. DE 1,5 M A 2,5 M, EM SOLO MOLE, EM LOCAIS COM ALTO NÍVEL DE INTERFERÊNCIA. AF | CRIAÇÃO DE COMPOSIÇÃO COM CUSTO
2021-02-01 | COMPOSIÇÃO | 102288 | ESCAVAÇÃO MECANIZADA DE VALA COM PROF. DE 3,0 M ATÉ 4,5 M (MÉDIA ENTRE MONTANTE E JUSANTE/UMA COMPOSIÇÃO POR TRECHO), COM ESCAVADEIRA HIDRÁULICA (1,2 M3/155 HP), LARG. DE 1,5 M A 2,5 M, EM SOLO MOLE, EM LOCAIS COM ALTO NÍVEL DE INTERFERÊNCIA. AF_02/2021 | CRIAÇÃO DE COMPOSIÇÃO COM CUSTO
2021-02-01 | COMPOSIÇÃO | 102289 | ESCAVAÇÃO MECANIZADA DE VALA COM PROF. MAIOR QUE 4,5 M ATÉ 6,0 M (MÉDIA ENTRE MONTANTE E JUSANTE/UMA COMPOSIÇÃO POR TRECHO), COM ESCAVADEIRA HIDRÁULICA (1,2 M3/155 HP), LARG. DE 1,5 M A 2,5 M, EM SOLO MOLE , EM LOCAIS COM ALTO NÍVEL DE INTERFERÊNCIA. | CRIAÇÃO DE COMPOSIÇÃO COM CUSTO
2021-02-01 | COMPOSIÇÃO | 102290 | ESCAVAÇÃO MECANIZADA DE VALA COM PROF. ATÉ 1,5 M (MÉDIA ENTRE MONTANTE E JUSANTE/UMA COMPOSIÇÃO POR TRECHO), COM ESCAVADEIRA HIDRÁULICA (0,8 M3/111 HP),LARG. MENOR QUE 1,5 M, EM SOLO MOLE, LOCAIS COM BAIXO NÍVEL DE INTERFERÊNCIA. AF_02/2021 | CRIAÇÃO DE COMPOSIÇÃO COM CUSTO
2021-02-01 | COMPOSIÇÃO | 102291 | ESCAVAÇÃO MECANIZADA DE VALA COM PROF. ATÉ 1,5 M (MÉDIA ENTRE MONTANTE E JUSANTE/UMA COMPOSIÇÃO POR TRECHO), COM ESCAVADEIRA HIDRÁULICA (0,8 M3/111 HP), LARG. DE 1,5 M A 2,5 M, EM SOLO MOLE, LOCAIS COM BAIXO NÍVEL DE INTERFERÊNCIA. AF_02/2021 | CRIAÇÃO DE COMPOSIÇÃO COM CUSTO
2021-02-01 | COMPOSIÇÃO | 102292 | ESCAVAÇÃO MECANIZADA DE VALA COM PROF. MAIOR QUE 1,5 M E ATÉ 3,0 M (MÉDIA ENTRE MONTANTE E JUSANTE/UMA COMPOSIÇÃO POR TRECHO), COM ESCAVADEIRA HIDRÁULICA (0,8 M3/111 HP), LARG. MENOR QUE 1,5 M, EM SOLO MOLE, LOCAIS COM BAIXO NÍVEL DE INTERFERÊNCIA. A | CRIAÇÃO DE COMPOSIÇÃO COM CUSTO
2021-02-01 | COMPOSIÇÃO | 102293 | ESCAVAÇÃO MECANIZADA DE VALA COM PROF.MAIOR QUE 3,0 M ATÉ 4,5 M (MÉDIA ENTRE MONTANTE E JUSANTE/UMA COMPOSIÇÃO POR TRECHO), COM ESCAVADEIRA HIDRÁULICA (0,8 M3/111 HP), LARG. MENOR QUE 1,5 M, EM SOLO MOLE, LOCAIS COM BAIXO NÍVEL DE INTERFERÊNCIA. AF_02/2021 | CRIAÇÃO DE COMPOSIÇÃO COM CUSTO
2021-02-01 | COMPOSIÇÃO | 102294 | ESCAVAÇÃO MECANIZADA DE VALA COM PROF. MAIOR QUE 4,5 M ATÉ 6,0 M (MÉDIA ENTRE MONTANTE E JUSANTE/UMA COMPOSIÇÃO POR TRECHO),COM ESCAVADEIRA HIDRÁULICA (0,8 M3/111 HP), LARG. MENOR QUE 1,5 M, EM SOLO MOLE, LOCAIS COM BAIXO NÍVEL DE INTERFERÊNCIA. AF_02/2021 | CRIAÇÃO DE COMPOSIÇÃO COM CUSTO
2021-02-01 | COMPOSIÇÃO | 102295 | ESCAVAÇÃO MECANIZADA DE VALA COM PROF. MAIOR QUE 1,5 M ATÉ 3,0 M (MÉDIA ENTRE MONTANTE E JUSANTE/UMA COMPOSIÇÃO POR TRECHO),COM ESCAVADEIRA HIDRÁULICA (1,2 M3/155 HP), LARG. DE 1,5 M A 2,5 M, EM SOLO MOLE, LOCAIS COM BAIXO NÍVEL DE INTERFERÊNCIA. AF_02/2021 | CRIAÇÃO DE COMPOSIÇÃO COM CUSTO
2021-02-01 | COMPOSIÇÃO | 102296 | ESCAVAÇÃO MECANIZADA DE VALA COM PROF. MAIOR QUE 3,0 M ATÉ 4,5 M (MÉDIA ENTRE MONTANTE E JUSANTE/UMA COMPOSIÇÃO POR TRECHO), COM ESCAVADEIRA HIDRÁULICA (1,2 M3/155 HP), LARG. DE 1,5 M A 2,5 M, EM SOLO MOLE, LOCAIS COM BAIXO NÍVEL DE INTERFERÊNCIA. AF | CRIAÇÃO DE COMPOSIÇÃO COM CUSTO
2021-02-01 | COMPOSIÇÃO | 102297 | ESCAVAÇÃO MECANIZADA DE VALA COM PROF. MAIOR QUE 4,5 M ATÉ 6,0 M (MÉDIA ENTRE MONTANTE E JUSANTE/UMA COMPOSIÇÃO POR TRECHO), COM ESCAVADEIRA HIDRÁULICA (1,2 M3/155 HP), LARG. DE 1,5 M A 2,5 M, EM SOLO MOLE, LOCAIS COM BAIXO NÍVEL DE INTERFERÊNCIA. AF | CRIAÇÃO DE COMPOSIÇÃO COM CUSTO
2021-02-01 | COMPOSIÇÃO | 102298 | ESCAVAÇÃO MECANIZADA DE VALA COM PROF. ATÉ 1,5 M (MÉDIA ENTRE MONTANTE E JUSANTE/UMA COMPOSIÇÃO POR TRECHO), COM RETROESCAVADEIRA (0,26 M3/88 HP), LARG. MENOR QUE 0,8 M, EM SOLO MOLE, EM LOCAIS COM ALTO NÍVEL DE INTERFERÊNCIA. AF_02/2021 | CRIAÇÃO DE COMPOSIÇÃO COM CUSTO
2021-02-01 | COMPOSIÇÃO | 102299 | ESCAVAÇÃO MECANIZADA DE VALA COM PROF. ATÉ 1,5 M (MÉDIA ENTRE MONTANTE E JUSANTE/UMA COMPOSIÇÃO POR TRECHO), COM RETROESCAVADEIRA (0,26 M3/88 HP), LARG. DE 0,8 M A 1,5 M, EM SOLO MOLE, EM LOCAIS COM ALTO NÍVEL DE INTERFERÊNCIA. AF_02/2021 | CRIAÇÃO DE COMPOSIÇÃO COM CUSTO
2021-02-01 | COMPOSIÇÃO | 102300 | ESCAVAÇÃO MECANIZADA DE VALA COM PROF. MAIOR QUE 1,5 M ATÉ 3,0 M (MÉDIA ENTRE MONTANTE E JUSANTE/UMA COMPOSIÇÃO POR TRECHO), COM RETROESCAVADEIRA (0,26 M3/88 HP), LARG. MENOR QUE 0,8 M, EM SOLO MOLE, EM LOCAIS COM ALTO NÍVEL DE INTERFERÊNCIA. AF_02/2021 | CRIAÇÃO DE COMPOSIÇÃO COM CUSTO
2021-02-01 | COMPOSIÇÃO | 102301 | ESCAVAÇÃO MECANIZADA DE VALA COM PROF. MAIOR QUE 1,5 M ATÉ 3,0 M (MÉDIA ENTRE MONTANTE E JUSANTE/UMA COMPOSIÇÃO POR TRECHO), COM RETROESCAVADEIRA (0,26 M3/ 88 HP), LARG. DE 0,8 M A 1,5 M, EM SOLO MOLE, EM LOCAIS COM ALTO NÍVEL DE INTERFERÊNCIA. AF_02/2021 | CRIAÇÃO DE COMPOSIÇÃO COM CUSTO
2021-02-01 | COMPOSIÇÃO | 102302 | ESCAVAÇÃO MECANIZADA DE VALA COM PROF. ATÉ 1,5 M (MÉDIA ENTRE MONTANTE E JUSANTE/UMA COMPOSIÇÃO POR TRECHO) COM RETROESCAVADEIRA (0,26 M3 /88 HP), LARG. MENOR QUE 0,8 M, EM SOLO MOLE, LOCAIS COM BAIXO NÍVEL DE NTERFERÊNCIA. AF_02/2021 | CRIAÇÃO DE COMPOSIÇÃO COM CUSTO
2021-02-01 | COMPOSIÇÃO | 102303 | ESCAVAÇÃO MECANIZADA DE VALA COM PROF. ATÉ 1,5 M (MÉDIA ENTRE MONTANTE E JUSANTE/UMA COMPOSIÇÃO POR TRECHO) COM RETROESCAVADEIRA (0,26 M3 / 88 HP), LARG. DE 0,8 M A 1,5 M, EM SOLO MOLE, LOCAIS COM BAIXO NÍVEL DE INTERFERÊNCIA. AF_02/2021 | CRIAÇÃO DE COMPOSIÇÃO COM CUSTO
2021-02-01 | COMPOSIÇÃO | 102304 | ESCAVAÇÃO MECANIZADA DE VALA COM PROF. MAIOR QUE 1,5 M ATÉ 3,0 M (MÉDIA ENTRE MONTANTE E JUSANTE/UMA COMPOSIÇÃO POR TRECHO) COM RETROESCAVADEIRA (0,26 M3 /88 HP),LARG. MENOR QUE 0,8 M, EM SOLO MOLE, LOCAIS COM BAIXO NÍVEL DE INTERFERÊNCIA. AF_02/2021 | CRIAÇÃO DE COMPOSIÇÃO COM CUSTO
2021-02-01 | COMPOSIÇÃO | 102305 | ESCAVAÇÃO MECANIZADA DE VALA COM PROF. MAIOR QUE 1,5 M ATÉ 3,0 M (MÉDIA ENTRE MONTANTE E JUSANTE/UMA COMPOSIÇÃO POR TRECHO) COM RETROESCAVADEIRA (0,26 M3 / 88 HP), LARG. DE 0,8 M A 1,5 M, EM SOLO MOLE, LOCAIS COM BAIXO NÍVEL DE INTERFERÊNCIA. AF_02/2021 | CRIAÇÃO DE COMPOSIÇÃO COM CUSTO
2021-02-01 | COMPOSIÇÃO | 102306 | ESCAVAÇÃO MECANIZADA DE VALA COM PROF. ATÉ 1,5 M (MÉDIA ENTRE MONTANTE E JUSANTE/UMA COMPOSIÇÃO POR TRECHO), COM ESCAVADEIRA HIDRÁULICA (0,8 M3/111 HP),LARG. ATÉ 1,5 M, EM SOLO DE 2A CATEGORIA, EM LOCAIS COM ALTO NÍVEL DE INTERFERÊNCIA. AF_02/2021 | CRIAÇÃO DE COMPOSIÇÃO COM CUSTO
2021-02-01 | COMPOSIÇÃO | 102307 | ESCAVAÇÃO MECANIZADA DE VALA COM PROF. ATÉ 1,5 M (MÉDIA ENTRE MONTANTE E JUSANTE/UMA COMPOSIÇÃO POR TRECHO), COM ESCAVADEIRA HIDRÁULICA (0,8 M3/111 HP), LARG. DE 1,5 M A 2,5 M, EM SOLO DE 2A CATEGORIA, EM LOCAIS COM ALTO NÍVEL DE INTERFERÊNCIA. AF_02/2021 | CRIAÇÃO DE COMPOSIÇÃO COM CUSTO
2021-02-01 | COMPOSIÇÃO | 102308 | ESCAVAÇÃO MECANIZADA DE VALA COM PROF. MAIOR QUE 1,5 M ATÉ 3,0 M (MÉDIA ENTRE MONTANTE E JUSANTE/UMA COMPOSIÇÃO POR TRECHO), COM ESCAVADEIRA HIDRÁULICA (0,8 M3/111 HP), LARG. ATÉ 1,5 M, EM SOLO DE 2A CATEGORIA, EM LOCAIS COM ALTO NÍVEL DE INTERFERÊNC | CRIAÇÃO DE COMPOSIÇÃO COM CUSTO
2021-02-01 | COMPOSIÇÃO | 102309 | ESCAVAÇÃO MECANIZADA DE VALA COM PROF. MAIOR QUE 3,0 M ATÉ 4,5 M (MÉDIA ENTRE MONTANTE E JUSANTE/UMA COMPOSIÇÃO POR TRECHO), COM ESCAVADEIRA HIDRÁULICA (0,8 M3/111 HP), LARG. MENOR QUE 1,5 M, EM SOLO DE 2A CATEGORIA, EM LOCAIS COM ALTO NÍVEL DE INTER | CRIAÇÃO DE COMPOSIÇÃO COM CUSTO
2021-02-01 | COMPOSIÇÃO | 102310 | ESCAVAÇÃO MECANIZADA DE VALA COM PROF.MAIOR QUE 4,5 M ATÉ 6,0 M (MÉDIA ENTRE MONTANTE E JUSANTE/UMA COMPOSIÇÃO POR TRECHO),COM ESCAVADEIRA HIDRÁULICA (0,8 M3/111 HP), LARG. MENOR QUE 1,5 M, EM SOLO DE 2A CATEGORIA, EM LOCAIS COM ALTO NÍVEL DE INTERFE | CRIAÇÃO DE COMPOSIÇÃO COM CUSTO
2021-02-01 | COMPOSIÇÃO | 102311 | ESCAVAÇÃO MECANIZADA DE VALA COM PROF. MAIOR QUE 1,5 M ATÉ 3,0 M (MÉDIA ENTRE MONTANTE E JUSANTE/UMA COMPOSIÇÃO POR TRECHO),COM ESCAVADEIRA HIDRÁULICA (1,2 M3/155 HP),LARG. DE 1,5 M A 2,5 M, EM SOLO DE 2A CATEGORIA, EM LOCAIS COM ALTO NÍVEL DE INTERF | CRIAÇÃO DE COMPOSIÇÃO COM CUSTO
2021-02-01 | COMPOSIÇÃO | 102312 | ESCAVAÇÃO MECANIZADA DE VALA COM PROF. DE 3,0 M ATÉ 4,5 M (MÉDIA ENTRE MONTANTE E JUSANTE/UMA COMPOSIÇÃO POR TRECHO), COM ESCAVADEIRA HIDRÁULICA (1,2 M3/155 HP), LARG. DE 1,5 M A 2,5 M, EM SOLO DE 2A CATEGORIA, EM LOCAIS COM ALTO NÍVEL DE INTERFERÊNC | CRIAÇÃO DE COMPOSIÇÃO COM CUSTO
2021-02-01 | COMPOSIÇÃO | 102313 | ESCAVAÇÃO MECANIZADA DE VALA COM PROF. MAIOR QUE 4,5 M ATÉ 6,0 M (MÉDIA ENTRE MONTANTE E JUSANTE/UMA COMPOSIÇÃO POR TRECHO), COM ESCAVADEIRA HIDRÁULICA (1,2 M3/155 HP), LARG. DE 1,5 M A 2,5 M, EM SOLO DE 2A CATEGORIA, EM LOCAIS COM ALTO NÍVEL DE INTE | CRIAÇÃO DE COMPOSIÇÃO COM CUSTO
2021-02-01 | COMPOSIÇÃO | 102314 | ESCAVAÇÃO MECANIZADA DE VALA COM PROF. ATÉ 1,5 M (MÉDIA ENTRE MONTANTE E JUSANTE/UMA COMPOSIÇÃO POR TRECHO),COM ESCAVADEIRA HIDRÁULICA (0,8 M3/111 HP), LARG. MENOR QUE 1,5 M, EM SOLO DE 2A CATEGORIA, LOCAIS COM BAIXO NÍVEL DE INTERFERÊNCIA. AF_02/2021 | CRIAÇÃO DE COMPOSIÇÃO COM CUSTO
2021-02-01 | COMPOSIÇÃO | 102315 | ESCAVAÇÃO MECANIZADA DE VALA COM PROF. ATÉ 1,5 M (MÉDIA ENTRE MONTANTE E JUSANTE/UMA COMPOSIÇÃO POR TRECHO), COM ESCAVADEIRA HIDRÁULICA (0,8 M3/111 HP), LARG. DE 1,5 M A 2,5 M, EM SOLO DE 2A CATEGORIA, LOCAIS COM BAIXO NÍVEL DE INTERFERÊNCIA. AF_02/2021 | CRIAÇÃO DE COMPOSIÇÃO COM CUSTO
2021-02-01 | COMPOSIÇÃO | 102316 | ESCAVAÇÃO MECANIZADA DE VALA COM PROF. MAIOR QUE 1,5 M E ATÉ 3,0 M (MÉDIA ENTRE MONTANTE E JUSANTE/UMA COMPOSIÇÃO POR TRECHO), COM ESCAVADEIRA HIDRÁULICA (0,8 M3/111 HP), LARG. MENOR QUE 1,5 M, EM SOLO DE 2A CATEGORIA, LOCAIS COM BAIXO NÍVEL DE INTER | CRIAÇÃO DE COMPOSIÇÃO COM CUSTO
2021-02-01 | COMPOSIÇÃO | 102317 | ESCAVAÇÃO MECANIZADA DE VALA COM PROF.MAIOR QUE 3,0 M ATÉ 4,5 M (MÉDIA ENTRE MONTANTE E JUSANTE/UMA COMPOSIÇÃO POR TRECHO), COM ESCAVADEIRA HIDRÁULICA (0,8 M3/111 HP), LARG. MENOR QUE 1,5 M, EM SOLO DE 2A CATEGORIA, LOCAIS COM BAIXO NÍVEL DE INTERFER | CRIAÇÃO DE COMPOSIÇÃO COM CUSTO
2021-02-01 | COMPOSIÇÃO | 102318 | ESCAVAÇÃO MECANIZADA DE VALA COM PROF.MAIOR QUE 4,5 M ATÉ 6,0 M (MÉDIA ENTRE MONTANTE E JUSANTE/UMA COMPOSIÇÃO POR TRECHO),COM ESCAVADEIRA HIDRÁULICA (0,8 M3/111 HP), LARG. MENOR QUE 1,5 M, EM SOLO DE 2A CATEGORIA, EM LOCAIS COM BAIXO NÍVEL DE INTERF | CRIAÇÃO DE COMPOSIÇÃO COM CUSTO
2021-02-01 | COMPOSIÇÃO | 102319 | ESCAVAÇÃO MECANIZADA DE VALA COM PROF. MAIOR QUE 1,5 M ATÉ 3,0 M (MÉDIA ENTRE MONTANTE E JUSANTE/UMA COMPOSIÇÃO POR TRECHO),COM ESCAVADEIRA HIDRÁULICA (1,2 M3/155 HP),LARG. DE 1,5 M A 2,5 M, EM SOLO DE 2A CATEGORIA, LOCAIS COM BAIXO NÍVEL DE INTERFER | CRIAÇÃO DE COMPOSIÇÃO COM CUSTO
2021-02-01 | COMPOSIÇÃO | 102320 | ESCAVAÇÃO MECANIZADA DE VALA COM PROF. MAIOR QUE 3,0 M ATÉ 4,5 M (MÉDIA ENTRE MONTANTE E JUSANTE/UMA COMPOSIÇÃO POR TRECHO), COM ESCAVADEIRA HIDRÁULICA (1,2 M3/155 HP), LARG. DE 1,5 M A 2,5 M, EM SOLO DE 2A CATEGORIA, LOCAIS COM BAIXO NÍVEL DE INTERF | CRIAÇÃO DE COMPOSIÇÃO COM CUSTO
2021-02-01 | COMPOSIÇÃO | 102321 | ESCAVAÇÃO MECANIZADA DE VALA COM PROF. MAIOR QUE 4,5 M ATÉ 6,0 M (MÉDIA ENTRE MONTANTE E JUSANTE/UMA COMPOSIÇÃO POR TRECHO), COM ESCAVADEIRA HIDRÁULICA (1,2 M3/155 HP), LARG. DE 1,5 M A 2,5 M, EM SOLO DE 2A CATEGORIA, LOCAIS COM BAIXO NÍVEL DE INTERF | CRIAÇÃO DE COMPOSIÇÃO COM CUSTO
2021-02-01 | COMPOSIÇÃO | 102322 | ESCAVAÇÃO MECANIZADA DE VALA COM PROF. ATÉ 1,5 M (MÉDIA ENTRE MONTANTE E JUSANTE/UMA COMPOSIÇÃO POR TRECHO), COM RETROESCAVADEIRA (0,26 M3/88 HP), LARG. MENOR QUE 0,8 M, EM SOLO DE 2A CATEGORIA, EM LOCAIS COM ALTO NÍVEL DE INTERFERÊNCIA. AF_02/2021 | CRIAÇÃO DE COMPOSIÇÃO COM CUSTO
2021-02-01 | COMPOSIÇÃO | 102323 | ESCAVAÇÃO MECANIZADA DE VALA COM PROF. ATÉ 1,5 M (MÉDIA ENTRE MONTANTE E JUSANTE/UMA COMPOSIÇÃO POR TRECHO), COM RETROESCAVADEIRA (0,26 M3/88 HP), LARG. DE 0,8 M A 1,5 M, EM SOLO DE 2A CATEGORIA, EM LOCAIS COM ALTO NÍVEL DE INTERFERÊNCIA. AF_02/2021 | CRIAÇÃO DE COMPOSIÇÃO COM CUSTO
2021-02-01 | COMPOSIÇÃO | 102324 | ESCAVAÇÃO MECANIZADA DE VALA COM PROF. MAIOR QUE 1,5 M ATÉ 3,0 M (MÉDIA ENTRE MONTANTE E JUSANTE/UMA COMPOSIÇÃO POR TRECHO), COM RETROESCAVADEIRA (0,26 M3/88 HP), LARG. MENOR QUE 0,8 M, EM SOLO DE 2A CATEGORIA, EM LOCAIS COM ALTO NÍVEL DE INTERFERÊNC | CRIAÇÃO DE COMPOSIÇÃO COM CUSTO
2021-02-01 | COMPOSIÇÃO | 102325 | ESCAVAÇÃO MECANIZADA DE VALA COM PROF. MAIOR QUE 1,5 M ATÉ 3,0 M (MÉDIA ENTRE MONTANTE E JUSANTE/UMA COMPOSIÇÃO POR TRECHO), COM RETROESCAVADEIRA (0,26 M3/88 HP), LARG. DE 0,8 M A 1,5 M, EM SOLO DE 2ª CATEGORIA, EM LOCAIS COM ALTO NÍVEL DE INTERFERÊN | CRIAÇÃO DE COMPOSIÇÃO COM CUSTO
2021-02-01 | COMPOSIÇÃO | 102326 | ESCAVAÇÃO MECANIZADA DE VALA COM PROF. ATÉ 1,5 M (MÉDIA ENTRE MONTANTE E JUSANTE/UMA COMPOSIÇÃO POR TRECHO) COM RETROESCAVADEIRA (0,26 M3/88 HP), LARGURA MENOR QUE 0,8 M, EM SOLO DE 2A CATEGORIA, EM LOCAIS COM BAIXO NÍVEL DE NTERFERÊNCIA. AF_02/2021 | CRIAÇÃO DE COMPOSIÇÃO COM CUSTO
2021-02-01 | COMPOSIÇÃO | 102327 | ESCAVAÇÃO MECANIZADA DE VALA COM PROF. ATÉ 1,5 M (MÉDIA ENTRE MONTANTE E JUSANTE/UMA COMPOSIÇÃO POR TRECHO) COM RETROESCAVADEIRA (0,26 M3 /88 HP), LARG. DE 0,8 M A 1,5 M, EM SOLO DE 2A CATEGORIA, EM LOCAIS COM BAIXO NÍVEL DE INTERFERÊNCIA. AF_02/2021 | CRIAÇÃO DE COMPOSIÇÃO COM CUSTO
2021-02-01 | COMPOSIÇÃO | 102328 | ESCAVAÇÃO MECANIZADA DE VALA COM PROF. MAIOR QUE 1,5 M ATÉ 3,0 M (MÉDIA ENTRE MONTANTE E JUSANTE/UMA COMPOSIÇÃO POR TRECHO) COM RETROESCAVADEIRA (0,26 M3/ 88 HP),LARG. MENOR QUE 0,8 M, EM SOLO DE 2ª CATEGORIA, EM LOCAIS COM BAIXO NÍVEL DE INTERFERÊNC | CRIAÇÃO DE COMPOSIÇÃO COM CUSTO
2021-02-01 | COMPOSIÇÃO | 102329 | ESCAVAÇÃO MECANIZADA DE VALA COM PROF. MAIOR QUE 1,5 M ATÉ 3,0 M (MÉDIA ENTRE MONTANTE E JUSANTE/UMA COMPOSIÇÃO POR TRECHO) COM RETROESCAVADEIRA (0,26 M3 / 88 HP), LARG. DE 0,8 M A 1,5 M, EM SOLO DE 2ª CATEGORIA, EM LOCAIS COM BAIXO NÍVEL DE INTERFER | CRIAÇÃO DE COMPOSIÇÃO COM CUSTO
2021-02-01 | COMPOSIÇÃO | 102330 | TRANSPORTE COM CAMINHÃO TANQUE DE TRANSPORTE DE MATERIAL ASFÁLTICO DE 30000 L, EM VIA URBANA PAVIMENTADA, DMT ATÉ 30KM (UNIDADE: TXKM). AF_07/2020 | CRIAÇÃO DE COMPOSIÇÃO COM CUSTO
2021-02-01 | COMPOSIÇÃO | 102331 | TRANSPORTE COM CAMINHÃO TANQUE DE TRANSPORTE DE MATERIAL ASFÁLTICO DE 30000 L, EM VIA URBANA PAVIMENTADA, ADICIONAL PARA DMT EXCEDENTE A 30 KM (UNIDADE: TXKM). AF_07/2020 | CRIAÇÃO DE COMPOSIÇÃO COM CUSTO
2021-02-01 | COMPOSIÇÃO | 102332 | TRANSPORTE COM CAMINHÃO TANQUE DE TRANSPORTE DE MATERIAL ASFÁLTICO DE 20000 L, EM VIA URBANA PAVIMENTADA, DMT ATÉ 30KM (UNIDADE: TXKM). AF_07/2020 | CRIAÇÃO DE COMPOSIÇÃO COM CUSTO
2021-02-01 | COMPOSIÇÃO | 102333 | TRANSPORTE COM CAMINHÃO TANQUE DE TRANSPORTE DE MATERIAL ASFÁLTICO DE 20000 L, EM VIA URBANA PAVIMENTADA, ADICIONAL PARA DMT EXCEDENTE A 30 KM (UNIDADE: TXKM). AF_07/2020 | CRIAÇÃO DE COMPOSIÇÃO COM CUSTO
2021-02-01 | COMPOSIÇÃO | 102334 | MOTO BOMBA HORIZONTAL DE 12,5 A 25CV, HM 140 M - FORNECIMENTO E INSTALAÇÃO. AF_12/2020 | CRIAÇÃO DE COMPOSIÇÃO SEM CUSTO
2021-01-01 | COMPOSIÇÃO | 6082 | PINTURA EM VERNIZ SINTETICO BRILHANTE EM MADEIRA, TRES DEMAOS | DESATIVAÇÃO
2021-01-01 | COMPOSIÇÃO | 40905 | VERNIZ SINTETICO EM MADEIRA, DUAS DEMAOS | DESATIVAÇÃO
2021-01-01 | COMPOSIÇÃO | 55960 | IMUNIZACAO DE MADEIRAMENTO PARA COBERTURA UTILIZANDO CUPINICIDA INCOLOR | DESATIVAÇÃO
2021-01-01 | COMPOSIÇÃO | 72116 | VIDRO LISO COMUM TRANSPARENTE, ESPESSURA 3MM | DESATIVAÇÃO
2021-01-01 | COMPOSIÇÃO | 72117 | VIDRO LISO COMUM TRANSPARENTE, ESPESSURA 4MM | DESATIVAÇÃO
2021-01-01 | COMPOSIÇÃO | 72118 | VIDRO TEMPERADO INCOLOR, ESPESSURA 6MM, FORNECIMENTO E INSTALACAO, INCLUSIVE MASSA PARA VEDACAO | DESATIVAÇÃO
2021-01-01 | COMPOSIÇÃO | 72119 | VIDRO TEMPERADO INCOLOR, ESPESSURA 8MM, FORNECIMENTO E INSTALACAO, INCLUSIVE MASSA PARA VEDACAO | DESATIVAÇÃO
2021-01-01 | COMPOSIÇÃO | 72120 | VIDRO TEMPERADO INCOLOR, ESPESSURA 10MM, FORNECIMENTO E INSTALACAO, INCLUSIVE MASSA PARA VEDACAO | DESATIVAÇÃO
2021-01-01 | COMPOSIÇÃO | 72122 | VIDRO FANTASIA TIPO CANELADO, ESPESSURA 4MM | DESATIVAÇÃO
2021-01-01 | COMPOSIÇÃO | 72123 | VIDRO ARAMADO, ESPESSURA 7MM | DESATIVAÇÃO
2021-01-01 | COMPOSIÇÃO | 72917 | ESCAVACAO MECANICA DE VALA EM MATERIAL 2A. CATEGORIA DE 2,01 ATE 4,00 M DE PROFUNDIDADE COM UTILIZACAO DE ESCAVADEIRA HIDRAULICA | DESATIVAÇÃO
2021-01-01 | COMPOSIÇÃO | 72918 | ESCAVACAO MECANICA DE VALA EM MATERIAL 2A. CATEGORIA DE 4,01 ATE 6,00 M DE PROFUNDIDADE COM UTILIZACAO DE ESCAVADEIRA HIDRAULICA | DESATIVAÇÃO
2021-01-01 | COMPOSIÇÃO | 73739 | PINTURA ESMALTE ACETINADO EM MADEIRA, DUAS DEMAOS | DESATIVAÇÃO
2021-01-01 | COMPOSIÇÃO | 73749 | CAIXA ENTERRADA PARA INSTALACOES TELEFONICAS TIPO R1 0,60X0,35X0,50M EM BLOCOS DE CONCRETO ESTRUTURAL | DESATIVAÇÃO
2021-01-01 | COMPOSIÇÃO | 73749 | CAIXA ENTERRADA PARA INSTALACOES TELEFONICAS TIPO R2 1,07X0,52X0,50M EM BLOCOS DE CONCRETO ESTRUTURAL | DESATIVAÇÃO
2021-01-01 | COMPOSIÇÃO | 73749 | CAIXA ENTERRADA PARA INSTALACOES TELEFONICAS TIPO R3 1,30X1,20X1,20M EM BLOCOS DE CONCRETO ESTRUTURAL | DESATIVAÇÃO
2021-01-01 | COMPOSIÇÃO | 73774 | DIVISORIA EM MARMORITE ESPESSURA 35MM, CHUMBAMENTO NO PISO E PAREDE COM ARGAMASSA DE CIMENTO E AREIA, POLIMENTO MANUAL, EXCLUSIVE FERRAGENS | DESATIVAÇÃO
2021-01-01 | COMPOSIÇÃO | 73838 | PORTA DE VIDRO TEMPERADO, 0,9X2,10M, ESPESSURA 10MM, INCLUSIVE ACESSORIOS | DESATIVAÇÃO
2021-01-01 | COMPOSIÇÃO | 73909 | DIVISORIA EM MADEIRA COMPENSADA RESINADA ESPESSURA 6MM, ESTRUTURADA EM MADEIRA DE LEI 3"X3" | DESATIVAÇÃO
2021-01-01 | COMPOSIÇÃO | 73965 | ESCAVACAO MANUAL DE VALA EM LODO, DE 1,5 ATE 3M, EXCLUINDO ESGOTAMENTO/ESCORAMENTO. | DESATIVAÇÃO
2021-01-01 | COMPOSIÇÃO | 74065 | PINTURA ESMALTE FOSCO PARA MADEIRA, DUAS DEMAOS, SOBRE FUNDO NIVELADOR BRANCO | DESATIVAÇÃO
2021-01-01 | COMPOSIÇÃO | 74065 | PINTURA ESMALTE ACETINADO PARA MADEIRA, DUAS DEMAOS, SOBRE FUNDO NIVELADOR BRANCO | DESATIVAÇÃO
2021-01-01 | COMPOSIÇÃO | 74065 | PINTURA ESMALTE BRILHANTE PARA MADEIRA, DUAS DEMAOS, SOBRE FUNDO NIVELADOR BRANCO | DESATIVAÇÃO
2021-01-01 | COMPOSIÇÃO | 74125 | ESPELHO CRISTAL ESPESSURA 4MM, COM MOLDURA DE MADEIRA | DESATIVAÇÃO
2021-01-01 | COMPOSIÇÃO | 74125 | ESPELHO CRISTAL ESPESSURA 4MM, COM MOLDURA EM ALUMINIO E COMPENSADO 6MM PLASTIFICADO COLADO | DESATIVAÇÃO
2021-01-01 | COMPOSIÇÃO | 74229 | DIVISORIA EM MARMORE BRANCO POLIDO, ESPESSURA 3 CM, ASSENTADO COM ARGAMASSA TRACO 1:4 (CIMENTO E AREIA), ARREMATE COM CIMENTO BRANCO, EXCLUSIVE FERRAGENS | DESATIVAÇÃO
2021-01-01 | COMPOSIÇÃO | 79463 | PINTURA A OLEO, 1 DEMAO | DESATIVAÇÃO
2021-01-01 | COMPOSIÇÃO | 79464 | PINTURA A OLEO, 2 DEMAOS | DESATIVAÇÃO
2021-01-01 | COMPOSIÇÃO | 79466 | PINTURA COM VERNIZ POLIURETANO, 2 DEMAOS | DESATIVAÇÃO
2021-01-01 | COMPOSIÇÃO | 79497 | PINTURA A OLEO, 3 DEMAOS | DESATIVAÇÃO
2021-01-01 | COMPOSIÇÃO | 79506 | ESCAVAÇÃO MANUAL DE VALA/CAVA EM LODO, ENTRE 3 E 4,5M DE PROFUNDIDADE | DESATIVAÇÃO
2021-01-01 | COMPOSIÇÃO | 79627 | DIVISORIA EM GRANITO BRANCO POLIDO, ESP = 3CM, ASSENTADO COM ARGAMASSA TRACO 1:4, ARREMATE EM CIMENTO BRANCO, EXCLUSIVE FERRAGENS | DESATIVAÇÃO
2021-01-01 | COMPOSIÇÃO | 83343 | ESCAVACAO MECANICA DE VALAS (SOLO COM AGUA), PROFUNDIDADE MAIOR QUE 4,00 M ATE 6,00 M. | DESATIVAÇÃO
2021-01-01 | COMPOSIÇÃO | 83670 | TUBO PVC DN 75 MM PARA DRENAGEM - FORNECIMENTO E INSTALACAO | DESATIVAÇÃO
2021-01-01 | COMPOSIÇÃO | 83671 | TUBO PVC DN 100 MM PARA DRENAGEM - FORNECIMENTO E INSTALACAO | DESATIVAÇÃO
2021-01-01 | COMPOSIÇÃO | 84645 | VERNIZ SINTETICO BRILHANTE, 2 DEMAOS | DESATIVAÇÃO
2021-01-01 | COMPOSIÇÃO | 84657 | FUNDO SINTETICO NIVELADOR BRANCO | DESATIVAÇÃO
2021-01-01 | COMPOSIÇÃO | 84659 | PINTURA ESMALTE FOSCO EM MADEIRA, DUAS DEMAOS | DESATIVAÇÃO
2021-01-01 | COMPOSIÇÃO | 84679 | PINTURA IMUNIZANTE PARA MADEIRA, DUAS DEMAOS | DESATIVAÇÃO
2021-01-01 | COMPOSIÇÃO | 84796 | TAMPAO FOFO P/ CAIXA R2 PADRAO TELEBRAS COMPLETO - FORNECIMENTO E INSTALACAO | DESATIVAÇÃO
2021-01-01 | COMPOSIÇÃO | 84798 | TAMPAO FOFO P/ CAIXA R1 PADRAO TELEBRAS COMPLETO - FORNECIMENTO E INSTALACAO | DESATIVAÇÃO
2021-01-01 | COMPOSIÇÃO | 84885 | JOGO DE FERRAGENS CROMADAS PARA PORTA DE VIDRO TEMPERADO, UMA FOLHA COMPOSTO DE DOBRADICAS SUPERIOR E INFERIOR, TRINCO, FECHADURA, CONTRA FECHADURA COM CAPUCHINHO SEM MOLA E PUXADOR | DESATIVAÇÃO
2021-01-01 | COMPOSIÇÃO | 84886 | MOLA HIDRAULICA DE PISO PARA PORTA DE VIDRO TEMPERADO | DESATIVAÇÃO
2021-01-01 | COMPOSIÇÃO | 84957 | VIDRO LISO COMUM TRANSPARENTE, ESPESSURA 5MM | DESATIVAÇÃO
2021-01-01 | COMPOSIÇÃO | 84959 | VIDRO LISO COMUM TRANSPARENTE, ESPESSURA 6MM | DESATIVAÇÃO
2021-01-01 | COMPOSIÇÃO | 85001 | VIDRO LISO FUME, ESPESSURA 4MM | DESATIVAÇÃO
2021-01-01 | COMPOSIÇÃO | 85002 | VIDRO LISO FUME, ESPESSURA 6MM | DESATIVAÇÃO
2021-01-01 | COMPOSIÇÃO | 85004 | VIDRO FANTASIA MARTELADO 4MM | DESATIVAÇÃO
2021-01-01 | COMPOSIÇÃO | 85005 | ESPELHO CRISTAL, ESPESSURA 4MM, COM PARAFUSOS DE FIXACAO, SEM MOLDURA | DESATIVAÇÃO
2021-01-01 | COMPOSIÇÃO | 85421 | REMOCAO DE VIDRO COMUM | DESATIVAÇÃO
2021-01-01 | COMPOSIÇÃO | 90709 | TUBO DE PVC PARA REDE COLETORA DE ESGOTO DE PAREDE MACIÇA, DN 100 MM, JUNTA ELÁSTICA, INSTALADO EM LOCAL COM NÍVEL ALTO DE INTERFERÊNCIAS - FORNECIMENTO E ASSENTAMENTO. AF_06/2015 | DESATIVAÇÃO
2021-01-01 | COMPOSIÇÃO | 90710 | TUBO DE PVC PARA REDE COLETORA DE ESGOTO DE PAREDE MACIÇA, DN 150 MM, JUNTA ELÁSTICA, INSTALADO EM LOCAL COM NÍVEL ALTO DE INTERFERÊNCIAS - FORNECIMENTO E ASSENTAMENTO. AF_06/2015 | DESATIVAÇÃO
2021-01-01 | COMPOSIÇÃO | 90711 | TUBO DE PVC PARA REDE COLETORA DE ESGOTO DE PAREDE MACIÇA, DN 200 MM, JUNTA ELÁSTICA, INSTALADO EM LOCAL COM NÍVEL ALTO DE INTERFERÊNCIAS - FORNECIMENTO E ASSENTAMENTO. AF_06/2015 | DESATIVAÇÃO
2021-01-01 | COMPOSIÇÃO | 90712 | TUBO DE PVC PARA REDE COLETORA DE ESGOTO DE PAREDE MACIÇA, DN 250 MM, JUNTA ELÁSTICA, INSTALADO EM LOCAL COM NÍVEL ALTO DE INTERFERÊNCIAS - FORNECIMENTO E ASSENTAMENTO. AF_06/2015 | DESATIVAÇÃO
2021-01-01 | COMPOSIÇÃO | 90713 | TUBO DE PVC PARA REDE COLETORA DE ESGOTO DE PAREDE MACIÇA, DN 300 MM, JUNTA ELÁSTICA, INSTALADO EM LOCAL COM NÍVEL ALTO DE INTERFERÊNCIAS - FORNECIMENTO E ASSENTAMENTO. AF_06/2015 | DESATIVAÇÃO
2021-01-01 | COMPOSIÇÃO | 90714 | TUBO DE PVC PARA REDE COLETORA DE ESGOTO DE PAREDE MACIÇA, DN 350 MM, JUNTA ELÁSTICA, INSTALADO EM LOCAL COM NÍVEL ALTO DE INTERFERÊNCIAS - FORNECIMENTO E ASSENTAMENTO. AF_06/2015 | DESATIVAÇÃO
2021-01-01 | COMPOSIÇÃO | 90715 | TUBO DE PVC PARA REDE COLETORA DE ESGOTO DE PAREDE MACIÇA, DN 400 MM, JUNTA ELÁSTICA, INSTALADO EM LOCAL COM NÍVEL ALTO DE INTERFERÊNCIAS - FORNECIMENTO E ASSENTAMENTO. AF_06/2015 | DESATIVAÇÃO
2021-01-01 | COMPOSIÇÃO | 90716 | TUBO DE PVC CORRUGADO DE DUPLA PAREDE PARA REDE COLETORA DE ESGOTO, DN 150 MM, JUNTA ELÁSTICA, INSTALADO EM LOCAL COM NÍVEL ALTO DE INTERFERÊNCIAS - FORNECIMENTO E ASSENTAMENTO. AF_06/2015 | DESATIVAÇÃO
2021-01-01 | COMPOSIÇÃO | 90717 | TUBO DE PVC CORRUGADO DE DUPLA PAREDE PARA REDE COLETORA DE ESGOTO, DN 200 MM, JUNTA ELÁSTICA, INSTALADO EM LOCAL COM NÍVEL ALTO DE INTERFERÊNCIAS - FORNECIMENTO E ASSENTAMENTO. AF_06/2015 | DESATIVAÇÃO
2021-01-01 | COMPOSIÇÃO | 90718 | TUBO DE PVC CORRUGADO DE DUPLA PAREDE PARA REDE COLETORA DE ESGOTO, DN 250 MM, JUNTA ELÁSTICA, INSTALADO EM LOCAL COM NÍVEL ALTO DE INTERFERÊNCIAS - FORNECIMENTO E ASSENTAMENTO. AF_06/2015 | DESATIVAÇÃO
2021-01-01 | COMPOSIÇÃO | 90719 | TUBO DE PVC CORRUGADO DE DUPLA PAREDE PARA REDE COLETORA DE ESGOTO, DN 300 MM, JUNTA ELÁSTICA, INSTALADO EM LOCAL COM NÍVEL ALTO DE INTERFERÊNCIAS - FORNECIMENTO E ASSENTAMENTO. AF_06/2015 | DESATIVAÇÃO
2021-01-01 | COMPOSIÇÃO | 90720 | TUBO DE PVC CORRUGADO DE DUPLA PAREDE PARA REDE COLETORA DE ESGOTO, DN 350 MM, JUNTA ELÁSTICA, INSTALADO EM LOCAL COM NÍVEL ALTO DE INTERFERÊNCIAS - FORNECIMENTO E ASSENTAMENTO. AF_06/2015 | DESATIVAÇÃO
2021-01-01 | COMPOSIÇÃO | 90721 | TUBO DE PVC CORRUGADO DE DUPLA PAREDE PARA REDE COLETORA DE ESGOTO, DN 400 MM, EM JUNTA ELÁSTICA, INSTALADO EM LOCAL COM NÍVEL ALTO DE INTERFERÊNCIAS - FORNECIMENTO E ASSENTAMENTO. AF_06/2015 | DESATIVAÇÃO
2021-01-01 | COMPOSIÇÃO | 90723 | TUBO DE PEAD CORRUGADO DE DUPLA PAREDE PARA REDE COLETORA DE ESGOTO, DN 600 MM, JUNTA ELÁSTICA INTEGRADA, INSTALADO EM LOCAL COM NÍVEL ALTO DE INTERFERÊNCIAS - FORNECIMENTO E ASSENTAMENTO. AF_06/2015 | DESATIVAÇÃO
2021-01-01 | COMPOSIÇÃO | 90748 | ASSENTAMENTO DE TUBO DE PVC PARA REDE COLETORA DE ESGOTO DE PAREDE MACIÇA, DN 100 MM, JUNTA ELÁSTICA, INSTALADO EM LOCAL COM NÍVEL ALTO DE INTERFERÊNCIAS (NÃO INCLUI FORNECIMENTO). AF_06/2015 | DESATIVAÇÃO
2021-01-01 | COMPOSIÇÃO | 90749 | ASSENTAMENTO DE TUBO DE PVC PARA REDE COLETORA DE ESGOTO DE PAREDE MACIÇA, DN 150 MM, JUNTA ELÁSTICA, INSTALADO EM LOCAL COM NÍVEL ALTO DE INTERFERÊNCIAS (NÃO INCLUI FORNECIMENTO). AF_06/2015 | DESATIVAÇÃO
2021-01-01 | COMPOSIÇÃO | 90750 | ASSENTAMENTO DE TUBO DE PVC PARA REDE COLETORA DE ESGOTO DE PAREDE MACIÇA, DN 200 MM, JUNTA ELÁSTICA, INSTALADO EM LOCAL COM NÍVEL ALTO DE INTERFERÊNCIAS (NÃO INCLUI FORNECIMENTO). AF_06/2015 | DESATIVAÇÃO
2021-01-01 | COMPOSIÇÃO | 90751 | ASSENTAMENTO DE TUBO DE PVC PARA REDE COLETORA DE ESGOTO DE PAREDE MACIÇA, DN 250 MM, JUNTA ELÁSTICA, INSTALADO EM LOCAL COM NÍVEL ALTO DE INTERFERÊNCIAS (NÃO INCLUI FORNECIMENTO). AF_06/2015 | DESATIVAÇÃO
2021-01-01 | COMPOSIÇÃO | 90752 | ASSENTAMENTO DE TUBO DE PVC PARA REDE COLETORA DE ESGOTO DE PAREDE MACIÇA, DN 300 MM, JUNTA ELÁSTICA, INSTALADO EM LOCAL COM NÍVEL ALTO DE INTERFERÊNCIAS (NÃO INCLUI FORNECIMENTO). AF_06/2015 | DESATIVAÇÃO
2021-01-01 | COMPOSIÇÃO | 90753 | ASSENTAMENTO DE TUBO DE PVC PARA REDE COLETORA DE ESGOTO DE PAREDE MACIÇA, DN 350 MM, JUNTA ELÁSTICA, INSTALADO EM LOCAL COM NÍVEL ALTO DE INTERFERÊNCIAS (NÃO INCLUI FORNECIMENTO). AF_06/2015 | DESATIVAÇÃO
2021-01-01 | COMPOSIÇÃO | 90754 | ASSENTAMENTO DE TUBO DE PVC PARA REDE COLETORA DE ESGOTO DE PAREDE MACIÇA, DN 400 MM, JUNTA ELÁSTICA, INSTALADO EM LOCAL COM NÍVEL ALTO DE INTERFERÊNCIAS (NÃO INCLUI FORNECIMENTO). AF_06/2015 | DESATIVAÇÃO
2021-01-01 | COMPOSIÇÃO | 90755 | ASSENTAMENTO DE TUBO DE PVC CORRUGADO DE DUPLA PAREDE PARA REDE COLETORA DE ESGOTO, DN 150 MM, JUNTA ELÁSTICA, INSTALADO EM LOCAL COM NÍVEL ALTO DE INTERFERÊNCIAS (NÃO INCLUI FORNECIMENTO). AF_06/2015 | DESATIVAÇÃO
2021-01-01 | COMPOSIÇÃO | 90756 | ASSENTAMENTO DE TUBO DE PVC CORRUGADO DE DUPLA PAREDE PARA REDE COLETORA DE ESGOTO, DN 200 MM, JUNTA ELÁSTICA, INSTALADO EM LOCAL COM NÍVEL ALTO DE INTERFERÊNCIAS (NÃO INCLUI FORNECIMENTO). AF_06/2015 | DESATIVAÇÃO
2021-01-01 | COMPOSIÇÃO | 90757 | ASSENTAMENTO DE TUBO DE PVC CORRUGADO DE DUPLA PAREDE PARA REDE COLETORA DE ESGOTO, DN 250 MM, JUNTA ELÁSTICA, INSTALADO EM LOCAL COM NÍVEL ALTO DE INTERFERÊNCIAS (NÃO INCLUI FORNECIMENTO). AF_06/2015 | DESATIVAÇÃO
2021-01-01 | COMPOSIÇÃO | 90758 | ASSENTAMENTO DE TUBO DE PVC CORRUGADO DE DUPLA PAREDE PARA REDE COLETORA DE ESGOTO, DN 300 MM, JUNTA ELÁSTICA, INSTALADO EM LOCAL COM NÍVEL ALTO DE INTERFERÊNCIAS (NÃO INCLUI FORNECIMENTO). AF_06/2015 | DESATIVAÇÃO
2021-01-01 | COMPOSIÇÃO | 90759 | ASSENTAMENTO DE TUBO DE PVC CORRUGADO DE DUPLA PAREDE PARA REDE COLETORA DE ESGOTO, DN 350 MM, JUNTA ELÁSTICA, INSTALADO EM LOCAL COM NÍVEL ALTO DE INTERFERÊNCIAS (NÃO INCLUI FORNECIMENTO). AF_06/2015 | DESATIVAÇÃO
2021-01-01 | COMPOSIÇÃO | 90760 | ASSENTAMENTO DE TUBO DE PVC CORRUGADO DE DUPLA PAREDE PARA REDE COLETORA DE ESGOTO, DN 400 MM, EM JUNTA ELÁSTICA, INSTALADO EM LOCAL COM NÍVEL ALTO DE INTERFERÊNCIAS (NÃO INCLUI FORNECIMENTO). AF_06/2015 | DESATIVAÇÃO
2021-01-01 | COMPOSIÇÃO | 90761 | ASSENTAMENTO DE TUBO DE PEAD CORRUGADO DE DUPLA PAREDE PARA REDE COLETORA DE ESGOTO, DN 450 MM, JUNTA ELÁSTICA INTEGRADA, INSTALADO EM LOCAL COM NÍVEL ALTO DE INTERFERÊNCIAS (NÃO INCLUI FORNECIMENTO). AF_06/2015 | DESATIVAÇÃO
2021-01-01 | COMPOSIÇÃO | 90762 | ASSENTAMENTO DE TUBO DE PEAD CORRUGADO DE DUPLA PAREDE PARA REDE COLETORA DE ESGOTO, DN 600 MM, JUNTA ELÁSTICA INTEGRADA, INSTALADO EM LOCAL COM NÍVEL ALTO DE INTERFERÊNCIAS (NÃO INCLUI FORNECIMENTO). AF_06/2015 | DESATIVAÇÃO
2021-01-01 | COMPOSIÇÃO | 94885 | TUBO DE PEAD CORRUGADO DE DUPLA PAREDE PARA REDE COLETORA DE ESGOTO, DN 250 MM, JUNTA ELÁSTICA INTEGRADA, INSTALADO EM LOCAL COM NÍVEL ALTO DE INTERFERÊNCIAS - FORNECIMENTO E ASSENTAMENTO. AF_06/2016 | DESATIVAÇÃO
2021-01-01 | COMPOSIÇÃO | 94886 | ASSENTAMENTO DE TUBO DE PEAD CORRUGADO DE DUPLA PAREDE PARA REDE COLETORA DE ESGOTO, DN 250 MM, JUNTA ELÁSTICA INTEGRADA, INSTALADO EM LOCAL COM NÍVEL ALTO DE INTERFERÊNCIAS (NÃO INCLUI FORNECIMENTO). AF_06/2016 | DESATIVAÇÃO
2021-01-01 | COMPOSIÇÃO | 94887 | TUBO DE PEAD CORRUGADO DE DUPLA PAREDE PARA REDE COLETORA DE ESGOTO, DN 300 MM, JUNTA ELÁSTICA INTEGRADA, INSTALADO EM LOCAL COM NÍVEL ALTO DE INTERFERÊNCIAS - FORNECIMENTO E ASSENTAMENTO. AF_06/2016 | DESATIVAÇÃO
2021-01-01 | COMPOSIÇÃO | 94888 | ASSENTAMENTO DE TUBO DE PEAD CORRUGADO DE DUPLA PAREDE PARA REDE COLETORA DE ESGOTO, DN 300 MM, JUNTA ELÁSTICA INTEGRADA, INSTALADO EM LOCAL COM NÍVEL ALTO DE INTERFERÊNCIAS (NÃO INCLUI FORNECIMENTO). AF_06/2016 | DESATIVAÇÃO
2021-01-01 | COMPOSIÇÃO | 94891 | TUBO DE PEAD CORRUGADO DE DUPLA PAREDE PARA REDE COLETORA DE ESGOTO, DN 750 MM, JUNTA ELÁSTICA INTEGRADA, INSTALADO EM LOCAL COM NÍVEL ALTO DE INTERFERÊNCIAS - FORNECIMENTO E ASSENTAMENTO. AF_06/2016 | DESATIVAÇÃO
2021-01-01 | COMPOSIÇÃO | 94892 | ASSENTAMENTO DE TUBO DE PEAD CORRUGADO DE DUPLA PAREDE PARA REDE COLETORA DE ESGOTO, DN 750 MM, JUNTA ELÁSTICA INTEGRADA, INSTALADO EM LOCAL COM NÍVEL ALTO DE INTERFERÊNCIAS (NÃO INCLUI FORNECIMENTO). AF_06/2016 | DESATIVAÇÃO
2021-01-01 | COMPOSIÇÃO | 94894 | ASSENTAMENTO DE TUBO DE PEAD CORRUGADO DE DUPLA PAREDE PARA REDE COLETORA DE ESGOTO, DN 900 MM, JUNTA ELÁSTICA INTEGRADA, INSTALADO EM LOCAL COM NÍVEL ALTO DE INTERFERÊNCIAS (NÃO INCLUI FORNECIMENTO). AF_06/2016 | DESATIVAÇÃO
2021-01-01 | COMPOSIÇÃO | 94895 | TUBO DE PEAD CORRUGADO DE DUPLA PAREDE PARA REDE COLETORA DE ESGOTO, DN 1000 MM, JUNTA ELÁSTICA INTEGRADA, INSTALADO EM LOCAL COM NÍVEL ALTO DE INTERFERÊNCIAS - FORNECIMENTO E ASSENTAMENTO. AF_06/2016 | DESATIVAÇÃO
2021-01-01 | COMPOSIÇÃO | 94896 | ASSENTAMENTO DE TUBO DE PEAD CORRUGADO DE DUPLA PAREDE PARA REDE COLETORA DE ESGOTO, DN 1000 MM, JUNTA ELÁSTICA INTEGRADA, INSTALADO EM LOCAL COM NÍVEL ALTO DE INTERFERÊNCIAS (NÃO INCLUI FORNECIMENTO). AF_06/2016 | DESATIVAÇÃO
2021-01-01 | COMPOSIÇÃO | 94897 | TUBO DE PEAD CORRUGADO DE DUPLA PAREDE PARA REDE COLETORA DE ESGOTO, DN 1200 MM, JUNTA ELÁSTICA INTEGRADA, INSTALADO EM LOCAL COM NÍVEL ALTO DE INTERFERÊNCIAS - FORNECIMENTO E ASSENTAMENTO. AF_06/2016 | DESATIVAÇÃO
2021-01-01 | COMPOSIÇÃO | 94898 | ASSENTAMENTO DE TUBO DE PEAD CORRUGADO DE DUPLA PAREDE PARA REDE COLETORA DE ESGOTO, DN 1200 MM, JUNTA ELÁSTICA INTEGRADA, INSTALADO EM LOCAL COM NÍVEL ALTO DE INTERFERÊNCIAS (NÃO INCLUI FORNECIMENTO). AF_06/2016 | DESATIVAÇÃO
2021-01-01 | COMPOSIÇÃO | 94900 | ASSENTAMENTO DE TUBO DE PEAD CORRUGADO DE DUPLA PAREDE PARA REDE COLETORA DE ESGOTO, DN 1500 MM, JUNTA ELÁSTICA INTEGRADA, INSTALADO EM LOCAL COM NÍVEL ALTO DE INTERFERÊNCIAS (NÃO INCLUI FORNECIMENTO). AF_06/2016 | DESATIVAÇÃO
2021-01-01 | COMPOSIÇÃO | 95464 | PINTURA VERNIZ POLIURETANO BRILHANTE EM MADEIRA, TRES DEMAOS | DESATIVAÇÃO
2021-01-01 | COMPOSIÇÃO | 102143 | ESPELHO CRISTAL, ESPESSURA 4 MM, SEM MOLDURA, APARAFUSADO COM BOTÃO DE ROSCA INTERNA, COM ÁREA MENOR OU IGUAL A 1,0 M2. AF_01/2021 | CRIAÇÃO DE COMPOSIÇÃO SEM CUSTO
2021-01-01 | COMPOSIÇÃO | 102146 | ESPELHO CRISTAL, ESPESSURA 4 MM, SEM MOLDURA, ADERIDO COM ADESIVO FIXA-ESPELHO E FITA DUPLA-FACE. AF_01/2021 | CRIAÇÃO DE COMPOSIÇÃO SEM CUSTO
2021-01-01 | COMPOSIÇÃO | 102147 | ESPELHO CRISTAL, ESPESSURA 4 MM, SEM MOLDURA, ADERIDO COM ADESIVO FIXA-ESPELHO. AF_01/2021 | CRIAÇÃO DE COMPOSIÇÃO SEM CUSTO
2021-01-01 | COMPOSIÇÃO | 102148 | ESPELHO CRISTAL, ESPESSURA 4 MM, SEM MOLDURA, APARAFUSADO COM BOTÃO DE ROSCA INTERNA, COM ÁREA MAIOR QUE 1,0 M2. AF_01/2021 | CRIAÇÃO DE COMPOSIÇÃO SEM CUSTO
2021-01-01 | COMPOSIÇÃO | 102151 | INSTALAÇÃO DE VIDRO LISO INCOLOR, E = 3 MM, EM ESQUADRIA DE MADEIRA, FIXADO COM BAGUETE. AF_01/2021 | CRIAÇÃO DE COMPOSIÇÃO COM CUSTO
2021-01-01 | COMPOSIÇÃO | 102152 | INSTALAÇÃO DE VIDRO LISO, E = 4 MM, EM ESQUADRIA DE MADEIRA, FIXADO COM BAGUETE. AF_01/2021 | CRIAÇÃO DE COMPOSIÇÃO COM CUSTO
2021-01-01 | COMPOSIÇÃO | 102153 | INSTALAÇÃO DE VIDRO LISO FUME, E = 4 MM, EM ESQUADRIA DE MADEIRA, FIXADO COM BAGUETE. AF_01/2021 | CRIAÇÃO DE COMPOSIÇÃO COM CUSTO
2021-01-01 | COMPOSIÇÃO | 102154 | INSTALAÇÃO DE VIDRO LISO INCOLOR, E = 5 MM, EM ESQUADRIA DE MADEIRA, FIXADO COM BAGUETE. AF_01/2021 | CRIAÇÃO DE COMPOSIÇÃO COM CUSTO
2021-01-01 | COMPOSIÇÃO | 102155 | INSTALAÇÃO DE VIDRO LISO FUME, E = 5 MM, EM ESQUADRIA DE MADEIRA, FIXADO COM BAGUETE. AF_01/2021 | CRIAÇÃO DE COMPOSIÇÃO COM CUSTO
2021-01-01 | COMPOSIÇÃO | 102156 | INSTALAÇÃO DE VIDRO LISO INCOLOR, E = 6 MM, EM ESQUADRIA DE MADEIRA, FIXADO COM BAGUETE. AF_01/2021 | CRIAÇÃO DE COMPOSIÇÃO COM CUSTO
2021-01-01 | COMPOSIÇÃO | 102157 | INSTALAÇÃO DE VIDRO LISO FUME, E = 6 MM, EM ESQUADRIA DE MADEIRA, FIXADO COM BAGUETE. AF_01/2021 | CRIAÇÃO DE COMPOSIÇÃO COM CUSTO
2021-01-01 | COMPOSIÇÃO | 102158 | INSTALAÇÃO DE VIDRO LISO INCOLOR, E = 8 MM, EM ESQUADRIA DE MADEIRA, FIXADO COM BAGUETE. AF_01/2021 | CRIAÇÃO DE COMPOSIÇÃO COM CUSTO
2021-01-01 | COMPOSIÇÃO | 102159 | INSTALAÇÃO DE VIDRO LISO INCOLOR, E = 10 MM, EM ESQUADRIA DE MADEIRA, FIXADO COM BAGUETE. AF_01/2021 | CRIAÇÃO DE COMPOSIÇÃO COM CUSTO
2021-01-01 | COMPOSIÇÃO | 102160 | INSTALAÇÃO DE VIDRO IMPRESSO, E = 4 MM, EM ESQUADRIA DE MADEIRA, FIXADO COM BAGUETE. AF_01/2021 | CRIAÇÃO DE COMPOSIÇÃO COM CUSTO
2021-01-01 | COMPOSIÇÃO | 102161 | INSTALAÇÃO DE VIDRO LISO INCOLOR, E = 3 MM, EM ESQUADRIA DE ALUMÍNIO OU PVC, FIXADO COM BAGUETE. AF_01/2021_P | CRIAÇÃO DE COMPOSIÇÃO COM CUSTO
2021-01-01 | COMPOSIÇÃO | 102162 | INSTALAÇÃO DE VIDRO LISO INCOLOR, E = 4 MM, EM ESQUADRIA DE ALUMÍNIO OU PVC, FIXADO COM BAGUETE. AF_01/2021_P | CRIAÇÃO DE COMPOSIÇÃO COM CUSTO
2021-01-01 | COMPOSIÇÃO | 102163 | INSTALAÇÃO DE VIDRO LISO FUME, E = 4 MM, EM ESQUADRIA DE ALUMÍNIO OU PVC, FIXADO COM BAGUETE. AF_01/2021_P | CRIAÇÃO DE COMPOSIÇÃO COM CUSTO
2021-01-01 | COMPOSIÇÃO | 102164 | INSTALAÇÃO DE VIDRO LISO INCOLOR, E = 5 MM, EM ESQUADRIA DE ALUMÍNIO OU PVC, FIXADO COM BAGUETE. AF_01/2021_P | CRIAÇÃO DE COMPOSIÇÃO COM CUSTO
2021-01-01 | COMPOSIÇÃO | 102165 | INSTALAÇÃO DE VIDRO LISO FUME, E = 5 MM, EM ESQUADRIA DE ALUMÍNIO OU PVC, FIXADO COM BAGUETE. AF_01/2021_P | CRIAÇÃO DE COMPOSIÇÃO COM CUSTO
2021-01-01 | COMPOSIÇÃO | 102166 | INSTALAÇÃO DE VIDRO LISO INCOLOR, E = 6 MM, EM ESQUADRIA DE ALUMÍNIO OU PVC, FIXADO COM BAGUETE. AF_01/2021_P | CRIAÇÃO DE COMPOSIÇÃO COM CUSTO
2021-01-01 | COMPOSIÇÃO | 102167 | INSTALAÇÃO DE VIDRO LISO FUME, E = 6 MM, EM ESQUADRIA DE ALUMÍNIO OU PVC, FIXADO COM BAGUETE. AF_01/2021_P | CRIAÇÃO DE COMPOSIÇÃO COM CUSTO
2021-01-01 | COMPOSIÇÃO | 102168 | INSTALAÇÃO DE VIDRO LISO INCOLOR, E = 8 MM, EM ESQUADRIA DE ALUMÍNIO OU PVC, FIXADO COM BAGUETE. AF_01/2021_P | CRIAÇÃO DE COMPOSIÇÃO COM CUSTO
2021-01-01 | COMPOSIÇÃO | 102169 | INSTALAÇÃO DE VIDRO LISO INCOLOR, E = 10 MM, EM ESQUADRIA DE ALUMÍNIO OU PVC, FIXADO COM BAGUETE. AF_01/2021_P | CRIAÇÃO DE COMPOSIÇÃO COM CUSTO
2021-01-01 | COMPOSIÇÃO | 102170 | INSTALAÇÃO DE VIDRO IMPRESSO, E = 4 MM, EM ESQUADRIA DE ALUMÍNIO OU PVC, FIXADO COM BAGUETE. AF_01/2021_P | CRIAÇÃO DE COMPOSIÇÃO COM CUSTO
2021-01-01 | COMPOSIÇÃO | 102171 | INSTALAÇÃO DE VIDRO ARAMADO, E = 6 MM, EM ESQUADRIA DE ALUMÍNIO OU PVC, FIXADO COM BAGUETE. AF_01/2021_P | CRIAÇÃO DE COMPOSIÇÃO COM CUSTO
2021-01-01 | COMPOSIÇÃO | 102172 | INSTALAÇÃO DE VIDRO ARAMADO, E = 7 MM, EM ESQUADRIA DE ALUMÍNIO OU PVC, FIXADO COM BAGUETE. AF_01/2021_P | CRIAÇÃO DE COMPOSIÇÃO COM CUSTO
2021-01-01 | COMPOSIÇÃO | 102176 | INSTALAÇÃO DE VIDRO LAMINADO, E = 8 MM (4+4), ENCAIXADO EM PERFIL U. AF_01/2021_P | CRIAÇÃO DE COMPOSIÇÃO COM CUSTO
2021-01-01 | COMPOSIÇÃO | 102177 | INSTALAÇÃO DE VIDRO LAMINADO, E = 12 MM (4+4+4), ENCAIXADO EM PERFIL U. AF_01/2021_P | CRIAÇÃO DE COMPOSIÇÃO COM CUSTO
2021-01-01 | COMPOSIÇÃO | 102178 | INSTALAÇÃO DE VIDRO LAMINADO, E = 15 MM (5+5+5), ENCAIXADO EM PERFIL U. AF_01/2021_P | CRIAÇÃO DE COMPOSIÇÃO COM CUSTO
2021-01-01 | COMPOSIÇÃO | 102179 | INSTALAÇÃO DE VIDRO TEMPERADO, E = 6 MM, ENCAIXADO EM PERFIL U. AF_01/2021_P | CRIAÇÃO DE COMPOSIÇÃO COM CUSTO
2021-01-01 | COMPOSIÇÃO | 102180 | INSTALAÇÃO DE VIDRO TEMPERADO, E = 8 MM, ENCAIXADO EM PERFIL U. AF_01/2021_P | CRIAÇÃO DE COMPOSIÇÃO COM CUSTO
2021-01-01 | COMPOSIÇÃO | 102181 | INSTALAÇÃO DE VIDRO TEMPERADO, E = 10 MM, ENCAIXADO EM PERFIL U. AF_01/2021_P | CRIAÇÃO DE COMPOSIÇÃO COM CUSTO
2021-01-01 | COMPOSIÇÃO | 102182 | PORTA PIVOTANTE DE VIDRO TEMPERADO, 90X210 CM, ESPESSURA 10 MM, INCLUSIVE ACESSÓRIOS. AF_01/2021 | CRIAÇÃO DE COMPOSIÇÃO COM CUSTO
2021-01-01 | COMPOSIÇÃO | 102183 | PORTA PIVOTANTE DE VIDRO TEMPERADO, 2 FOLHAS DE 90X210 CM, ESPESSURA DE 10MM, INCLUSIVE ACESSÓRIOS. AF_01/2021 | CRIAÇÃO DE COMPOSIÇÃO COM CUSTO
2021-01-01 | COMPOSIÇÃO | 102184 | PORTA DE ABRIR COM MOLA HIDRÁULICA, EM VIDRO TEMPERADO, 90X210 CM, ESPESSURA 10 MM, INCLUSIVE ACESSÓRIOS. AF_01/2021 | CRIAÇÃO DE COMPOSIÇÃO COM CUSTO
2021-01-01 | COMPOSIÇÃO | 102185 | PORTA DE ABRIR COM MOLA HIDRÁULICA, EM VIDRO TEMPERADO, 2 FOLHAS DE 90X210 CM, ESPESSURA DD 10MM, INCLUSIVE ACESSÓRIOS. AF_01/2021 | CRIAÇÃO DE COMPOSIÇÃO COM CUSTO
2021-01-01 | COMPOSIÇÃO | 102186 | PORTA DE CORRER EM VIDRO TEMPERADO, 90X210 CM, ESPESSURA 10MM, INCLUSIVE ACESSÓRIOS. AF_01/2021 | CRIAÇÃO DE COMPOSIÇÃO SEM CUSTO
2021-01-01 | COMPOSIÇÃO | 102187 | PORTA DE CORRER EM VIDRO TEMPERADO, 2 FOLHAS DE 90X210 CM, ESPESSURA 10 MM, INCLUSIVE ACESSÓRIOS. AF_01/2021 | CRIAÇÃO DE COMPOSIÇÃO SEM CUSTO
2021-01-01 | COMPOSIÇÃO | 102188 | MOLA HIDRAULICA DE PISO PARA PORTA DE VIDRO TEMPERADO. AF_01/2021 | CRIAÇÃO DE COMPOSIÇÃO COM CUSTO
2021-01-01 | COMPOSIÇÃO | 102189 | JOGO DE FERRAGENS CROMADAS PARA PORTA DE VIDRO TEMPERADO, UMA FOLHA COMPOSTO DE DOBRADICAS SUPERIOR E INFERIOR, TRINCO, FECHADURA, CONTRA FECHADURA COM CAPUCHINHO SEM MOLA E PUXADOR. AF_01/2021 | CRIAÇÃO DE COMPOSIÇÃO COM CUSTO
2021-01-01 | COMPOSIÇÃO | 102190 | REMOÇÃO DE VIDRO LISO COMUM DE ESQUADRIA COM BAGUETE DE MADEIRA. AF_01/2021 | CRIAÇÃO DE COMPOSIÇÃO COM CUSTO
2021-01-01 | COMPOSIÇÃO | 102191 | REMOÇÃO DE VIDRO LISO COMUM DE ESQUADRIA COM BAGUETE DE ALUMÍNIO OU PVC. AF_01/2021 | CRIAÇÃO DE COMPOSIÇÃO COM CUSTO
2021-01-01 | COMPOSIÇÃO | 102192 | REMOÇÃO DE VIDRO TEMPERADO FIXADO EM PERFIL U. AF_01/2021 | CRIAÇÃO DE COMPOSIÇÃO COM CUSTO
2021-01-01 | COMPOSIÇÃO | 102193 | LIXAMENTO DE MADEIRA PARA APLICAÇÃO DE FUNDO OU PINTURA. AF_01/2021 | CRIAÇÃO DE COMPOSIÇÃO COM CUSTO
2021-01-01 | COMPOSIÇÃO | 102194 | LIXAMENTO DE MASSA PARA MADEIRA. AF_01/2021 | CRIAÇÃO DE COMPOSIÇÃO COM CUSTO
2021-01-01 | COMPOSIÇÃO | 102195 | PINTURA FUNDO NIVELADOR ALQUÍDICO INCOLOR EM MADEIRA. AF_01/2021 | CRIAÇÃO DE COMPOSIÇÃO SEM CUSTO
2021-01-01 | COMPOSIÇÃO | 102196 | PINTURA FUNDO NIVELADOR POLIURETÂNICO INCOLOR EM MADEIRA. AF_01/2021 | CRIAÇÃO DE COMPOSIÇÃO SEM CUSTO
2021-01-01 | COMPOSIÇÃO | 102197 | PINTURA FUNDO NIVELADOR ALQUÍDICO BRANCO EM MADEIRA. AF_01/2021 | CRIAÇÃO DE COMPOSIÇÃO COM CUSTO
2021-01-01 | COMPOSIÇÃO | 102198 | PINTURA FUNDO NIVELADOR ACRÍLICO BRANCO EM MADEIRA. AF_01/2021 | CRIAÇÃO DE COMPOSIÇÃO SEM CUSTO
2021-01-01 | COMPOSIÇÃO | 102199 | PINTURA FUNDO NIVELADOR POLIURETÂNICO BRANCO EM MADEIRA. AF_01/2021 | CRIAÇÃO DE COMPOSIÇÃO SEM CUSTO
2021-01-01 | COMPOSIÇÃO | 102200 | APLICAÇÃO MASSA ALQUÍDICA PARA MADEIRA, PARA PINTURA COM TINTA DE ACABAMENTO (PIGMENTADA). AF_01/2021 | CRIAÇÃO DE COMPOSIÇÃO COM CUSTO
2021-01-01 | COMPOSIÇÃO | 102202 | APLICAÇÃO MASSA EPÓXI PARA MADEIRA, PARA PINTURA COM TINTA PU DE ACABAMENTO (PIGMENTADA). AF_01/2021 | CRIAÇÃO DE COMPOSIÇÃO COM CUSTO
2021-01-01 | COMPOSIÇÃO | 102203 | PINTURA VERNIZ (INCOLOR) ALQUÍDICO EM MADEIRA, USO INTERNO E EXTERNO, 1 DEMÃO. AF_01/2021 | CRIAÇÃO DE COMPOSIÇÃO COM CUSTO
2021-01-01 | COMPOSIÇÃO | 102204 | PINTURA VERNIZ (INCOLOR) ALQUÍDICO EM MADEIRA, USO INTERNO, 1 DEMÃO. AF_01/2021 | CRIAÇÃO DE COMPOSIÇÃO COM CUSTO
2021-01-01 | COMPOSIÇÃO | 102205 | PINTURA VERNIZ (INCOLOR) POLIURETÂNICO (RESINA ALQUÍDICA MODIFICADA) EM MADEIRA, 1 DEMÃO. AF_01/2021 | CRIAÇÃO DE COMPOSIÇÃO COM CUSTO
2021-01-01 | COMPOSIÇÃO | 102206 | PINTURA VERNIZ (INCOLOR) POLIURETÂNICO (RESINA POLIURETÂNICA) EM MADEIRA, 1 DEMÃO. AF_01/2021 | CRIAÇÃO DE COMPOSIÇÃO SEM CUSTO
2021-01-01 | COMPOSIÇÃO | 102207 | PINTURA TINTA DE ACABAMENTO (PIGMENTADA) A ÓLEO EM MADEIRA, 1 DEMÃO. AF_01/2021 | CRIAÇÃO DE COMPOSIÇÃO COM CUSTO
2021-01-01 | COMPOSIÇÃO | 102208 | PINTURA TINTA DE ACABAMENTO (PIGMENTADA) ESMALTE SINTÉTICO FOSCO EM MADEIRA, 1 DEMÃO. AF_01/2021 | CRIAÇÃO DE COMPOSIÇÃO COM CUSTO
2021-01-01 | COMPOSIÇÃO | 102209 | PINTURA TINTA DE ACABAMENTO (PIGMENTADA) ESMALTE SINTÉTICO ACETINADO EM MADEIRA, 1 DEMÃO. AF_01/2021 | CRIAÇÃO DE COMPOSIÇÃO COM CUSTO
2021-01-01 | COMPOSIÇÃO | 102210 | PINTURA TINTA DE ACABAMENTO (PIGMENTADA) ESMALTE SINTÉTICO BRILHANTE EM MADEIRA, 1 DEMÃO. AF_01/2021 | CRIAÇÃO DE COMPOSIÇÃO COM CUSTO
2021-01-01 | COMPOSIÇÃO | 102211 | PINTURA TINTA DE ACABAMENTO (PIGMENTADA) ESMALTE BASE ÁGUA EM MADEIRA, 1 DEMÃO. AF_01/2021 | CRIAÇÃO DE COMPOSIÇÃO SEM CUSTO
2021-01-01 | COMPOSIÇÃO | 102212 | PINTURA TINTA DE ACABAMENTO (PIGMENTADA) POLIURETÂNICA EM MADEIRA, 1 DEMÃO. AF_01/2021 | CRIAÇÃO DE COMPOSIÇÃO SEM CUSTO
2021-01-01 | COMPOSIÇÃO | 102213 | PINTURA VERNIZ (INCOLOR) ALQUÍDICO EM MADEIRA, USO INTERNO E EXTERNO, 2 DEMÃOS. AF_01/2021 | CRIAÇÃO DE COMPOSIÇÃO COM CUSTO
2021-01-01 | COMPOSIÇÃO | 102214 | PINTURA VERNIZ (INCOLOR) ALQUÍDICO EM MADEIRA, USO INTERNO, 2 DEMÃOS. AF_01/2021 | CRIAÇÃO DE COMPOSIÇÃO COM CUSTO
2021-01-01 | COMPOSIÇÃO | 102215 | PINTURA VERNIZ (INCOLOR) POLIURETÂNICO (RESINA ALQUÍDICA MODIFICADA) EM MADEIRA, 2 DEMÃOS. AF_01/2021 | CRIAÇÃO DE COMPOSIÇÃO COM CUSTO
2021-01-01 | COMPOSIÇÃO | 102216 | PINTURA VERNIZ (INCOLOR) POLIURETÂNICO (RESINA POLIURETÂNICA) EM MADEIRA, 2 DEMÃOS. AF_01/2021 | CRIAÇÃO DE COMPOSIÇÃO SEM CUSTO
2021-01-01 | COMPOSIÇÃO | 102217 | PINTURA TINTA DE ACABAMENTO (PIGMENTADA) A ÓLEO EM MADEIRA, 2 DEMÃOS. AF_01/2021 | CRIAÇÃO DE COMPOSIÇÃO COM CUSTO
2021-01-01 | COMPOSIÇÃO | 102218 | PINTURA TINTA DE ACABAMENTO (PIGMENTADA) ESMALTE SINTÉTICO FOSCO EM MADEIRA, 2 DEMÃOS. AF_01/2021 | CRIAÇÃO DE COMPOSIÇÃO COM CUSTO
2021-01-01 | COMPOSIÇÃO | 102219 | PINTURA TINTA DE ACABAMENTO (PIGMENTADA) ESMALTE SINTÉTICO ACETINADO EM MADEIRA, 2 DEMÃOS. AF_01/2021 | CRIAÇÃO DE COMPOSIÇÃO COM CUSTO
2021-01-01 | COMPOSIÇÃO | 102220 | PINTURA TINTA DE ACABAMENTO (PIGMENTADA) ESMALTE SINTÉTICO BRILHANTE EM MADEIRA, 2 DEMÃOS. AF_01/2021 | CRIAÇÃO DE COMPOSIÇÃO COM CUSTO
2021-01-01 | COMPOSIÇÃO | 102221 | PINTURA TINTA DE ACABAMENTO (PIGMENTADA) ESMALTE BASE ÁGUA EM MADEIRA, 2 DEMÃOS. AF_01/2021 | CRIAÇÃO DE COMPOSIÇÃO SEM CUSTO
2021-01-01 | COMPOSIÇÃO | 102222 | PINTURA TINTA DE ACABAMENTO (PIGMENTADA) POLIURETÂNICA EM MADEIRA, 2 DEMÃOS. AF_01/2021 | CRIAÇÃO DE COMPOSIÇÃO SEM CUSTO
2021-01-01 | COMPOSIÇÃO | 102223 | PINTURA VERNIZ (INCOLOR) ALQUÍDICO EM MADEIRA, USO INTERNO E EXTERNO, 3 DEMÃOS. AF_01/2021 | CRIAÇÃO DE COMPOSIÇÃO COM CUSTO
2021-01-01 | COMPOSIÇÃO | 102224 | PINTURA VERNIZ (INCOLOR) ALQUÍDICO EM MADEIRA, USO INTERNO, 3 DEMÃOS. AF_01/2021 | CRIAÇÃO DE COMPOSIÇÃO COM CUSTO
2021-01-01 | COMPOSIÇÃO | 102225 | PINTURA VERNIZ (INCOLOR) POLIURETÂNICO (RESINA ALQUÍDICA MODIFICADA) EM MADEIRA, 3 DEMÃOS. AF_01/2021 | CRIAÇÃO DE COMPOSIÇÃO COM CUSTO
2021-01-01 | COMPOSIÇÃO | 102226 | PINTURA VERNIZ (INCOLOR) POLIURETÂNICO (RESINA POLIURETÂNICA) EM MADEIRA, 3 DEMÃOS. AF_01/2021 | CRIAÇÃO DE COMPOSIÇÃO SEM CUSTO
2021-01-01 | COMPOSIÇÃO | 102227 | PINTURA TINTA DE ACABAMENTO (PIGMENTADA) A ÓLEO EM MADEIRA, 3 DEMÃOS. AF_01/2021 | CRIAÇÃO DE COMPOSIÇÃO COM CUSTO
2021-01-01 | COMPOSIÇÃO | 102228 | PINTURA TINTA DE ACABAMENTO (PIGMENTADA) ESMALTE SINTÉTICO FOSCO EM MADEIRA, 3 DEMÃOS. AF_01/2021 | CRIAÇÃO DE COMPOSIÇÃO COM CUSTO
2021-01-01 | COMPOSIÇÃO | 102229 | PINTURA TINTA DE ACABAMENTO (PIGMENTADA) ESMALTE SINTÉTICO ACETINADO EM MADEIRA, 3 DEMÃOS. AF_01/2021 | CRIAÇÃO DE COMPOSIÇÃO COM CUSTO
2021-01-01 | COMPOSIÇÃO | 102230 | PINTURA TINTA DE ACABAMENTO (PIGMENTADA) ESMALTE SINTÉTICO BRILHANTE EM MADEIRA, 3 DEMÃOS. AF_01/2021 | CRIAÇÃO DE COMPOSIÇÃO COM CUSTO
2021-01-01 | COMPOSIÇÃO | 102231 | PINTURA TINTA DE ACABAMENTO (PIGMENTADA) ESMALTE BASE ÁGUA EM MADEIRA, 3 DEMÃOS. AF_01/2021 | CRIAÇÃO DE COMPOSIÇÃO SEM CUSTO
2021-01-01 | COMPOSIÇÃO | 102232 | PINTURA TINTA DE ACABAMENTO (PIGMENTADA) POLIURETÂNICA EM MADEIRA, 3 DEMÃOS. AF_01/2021 | CRIAÇÃO DE COMPOSIÇÃO SEM CUSTO
2021-01-01 | COMPOSIÇÃO | 102233 | PINTURA IMUNIZANTE PARA MADEIRA, 1 DEMÃO. AF_01/2021 | CRIAÇÃO DE COMPOSIÇÃO COM CUSTO
2021-01-01 | COMPOSIÇÃO | 102234 | PINTURA IMUNIZANTE PARA MADEIRA, 2 DEMÃOS. AF_01/2021 | CRIAÇÃO DE COMPOSIÇÃO COM CUSTO
2021-01-01 | COMPOSIÇÃO | 102235 | DIVISÓRIA FIXA EM VIDRO TEMPERADO 10 MM, SEM ABERTURA. AF_01/2021 | CRIAÇÃO DE COMPOSIÇÃO COM CUSTO
2021-01-01 | COMPOSIÇÃO | 102236 | DIVISÓRIA EM VIDRO TEMPERADO 10 MM COM PORTA DE CORRER, INCLUSIVE FERRAGENS. AF_01/2021 | CRIAÇÃO DE COMPOSIÇÃO SEM CUSTO
2021-01-01 | COMPOSIÇÃO | 102237 | BOX FRONTAL DE CORRER, COM VIDRO TEMPERADO 8 MM, 190X100CM, 1 FOLHA FIXA, 1 FOLHA MÓVEL, PERFIS E FERRAGENS EM ALUMÍNIO. AF_01/2021 | CRIAÇÃO DE COMPOSIÇÃO SEM CUSTO
2021-01-01 | COMPOSIÇÃO | 102238 | DIVISORIA CEGA (N1) - PAINEL MDF, LINHA 90 MM - PERFIS DE ALUMÍNIO EXTRUDADO. AF_01/2021 | CRIAÇÃO DE COMPOSIÇÃO SEM CUSTO
2021-01-01 | COMPOSIÇÃO | 102239 | DIVISÓRIA (N3) - PAINEL/VIDRO/PAINEL MDF, LINHA 90 MM - PERFIS DE ALUMINIO EXTRUDADO. AF_01/2021 | CRIAÇÃO DE COMPOSIÇÃO SEM CUSTO
2021-01-01 | COMPOSIÇÃO | 102240 | DIVISORIA (N2) - PAINEL/VIDRO - PAINEL MDF/VIDRO 6 MM, LINHA 90 MM - PERFIS DE ALUMÍNIO EXTRUDADO. AF_01/2021 | CRIAÇÃO DE COMPOSIÇÃO SEM CUSTO
2021-01-01 | COMPOSIÇÃO | 102241 | PORTA/PAINEL PARA DIVISÓRIA MDF, LINHA 90 MM, *0,80 X 2,10* M - PERFIS DE ALUMINIO EXTRUDADO, INCLUSO PORTAL, BATENTES, DOBRADIÇAS E FECHADURA. AF_01/2021 | CRIAÇÃO DE COMPOSIÇÃO SEM CUSTO
2021-01-01 | COMPOSIÇÃO | 102242 | PORTA PARA DIVISÓRIA MDF/VIDRO 6 MM, LINHA 90 MM, 0,80 X 2,10 M - PERFIS DE ALUMINIO EXTRUDADO, INCLUSO PORTAL, BATENTES, DOBRADIÇAS E FECHADURA. AF_01/2021 | CRIAÇÃO DE COMPOSIÇÃO SEM CUSTO
2021-01-01 | COMPOSIÇÃO | 102243 | DIVISORIA CEGA (N1) - PAINEL MSO/COMEIA E=35MM - PERFIS SIMPLES ACO GALVANIZADO PINTADO. AF_01/2021 | CRIAÇÃO DE COMPOSIÇÃO COM CUSTO
2021-01-01 | COMPOSIÇÃO | 102244 | DIVISORIA (N3) - PAINEL/VIDRO/PAINEL MSO/COMEIA E=35MM - PERFIS SIMPLES ACO GALVANIZADO PINTADO. AF_01/2021 | CRIAÇÃO DE COMPOSIÇÃO COM CUSTO
2021-01-01 | COMPOSIÇÃO | 102245 | DIVISORIA (N2) - PAINEL/VIDRO - PAINEL C/ MSO/COMEIA E=35MM - PERFIS SIMPLES ACO GALVANIZADO PINTADO. AF_01/2021 | CRIAÇÃO DE COMPOSIÇÃO COM CUSTO
2021-01-01 | COMPOSIÇÃO | 102246 | PORTA/PAINEL CEGO PARA DIVISÓRIA (N1) - PAINEL CEGO MSO/COMEIA E=35MM, S/ BONECA, INCLUSO BATENTE, TESTEIRO, DOBRADIÇAS E FECHADURA. AF_01/2021 | CRIAÇÃO DE COMPOSIÇÃO SEM CUSTO
2021-01-01 | COMPOSIÇÃO | 102247 | PORTA/VIDRO PARA DIVISÓRIA (N2) - PAINEL C/ MSO/COMEIA E=35MM, S/ BONECA, INCLUSO BATENTE, TESTEIRO, DOBRADIÇAS E FECHADURA. AF_01/2021 | CRIAÇÃO DE COMPOSIÇÃO SEM CUSTO
2021-01-01 | COMPOSIÇÃO | 102248 | DIVISORIA CEGA (N1) - PAINEL PVC E=35MM - PERFIS SIMPLES ACO GALVANIZADO PINTADO. AF_01/2021 | CRIAÇÃO DE COMPOSIÇÃO SEM CUSTO
2021-01-01 | COMPOSIÇÃO | 102250 | DIVISORIA (N2) - PAINEL/VIDRO - PAINEL DE PVC E=35MM - PERFIS SIMPLES ACO GALVANIZADO PINTADO. AF_01/2021 | CRIAÇÃO DE COMPOSIÇÃO SEM CUSTO
2021-01-01 | COMPOSIÇÃO | 102251 | PORTA/PAINEL CEGO PARA DIVISÓRIA (N1) PVC E=35MM, S/ BONECA, INCLUSO BATENTE, TESTEIRO, DOBRADIÇAS E FECHADURA. AF_01/2021 | CRIAÇÃO DE COMPOSIÇÃO SEM CUSTO
2021-01-01 | COMPOSIÇÃO | 102252 | PORTA/VIDRO PARA DIVISÓRIA (N2) - PAINEL DE PVC E=35MM, S/ BONECA, INCLUSO BATENTE, TESTEIRO, DOBRADIÇAS E FECHADURA. AF_01/2021 | CRIAÇÃO DE COMPOSIÇÃO SEM CUSTO
2021-01-01 | COMPOSIÇÃO | 102253 | DIVISORIA SANITÁRIA, TIPO CABINE, EM GRANITO CINZA POLIDO, ESP = 3CM, ASSENTADO COM ARGAMASSA COLANTE AC III-E, EXCLUSIVE FERRAGENS. AF_01/2021 | CRIAÇÃO DE COMPOSIÇÃO COM CUSTO
2021-01-01 | COMPOSIÇÃO | 102254 | DIVISORIA SANITÁRIA, TIPO CABINE, EM MÁRMORE BRANCO POLIDO, ESP = 3CM, ASSENTADO COM ARGAMASSA COLANTE AC III-E, EXCLUSIVE FERRAGENS. AF_01/2021 | CRIAÇÃO DE COMPOSIÇÃO COM CUSTO
2021-01-01 | COMPOSIÇÃO | 102255 | TAPA VISTA DE MICTÓRIO EM GRANITO CINZA POLIDO, ESP = 3CM, ASSENTADO COM ARGAMASSA COLANTE AC III-E . AF_01/2021 | CRIAÇÃO DE COMPOSIÇÃO COM CUSTO
2021-01-01 | COMPOSIÇÃO | 102256 | TAPA VISTA DE MICTÓRIO EM MÁRMORE BRANCO POLIDO, ESP = 3CM, ASSENTADO COM ARGAMASSA COLANTE AC III-E . AF_01/2021 | CRIAÇÃO DE COMPOSIÇÃO COM CUSTO
2021-01-01 | COMPOSIÇÃO | 102257 | DIVISORIA SANITÁRIA, TIPO CABINE, EM PAINEL DE GRANILITE, ESP = 3CM, ASSENTADO COM ARGAMASSA COLANTE AC III-E, EXCLUSIVE FERRAGENS. AF_01/2021 | CRIAÇÃO DE COMPOSIÇÃO COM CUSTO
2021-01-01 | COMPOSIÇÃO | 102258 | TAPA VISTA DE MICTÓRIO EM PAINEL DE GRANILITE, ESP = 3CM, ASSENTADO COM ARGAMASSA COLANTE AC III-E . AF_01/2021 | CRIAÇÃO DE COMPOSIÇÃO COM CUSTO
2021-01-01 | COMPOSIÇÃO | 102259 | DIVISÓRIA SANITÁRIA, TIPO CABINE, EM PAINÉIS ESTRUTURAIS TS, INCLUSIVE ESTRUTURA, PORTA E FERRAGENS. AF_01/2021 | CRIAÇÃO DE COMPOSIÇÃO SEM CUSTO
2021-01-01 | COMPOSIÇÃO | 102260 | DIVISÓRIA SANITÁRIA, TIPO CABINE, EM PAINÉIS DE PVC, INCLUSIVE ESTRUTURA, PORTA E FERRAGENS. AF_01/2021 | CRIAÇÃO DE COMPOSIÇÃO SEM CUSTO
2021-01-01 | COMPOSIÇÃO | 102262 | PORTA DE CABINE SANITÁRIA EM VIDRO TEMPERADO 8MM, INCLUSIVE DOBRADIÇAS, BATENTE, TRINCO E CONTRA-TRINCO. AF_01/2021 | CRIAÇÃO DE COMPOSIÇÃO SEM CUSTO
2021-01-01 | COMPOSIÇÃO | 102264 | TUBO DE PVC BRANCO PARA REDE COLETORA DE ESGOTO CONDOMINIAL DE PAREDE MACIÇA, DN 100 MM, JUNTA ELÁSTICA - FORNECIMENTO E ASSENTAMENTO. AF_01/2021 | CRIAÇÃO DE COMPOSIÇÃO COM CUSTO
2021-01-01 | COMPOSIÇÃO | 102265 | JUNTA ARGAMASSADA ENTRE TUBO DN 800 MM E O POÇO DE VISITA/ CAIXA DE CONCRETO OU ALVENARIA EM REDES DE ESGOTO. AF_01/2021 | CRIAÇÃO DE COMPOSIÇÃO COM CUSTO
2021-01-01 | COMPOSIÇÃO | 102266 | JUNTA ARGAMASSADA ENTRE TUBO DN 900 MM E O POÇO DE VISITA/ CAIXA DE CONCRETO OU ALVENARIA EM REDES DE ESGOTO. AF_01/2021 | CRIAÇÃO DE COMPOSIÇÃO COM CUSTO
2021-01-01 | COMPOSIÇÃO | 102267 | JUNTA ARGAMASSADA ENTRE TUBO DN 1000 MM E O POÇO DE VISITA/ CAIXA DE CONCRETO OU ALVENARIA EM REDES DE ESGOTO. AF_01/2021 | CRIAÇÃO DE COMPOSIÇÃO COM CUSTO
2021-01-01 | COMPOSIÇÃO | 102268 | JUNTA ARGAMASSADA ENTRE TUBO DN 1200 MM E O POÇO DE VISITA/ CAIXA DE CONCRETO OU ALVENARIA EM REDES DE ESGOTO. AF_01/2021 | CRIAÇÃO DE COMPOSIÇÃO COM CUSTO
2021-01-01 | COMPOSIÇÃO | 102269 | JUNTA ARGAMASSADA ENTRE TUBO DN 1500 MM E O POÇO DE VISITA/ CAIXA DE CONCRETO OU ALVENARIA EM REDES DE ESGOTO. AF_01/2021 | CRIAÇÃO DE COMPOSIÇÃO COM CUSTO
2021-01-01 | COMPOSIÇÃO | 102270 | MARTELO DEMOLIDOR ELÉTRICO, COM POTÊNCIA DE 2.000 W, 1.000 IMPACTOS POR MINUTO, PESO DE 30 KG - DEPRECIAÇÃO. AF_01/2021 | CRIAÇÃO DE COMPOSIÇÃO COM CUSTO
2021-01-01 | COMPOSIÇÃO | 102271 | MARTELO DEMOLIDOR ELÉTRICO, COM POTÊNCIA DE 2.000 W, 1.000 IMPACTOS POR MINUTO, PESO DE 30 KG - JUROS. AF_01/2021 | CRIAÇÃO DE COMPOSIÇÃO COM CUSTO
2021-01-01 | COMPOSIÇÃO | 102272 | MARTELO DEMOLIDOR ELÉTRICO, COM POTÊNCIA DE 2.000 W, 1.000 IMPACTOS POR MINUTO, PESO DE 30 KG - MANUTENÇÃO. AF_01/2021 | CRIAÇÃO DE COMPOSIÇÃO COM CUSTO
2021-01-01 | COMPOSIÇÃO | 102273 | MARTELO DEMOLIDOR ELÉTRICO, COM POTÊNCIA DE 2.000 W, 1.000 IMPACTOS POR MINUTO, PESO DE 30 KG - MATERIAIS NA OPERAÇÃO. AF_01/2021 | CRIAÇÃO DE COMPOSIÇÃO COM CUSTO
2021-01-01 | COMPOSIÇÃO | 102274 | MARTELO DEMOLIDOR ELÉTRICO, COM POTÊNCIA DE 2.000 W, 1.000 IMPACTOS POR MINUTO, PESO DE 30 KG - CHI DIURNO. AF_01/2021 | CRIAÇÃO DE COMPOSIÇÃO COM CUSTO
2021-01-01 | COMPOSIÇÃO | 102275 | MARTELO DEMOLIDOR ELÉTRICO, COM POTÊNCIA DE 2.000 W, 1.000 IMPACTOS POR MINUTO, PESO DE 30 KG - CHP DIURNO. AF_01/2021 | CRIAÇÃO DE COMPOSIÇÃO COM CUSTO
2020-12-01 | COMPOSIÇÃO | 6087 | TAMPA EM CONCRETO ARMADO 60X60X5CM P/CX INSPECAO/FOSSA SEPTICA | DESATIVAÇÃO
2020-12-01 | COMPOSIÇÃO | 6171 | TAMPA DE CONCRETO ARMADO 60X60X5CM PARA CAIXA | DESATIVAÇÃO
2020-12-01 | COMPOSIÇÃO | 72178 | RETIRADA DE DIVISORIAS EM CHAPAS DE MADEIRA, COM MONTANTES METALICOS | DESATIVAÇÃO
2020-12-01 | COMPOSIÇÃO | 72179 | RECOLOCACAO DE PLACAS DIVISORIAS DE GRANILITE, CONSIDERANDO REAPROVEITAMENTO DO MATERIAL | DESATIVAÇÃO
2020-12-01 | COMPOSIÇÃO | 72180 | RECOLOCACAO DE DIVISORIAS TIPO CHAPAS OU TABUAS, EXCLUSIVE ENTARUGAMENTO, CONSIDERANDO REAPROVEITAMENTO DO MATERIAL | DESATIVAÇÃO
2020-12-01 | COMPOSIÇÃO | 72181 | RECOLOCACAO DE DIVISORIAS TIPO CHAPAS OU TABUAS, INCLUSIVE ENTARUGAMENTO, CONSIDERANDO REAPROVEITAMENTO DO MATERIAL | DESATIVAÇÃO
2020-12-01 | COMPOSIÇÃO | 72285 | CAIXA DE AREIA 40X40X40CM EM ALVENARIA EXECUÇÃO | DESATIVAÇÃO
2020-12-01 | COMPOSIÇÃO | 73624 | SUPORTE PARA TRANSFORMADOR EM POSTE DE CONCRETO CIRCULAR | DESATIVAÇÃO
2020-12-01 | COMPOSIÇÃO | 73714 | CAIXA PARA RALO C OM GRELHA FOFO 135 KG DE ALV TIJOLO MACICO (7X10X20) PAREDES DE UMA VEZ (0.20 M) DE 0.90X1.20X1.50 M (EXTERNA) COM ARGAMASSA 1:4 CIMENTO:AREIA, BASE CONC FCK=10 MPA, EXCLUSIVE ESCAVACAO E REATERRO. | DESATIVAÇÃO
2020-12-01 | COMPOSIÇÃO | 73790 | REASSENTAMENTO DE PARALELEPIPEDO SOBRE COLCHAO DE PO DE PEDRA ESPESSURA 10CM, REJUNTADO COM BETUME E PEDRISCO, CONSIDERANDO APROVEITAMENTO DO PARALELEPIPEDO | DESATIVAÇÃO
2020-12-01 | COMPOSIÇÃO | 73790 | REASSENTAMENTO DE PARALELEPIPEDO SOBRE COLCHAO DE PO DE PEDRA ESPESSURA 10CM, REJUNTADO COM ARGAMASSA TRACO 1:3 (CIMENTO E AREIA), CONSIDERANDO APROVEITAMENTO DO PARALELEPIPEDO | DESATIVAÇÃO
2020-12-01 | COMPOSIÇÃO | 73799 | GRELHA EM FERRO FUNDIDO SIMPLES COM REQUADRO, CARGA MÁXIMA 12,5 T, 300 X 1000 MM, E = 15 MM, FORNECIDA E ASSENTADA COM ARGAMASSA 1:4 CIMENTO:AREIA. | DESATIVAÇÃO
2020-12-01 | COMPOSIÇÃO | 73816 | EXECUCAO DE DRENO COM TUBOS DE PVC CORRUGADO FLEXIVEL PERFURADO DN 100 | DESATIVAÇÃO
2020-12-01 | COMPOSIÇÃO | 73826 | INSTALACAO DE COMPRESSOR DE AR, POTENCIA <= 5 CV | DESATIVAÇÃO
2020-12-01 | COMPOSIÇÃO | 73826 | INSTALACAO DE COMPRESSOR DE AR, POTENCIA > 5 E <= 10 CV | DESATIVAÇÃO
2020-12-01 | COMPOSIÇÃO | 73834 | INSTALACAO DE CONJ.MOTO BOMBA SUBMERSIVEL ATE 10 CV | DESATIVAÇÃO
2020-12-01 | COMPOSIÇÃO | 73834 | INSTALACAO DE CONJ.MOTO BOMBA SUBMERSIVEL DE 11 A 25 CV | DESATIVAÇÃO
2020-12-01 | COMPOSIÇÃO | 73834 | INSTALACAO DE CONJ.MOTO BOMBA SUBMERSIVEL DE 26 A 50 CV | DESATIVAÇÃO
2020-12-01 | COMPOSIÇÃO | 73834 | INSTALACAO DE CONJ.MOTO BOMBA SUBMERSIVEL DE 51 A 100 CV | DESATIVAÇÃO
2020-12-01 | COMPOSIÇÃO | 73835 | INSTALACAO DE CONJ.MOTO BOMBA VERTICAL POT <= 100 CV | DESATIVAÇÃO
2020-12-01 | COMPOSIÇÃO | 73835 | INSTALACAO DE CONJ.MOTO BOMBA VERTICAL 100 < POT <= 200 CV | DESATIVAÇÃO
2020-12-01 | COMPOSIÇÃO | 73835 | INSTALACAO DE CONJ.MOTO BOMBA VERTICAL 200 < POT <= 300 CV | DESATIVAÇÃO
2020-12-01 | COMPOSIÇÃO | 73836 | INSTALACAO DE CONJ.MOTO BOMBA HORIZONTAL ATE 10 CV | DESATIVAÇÃO
2020-12-01 | COMPOSIÇÃO | 73836 | INSTALACAO DE CONJ.MOTO BOMBA HORIZONTAL DE 12,5 A 25 CV | DESATIVAÇÃO
2020-12-01 | COMPOSIÇÃO | 73836 | INSTALACAO DE CONJ.MOTO BOMBA HORIZONTAL DE 30 A 75 CV | DESATIVAÇÃO
2020-12-01 | COMPOSIÇÃO | 73836 | INSTALACAO DE CONJ.MOTO BOMBA HORIZONTAL DE 100 A 150 CV | DESATIVAÇÃO
2020-12-01 | COMPOSIÇÃO | 73837 | INSTALACAO DE CONJ.MOTO BOMBA SUBMERSO ATE 5 CV | DESATIVAÇÃO
2020-12-01 | COMPOSIÇÃO | 73837 | INSTALACAO DE CONJ.MOTO BOMBA SUBMERSO DE 6 A 25 CV | DESATIVAÇÃO
2020-12-01 | COMPOSIÇÃO | 73837 | INSTALACAO DE CONJ.MOTO BOMBA SUBMERSO DE 26 A 50 CV | DESATIVAÇÃO
2020-12-01 | COMPOSIÇÃO | 73856 | BOCA PARA BUEIRO DUPLOTUBULAR, DIAMETRO =1,20M, EM CONCRETO CICLOPICO, INCLUINDO FORMAS, ESCAVACAO, REATERRO E MATERIAIS, EXCLUINDO MATERIAL REATERRO JAZIDA E TRANSPORTE. | DESATIVAÇÃO
2020-12-01 | COMPOSIÇÃO | 73856 | BOCA PARA BUEIRO TRIPLO TUBULAR, DIAMETRO =0,40M, EM CONCRETO CICLOPICO, INCLUINDO FORMAS, ESCAVACAO, REATERRO E MATERIAIS, EXCLUINDO MATERIAL REATERRO JAZIDA E TRANSPORTE. | DESATIVAÇÃO
2020-12-01 | COMPOSIÇÃO | 73856 | BOCA PARA BUEIRO TRIPLO TUBULAR, DIAMETRO =0,60M, EM CONCRETO CICLOPICO, INCLUINDO FORMAS, ESCAVACAO, REATERRO E MATERIAIS, EXCLUINDO MATERIAL REATERRO JAZIDA E TRANSPORTE. | DESATIVAÇÃO
2020-12-01 | COMPOSIÇÃO | 73856 | BOCA PARA BUEIRO TRIPLO TUBULAR, DIAMETRO =0,80M, EM CONCRETO CICLOPICO, INCLUINDO FORMAS, ESCAVACAO, REATERRO E MATERIAIS, EXCLUINDO MATERIAL REATERRO JAZIDA E TRANSPORTE. | DESATIVAÇÃO
2020-12-01 | COMPOSIÇÃO | 73856 | BOCA PARA BUEIRO TRIPLO TUBULAR, DIAMETRO =1,00M, EM CONCRETO CICLOPICO, INCLUINDO FORMAS, ESCAVACAO, REATERRO E MATERIAIS, EXCLUINDO MATERIAL REATERRO JAZIDA E TRANSPORTE. | DESATIVAÇÃO
2020-12-01 | COMPOSIÇÃO | 73856 | BOCA PARA BUEIRO TRIPLO TUBULAR, DIAMETRO =1,20M, EM CONCRETO CICLOPICO, INCLUINDO FORMAS, ESCAVACAO, REATERRO E MATERIAIS, EXCLUINDO MATERIAL REATERRO JAZIDA E TRANSPORTE. | DESATIVAÇÃO
2020-12-01 | COMPOSIÇÃO | 73856 | BOCA PARA BUEIRO SIMPLES TUBULAR, DIAMETRO =1,20M, EM CONCRETO CICLOPICO, INCLUINDO FORMAS, ESCAVACAO, REATERRO E MATERIAIS, EXCLUINDO MATERIAL REATERRO JAZIDA E TRANSPORTE. | DESATIVAÇÃO
2020-12-01 | COMPOSIÇÃO | 73856 | BOCA PARA BUEIRO DUPLO TUBULAR, DIAMETRO =0,40M, EM CONCRETO CICLOPICO, INCLUINDO FORMAS, ESCAVACAO, REATERRO E MATERIAIS, EXCLUINDO MATERIAL REATERRO JAZIDA E TRANSPORTE. | DESATIVAÇÃO
2020-12-01 | COMPOSIÇÃO | 73856 | BOCA PARA BUEIRO DUPLO TUBULAR, DIAMETRO =0,60M, EM CONCRETO CICLOPICO, INCLUINDO FORMAS, ESCAVACAO, REATERRO E MATERIAIS, EXCLUINDO MATERIAL REATERRO JAZIDA E TRANSPORTE. | DESATIVAÇÃO
2020-12-01 | COMPOSIÇÃO | 73856 | BOCA PARA BUEIRO DUPLO TUBULAR, DIAMETRO =0,80M, EM CONCRETO CICLOPICO, INCLUINDO FORMAS, ESCAVACAO, REATERRO E MATERIAIS, EXCLUINDO MATERIAL REATERRO JAZIDA E TRANSPORTE. | DESATIVAÇÃO
2020-12-01 | COMPOSIÇÃO | 73856 | BOCA PARA BUEIRO DUPLO TUBULAR, DIAMETRO =1,00M, EM CONCRETO CICLOPICO, INCLUINDO FORMAS, ESCAVACAO, REATERRO E MATERIAIS, EXCLUINDO MATERIAL REATERRO JAZIDA E TRANSPORTE. | DESATIVAÇÃO
2020-12-01 | COMPOSIÇÃO | 73857 | TRANSFORMADOR DISTRIBUICAO 75KVA TRIFASICO 60HZ CLASSE 15KV IMERSO EM ÓLEO MINERAL FORNECIMENTO E INSTALACAO | DESATIVAÇÃO
2020-12-01 | COMPOSIÇÃO | 73857 | TRANSFORMADOR DISTRIBUICAO 1000KVA TRIFASICO 60HZ CLASSE 15KV IMERSO EM ÓLEO MINERAL FORNECIMENTO E INSTALACAO | DESATIVAÇÃO
2020-12-01 | COMPOSIÇÃO | 73857 | TRANSFORMADOR DISTRIBUICAO 112,5KVA TRIFASICO 60HZ CLASSE 15KV IMERSO EM ÓLEO MINERAL FORNECIMENTO E INSTALACAO | DESATIVAÇÃO
2020-12-01 | COMPOSIÇÃO | 73857 | TRANSFORMADOR DISTRIBUICAO 150KVA TRIFASICO 60HZ CLASSE 15KV IMERSO EM ÓLEO MINERAL FORNECIMENTO E INSTALACAO | DESATIVAÇÃO
2020-12-01 | COMPOSIÇÃO | 73857 | TRANSFORMADOR DISTRIBUICAO 225KVA TRIFASICO 60HZ CLASSE 15KV IMERSO EM ÓLEO MINERAL FORNECIMENTO E INSTALACAO | DESATIVAÇÃO
2020-12-01 | COMPOSIÇÃO | 73857 | TRANSFORMADOR DISTRIBUICAO 300KVA TRIFASICO 60HZ CLASSE 15KV IMERSO EM ÓLEO MINERAL FORNECIMENTO E INSTALACAO | DESATIVAÇÃO
2020-12-01 | COMPOSIÇÃO | 73857 | TRANSFORMADOR DISTRIBUICAO 500KVA TRIFASICO 60HZ CLASSE 15KV IMERSO EM ÓLEO MINERAL FORNECIMENTO E INSTALACAO | DESATIVAÇÃO
2020-12-01 | COMPOSIÇÃO | 73857 | TRANSFORMADOR DISTRIBUICAO 30KVA TRIFASICO 60HZ CLASSE 15KV IMERSO EM ÓLEO MINERAL FORNECIMENTO E INSTALACAO | DESATIVAÇÃO
2020-12-01 | COMPOSIÇÃO | 73857 | TRANSFORMADOR DISTRIBUICAO 45KVA TRIFASICO 60HZ CLASSE 15KV IMERSO EM ÓLEO MINERAL FORNECIMENTO E INSTALACAO | DESATIVAÇÃO
2020-12-01 | COMPOSIÇÃO | 73857 | TRANSFORMADOR DISTRIBUICAO 750KVA TRIFASICO 60HZ CLASSE 15KV IMERSO EM ÓLEO MINERAL FORNECIMENTO E INSTALACAO | DESATIVAÇÃO
2020-12-01 | COMPOSIÇÃO | 73881 | EXECUCAO DE DRENO COM MANTA GEOTEXTIL 400 G/M2 | DESATIVAÇÃO
2020-12-01 | COMPOSIÇÃO | 73883 | EXECUCAO DE DRENO FRANCES COM AREIA MEDIA | DESATIVAÇÃO
2020-12-01 | COMPOSIÇÃO | 73883 | EXECUCAO DE DRENO FRANCES COM CASCALHO | DESATIVAÇÃO
2020-12-01 | COMPOSIÇÃO | 73969 | EXECUCAO DE DRENOS DE CHORUME EM TUBOS DRENANTES DE CONCRETO, DIAM=200MM, ENVOLTOS EM BRITA E GEOTEXTIL | DESATIVAÇÃO
2020-12-01 | COMPOSIÇÃO | 73978 | PINTURA HIDROFUGANTE COM SILICONE SOBRE PISO CIMENTADO, UMA DEMAO | DESATIVAÇÃO
2020-12-01 | COMPOSIÇÃO | 74017 | EXECUCAO DE DRENOS DE CHORUME EM TUBOS DRENANTES, PVC, DIAM=100 MM, ENVOLTOS EM BRITA E GEOTEXTIL | DESATIVAÇÃO
2020-12-01 | COMPOSIÇÃO | 74017 | EXECUCAO DE DRENOS DE CHORUME EM TUBOS DRENANTES, PVC, DIAM=150 MM, ENVOLTOS EM BRITA E GEOTEXTIL | DESATIVAÇÃO
2020-12-01 | COMPOSIÇÃO | 74224 | POCO DE VISITA PARA DRENAGEM PLUVIAL, EM CONCRETO ESTRUTURAL, DIMENSOES INTERNAS DE 90X150X80CM (LARGXCOMPXALT), PARA REDE DE 600 MM, EXCLUSOS TAMPAO E CHAMINE. | DESATIVAÇÃO
2020-12-01 | COMPOSIÇÃO | 75029 | TUBO PVC CORRUGADO RIGIDO PERFURADO DN 150 PARA DRENAGEM FORNECIMENTO E INSTALACAO | DESATIVAÇÃO
2020-12-01 | COMPOSIÇÃO | 83446 | CAIXA DE PASSAGEM 30X30X40 COM TAMPA E DRENO BRITA | DESATIVAÇÃO
2020-12-01 | COMPOSIÇÃO | 83486 | BOMBA CENTRIFUGA C/ MOTOR ELETRICO TRIFASICO 1CV | DESATIVAÇÃO
2020-12-01 | COMPOSIÇÃO | 83643 | BOMBA SUBMERSIVEL ELETRICA, TRIFASICA, POTÊNCIA 3,75 HP, DIAMETRO DO ROTOR 90 MM SEMIABERTO, BOCAL DE SAIDA DIAMETRO DE 2 POLEGADAS, HM/Q = 5 M / 61,2 M3/H A 25,5 M / 3,6 M3/H | DESATIVAÇÃO
2020-12-01 | COMPOSIÇÃO | 83644 | BOMBA RECALQUE D'AGUA TRIFASICA 10,0 HP | DESATIVAÇÃO
2020-12-01 | COMPOSIÇÃO | 83645 | BOMBA RECALQUE D'AGUA TRIFASICA 3,0 HP | DESATIVAÇÃO
2020-12-01 | COMPOSIÇÃO | 83646 | BOMBA RECALQUE D'AGUA DE ESTAGIOS TRIFASICA 2,0 HP | DESATIVAÇÃO
2020-12-01 | COMPOSIÇÃO | 83647 | BOMBA RECALQUE D'AGUA TRIFASICA 1,5HP | DESATIVAÇÃO
2020-12-01 | COMPOSIÇÃO | 83648 | BOMBA RECALQUE D'AGUA TRIFASICA 0,5 HP | DESATIVAÇÃO
2020-12-01 | COMPOSIÇÃO | 83649 | BOMBA RECALQUE D'AGUA PREDIO 6 A 10 PAVTOS 2UD | DESATIVAÇÃO
2020-12-01 | COMPOSIÇÃO | 83650 | BOMBA RECALQUE D'AGUA PREDIO 3 A 5 PAVTOS 2UD | DESATIVAÇÃO
2020-12-01 | COMPOSIÇÃO | 83651 | TUBO PVC CORRUGADO PERFURADO 100 MM C/ JUNTA ELASTICA PARA DRENAGEM. | DESATIVAÇÃO
2020-12-01 | COMPOSIÇÃO | 83658 | EXECUCAO DRENO PROFUNDO, COM CORTE TRAPEZOIDAL EM SOLO, DE 70X80X150CM EXCL TUBO INCL MATERIAL EXECUCAO, COM SELO ENCHIMENTO MATERIAL DRENANTE E ESCAVACAO | DESATIVAÇÃO
2020-12-01 | COMPOSIÇÃO | 83661 | EXECUCAO DE DRENO PROFUNDO, CORTE EM SOLO, COM TUBO POROSO D=0,20M | DESATIVAÇÃO
2020-12-01 | COMPOSIÇÃO | 83662 | EXECUCAO DE DRENO CEGO | DESATIVAÇÃO
2020-12-01 | COMPOSIÇÃO | 83664 | EXECUCAO DE DRENO DE TUBO DE CONRETO SIMPLES POROSO D=0,20 M (0,5MX0,5M) PARA GALERIAS DE AGUAS PLUVIAIS | DESATIVAÇÃO
2020-12-01 | COMPOSIÇÃO | 83679 | TUBO PVC D=2? COM MATERIAL DRENANTE PARA DRENO/BARBACA FORNECIMENTO E INSTALACAO | DESATIVAÇÃO
2020-12-01 | COMPOSIÇÃO | 83680 | TUBO PVC D=3" COM MATERIAL DRENANTE PARA DRENO/BARBACA FORNECIMENTO E INSTALACAO | DESATIVAÇÃO
2020-12-01 | COMPOSIÇÃO | 83681 | TUBO PVC D=4" COM MATERIAL DRENANTE PARA DRENO/BARBACA FORNECIMENTO E INSTALACAO | DESATIVAÇÃO
2020-12-01 | COMPOSIÇÃO | 83694 | RECOMPOSICAO DE PAVIMENTACAO TIPO BLOKRET SOBRE COLCHAO DE AREIA COM REAPROVEITAMENTO DE MATERIAL | DESATIVAÇÃO
2020-12-01 | COMPOSIÇÃO | 83695 | REJUNTAMENTO PAVIMENTACAO PARALELEPIPEDO BETUME CASCALH INCL MATERIAIS | DESATIVAÇÃO
2020-12-01 | COMPOSIÇÃO | 83771 | RECOMPOSICAO DE REVESTIMENTO PRIMARIO MEDIDO P/ VOLUME COMPACTADO | DESATIVAÇÃO
2020-12-01 | COMPOSIÇÃO | 84663 | APLICACAO DE VERNIZ POLIURETANO FOSCO SOBRE PISO DE PEDRAS DECORATIVAS, 3 DEMAOS | DESATIVAÇÃO
2020-12-01 | COMPOSIÇÃO | 84666 | POLIMENTO E ENCERAMENTO DE PISO EM MADEIRA | DESATIVAÇÃO
2020-12-01 | COMPOSIÇÃO | 88547 | CHAVE DE BOIA AUTOMÁTICA SUPERIOR 10A/250V - FORNECIMENTO E INSTALACAO | DESATIVAÇÃO
2020-12-01 | COMPOSIÇÃO | 97986 | BASE PARA POÇO DE VISITA CIRCULAR PARA ESGOTO, EM CONCRETO PRÉ-MOLDADO, DIÂMETRO INTERNO = 1,2 M, PROFUNDIDADE = 1,7 M, EXCLUINDO TAMPÃO. AF_12/2020 | DESATIVAÇÃO
2020-12-01 | COMPOSIÇÃO | 97990 | BASE PARA POÇO DE VISITA CIRCULAR PARA ESGOTO, EM CONCRETO PRÉ-MOLDADO, DIÂMETRO INTERNO = 1,5 M, PROFUNDIDADE = 1,45 M, EXCLUINDO TAMPÃO. AF_12/2020 | DESATIVAÇÃO
2020-12-01 | COMPOSIÇÃO | 99245 | BASE PARA POÇO DE VISITA CIRCULAR PARA DRENAGEM, EM CONCRETO PRÉ-MOLDADO, DIÂMETRO INTERNO = 1,5 M, PROFUNDIDADE = 1,45 M, EXCLUINDO TAMPÃO. AF_12/2020 | DESATIVAÇÃO
2020-12-01 | COMPOSIÇÃO | 99295 | BASE PARA POÇO DE VISITA CIRCULAR PARA DRENAGEM, EM ALVENARIA COM TIJOLOS CERÂMICOS MACIÇOS, DIÂMETRO INTERNO = 1 M, PROFUNDIDADE = 1,45 M, EXCLUINDO TAMPÃO. AF_12/2020 | DESATIVAÇÃO
2020-12-01 | COMPOSIÇÃO | 100128 | TIL (TUBO DE INSPEÇÃO E LIMPEZA) RADIAL PARA ESGOTO, EM PVC, DN 300X200 MM. AF_12/2020 | CRIAÇÃO DE COMPOSIÇÃO SEM CUSTO
2020-12-01 | COMPOSIÇÃO | 101795 | CAIXA ENTERRADA PARA INSTALAÇÕES TELEFÔNICAS TIPO R1, EM ALVENARIA COM BLOCOS DE CONCRETO, DIMENSÕES INTERNAS: 0,35X0,60X0,60 M, EXCLUINDO TAMPÃO. AF_12/2020 | CRIAÇÃO DE COMPOSIÇÃO COM CUSTO
2020-12-01 | COMPOSIÇÃO | 101796 | CAIXA ENTERRADA PARA INSTALAÇÕES TELEFÔNICAS TIPO R2, EM ALVENARIA COM BLOCOS DE CONCRETO, DIMENSÕES INTERNAS: 0,52X1,07X0,60 M, EXCLUINDO TAMPÃO. AF_12/2020 | CRIAÇÃO DE COMPOSIÇÃO SEM CUSTO
2020-12-01 | COMPOSIÇÃO | 101797 | CAIXA ENTERRADA PARA INSTALAÇÕES TELEFÔNICAS TIPO R3, EM ALVENARIA COM BLOCOS DE CONCRETO, DIMENSÕES INTERNAS: 1,2X1,5X1,40 M, EXCLUINDO TAMPÃO. AF_12/2020 | CRIAÇÃO DE COMPOSIÇÃO SEM CUSTO
2020-12-01 | COMPOSIÇÃO | 101798 | TAMPA PARA CAIXA TIPO R1, EM FERRO FUNDIDO, DIMENSÕES INTERNAS: 0,40 X 0,60 M - FORNECIMENTO E INSTALAÇÃO. AF_12/2020 | CRIAÇÃO DE COMPOSIÇÃO COM CUSTO
2020-12-01 | COMPOSIÇÃO | 101799 | TAMPA PARA CAIXA TIPO R2 E R3, EM FERRO FUNDIDO, DIMENSÕES INTERNAS: 0,55 X 1,10 M - FORNECIMENTO E INSTALAÇÃO. AF_12/2020 | CRIAÇÃO DE COMPOSIÇÃO COM CUSTO
2020-12-01 | COMPOSIÇÃO | 101800 | CAIXA COM GRELHA RETANGULAR DE FERRO FUNDIDO, EM ALVENARIA COM TIJOLOS CERÂMICOS MACIÇOS, DIMENSÕES INTERNAS: 0,30 X 1,00 X 1,00. AF_12/2020 | CRIAÇÃO DE COMPOSIÇÃO COM CUSTO
2020-12-01 | COMPOSIÇÃO | 101801 | CAIXA COM GRELHA RETANGULAR DE FERRO FUNDIDO, EM ALVENARIA COM BLOCOS DE CONCRETO, DIMENSÕES INTERNAS: 0,30 X 1,00 X 1,00. AF_12/2020 | CRIAÇÃO DE COMPOSIÇÃO COM CUSTO
2020-12-01 | COMPOSIÇÃO | 101802 | CAIXA ENTERRADA RETENTORA DE AREIA RETANGULAR, EM ALVENARIA COM BLOCOS DE CONCRETO, DIMENSÕES INTERNAS: 1,00 X 1,00 X 1,20 M, EXCLUINDO TAMPÃO. AF_12/2020 | CRIAÇÃO DE COMPOSIÇÃO COM CUSTO
2020-12-01 | COMPOSIÇÃO | 101803 | CAIXA ENTERRADA SEPARADORA DE ÓLEO RETANGULAR, EM ALVENARIA COM BLOCOS DE CONCRETO, DIMENSÕES INTERNAS: 0,6 X 0,6 X 1,00 M, EXCLUINDO TAMPÃO. AF_12/2020 | CRIAÇÃO DE COMPOSIÇÃO COM CUSTO
2020-12-01 | COMPOSIÇÃO | 101804 | CAIXA ENTERRADA SEPARADORA DE ÓLEO RETANGULAR, EM ALVENARIA COM BLOCOS DE CONCRETO, DIMENSÕES INTERNAS: 0,8 X 0,8 X 1,00 M, EXCLUINDO TAMPÃO. AF_12/2020 | CRIAÇÃO DE COMPOSIÇÃO COM CUSTO
2020-12-01 | COMPOSIÇÃO | 101805 | CAIXA ENTERRADA SEPARADORA DE ÓLEO RETANGULAR, EM ALVENARIA COM BLOCOS DE CONCRETO, DIMENSÕES INTERNAS: 1,00 X 1,00 X 1,00 M, EXCLUINDO TAMPÃO. AF_12/2020 | CRIAÇÃO DE COMPOSIÇÃO COM CUSTO
2020-12-01 | COMPOSIÇÃO | 101806 | CAIXA ENTERRADA DISTRIBUIDORA DE VAZÃO (SUMIDOUROS MÚLTIPLOS), RETANGULAR, EM ALVENARIA COM TIJOLOS MACIÇOS, DIMENSÕES INTERNAS: 0,60 X 0,60 X 0,50 M. AF_12/2020 | CRIAÇÃO DE COMPOSIÇÃO COM CUSTO
2020-12-01 | COMPOSIÇÃO | 101807 | CAIXA ENTERRADA DISTRIBUIDORA DE VAZÃO (SUMIDOUROS MÚLTIPLOS), RETANGULAR, EM ALVENARIA COM BLOCOS DE CONCRETO, DIMENSÕES INTERNAS: 0,60 X 0,60 X 0,50 M. AF_12/2020 | CRIAÇÃO DE COMPOSIÇÃO COM CUSTO
2020-12-01 | COMPOSIÇÃO | 101808 | CAIXA ENTERRADA DISTRIBUIDORA DE VAZÃO (SUMIDOUROS MÚLTIPLOS), RETANGULAR, EM CONCRETO PRÉ-MOLDADO, DIMENSÕES INTERNAS: 0,60 X 0,60 X 0,50 M. AF_12/2020 | CRIAÇÃO DE COMPOSIÇÃO COM CUSTO
2020-12-01 | COMPOSIÇÃO | 101809 | BASE PARA POCO DE VISITA RETANGULAR PARA ESGOTO E DRENAGEM, EM CONCRETO ESTRUTURAL, DIMENSÕES INTERNAS DE 90X150 M, PROFUNDIDADE DE 1,25 M, EXCLUINDO TAMPÃO. AF_12/2020 | CRIAÇÃO DE COMPOSIÇÃO COM CUSTO
2020-12-01 | COMPOSIÇÃO | 101810 | EXECUÇÃO DE TAPA BURACO COM APLICAÇÃO DE CONCRETO ASFÁLTICO (USINAGEM PRÓPRIA) E PINTURA DE LIGAÇÃO. AF_12/2020 | CRIAÇÃO DE COMPOSIÇÃO COM CUSTO
2020-12-01 | COMPOSIÇÃO | 101811 | EXECUÇÃO DE TAPA BURACO COM APLICAÇÃO DE PRÉ MISTURADO A FRIO (USINAGEM PRÓPRIA) E PINTURA DE LIGAÇÃO. AF_12/2020 | CRIAÇÃO DE COMPOSIÇÃO COM CUSTO
2020-12-01 | COMPOSIÇÃO | 101812 | RECOMPOSIÇÃO DE REVESTIMENTO EM CONCRETO ASFÁLTICO (USINAGEM PRÓPRIA), PARA O FECHAMENTO DE VALAS. AF_12/2020 | CRIAÇÃO DE COMPOSIÇÃO COM CUSTO
2020-12-01 | COMPOSIÇÃO | 101813 | RECOMPOSIÇÃO DE REVESTIMENTO EM PRÉ MISTURADO A FRIO (USINAGEM PRÓPRIA), PARA FECHAMENTO DE VALAS. AF_12/2020 | CRIAÇÃO DE COMPOSIÇÃO COM CUSTO
2020-12-01 | COMPOSIÇÃO | 101814 | RECOMPOSIÇÃO DE PAVIMENTOS EM PEDRA POLIÉDRICA, REJUNTAMENTO COM PÓ DE PEDRA, COM REAPROVEITAMENTO DAS PEDRAS POLIÉDRICAS, PARA O FECHAMENTO DE VALAS. AF_12/2020 | CRIAÇÃO DE COMPOSIÇÃO COM CUSTO
2020-12-01 | COMPOSIÇÃO | 101815 | RECOMPOSIÇÃO DE PAVIMENTO EM PEDRAS POLIÉDRICAS, REJUNTAMENTO COM PEDRISCO E EMULSÃO ASFÁLTICA, COM REAPROVEITAMENTO DAS PEDRAS POLIÉDRICAS, PARA O FECHAMENTO DE VALAS. AF_12/2020 | CRIAÇÃO DE COMPOSIÇÃO COM CUSTO
2020-12-01 | COMPOSIÇÃO | 101816 | RECOMPOSIÇÃO DE PAVIMENTO EM PEDRAS POLIÉDRICAS, REJUNTAMENTO COM ARGAMASSA, COM REAPROVEITAMENTO DAS PEDRAS POLIÉDRICAS, PARA O FECHAMENTO DE VALAS. AF_12/2020 | CRIAÇÃO DE COMPOSIÇÃO COM CUSTO
2020-12-01 | COMPOSIÇÃO | 101817 | RECOMPOSIÇÃO DE PAVIMENTO EM PARALELEPÍPEDOS, REJUNTAMENTO COM PÓ DE PEDRA, COM REAPROVEITAMENTO DOS PARALELEPÍPEDOS, PARA O FECHAMENTO DE VALAS. AF_12/2020 | CRIAÇÃO DE COMPOSIÇÃO COM CUSTO
2020-12-01 | COMPOSIÇÃO | 101818 | RECOMPOSIÇÃO DE PAVIMENTO EM PARALELEPÍPEDOS, REJUNTAMENTO COM PEDRISCO E EMULSÃO ASFÁLTICA, COM REAPROVEITAMENTO DOS PARALELEPÍPEDOS, PARA O FECHAMENTO DE VALAS. AF_12/2020 | CRIAÇÃO DE COMPOSIÇÃO COM CUSTO
2020-12-01 | COMPOSIÇÃO | 101819 | RECOMPOSIÇÃO DE PAVIMENTO EM PARALELEPÍPEDOS, REJUNTAMENTO COM ARGAMASSA, COM REAPROVEITAMENTO DOS PARALELEPÍPEDOS, PARA O FECHAMENTO DE VALAS. AF_12/2020 | CRIAÇÃO DE COMPOSIÇÃO COM CUSTO
2020-12-01 | COMPOSIÇÃO | 101820 | RECOMPOSIÇÃO DE PAVIMENTO EM PISO INTERTRAVADO SEXTAVADO, COM REAPROVEITAMENTO DOS BLOCOS SEXTAVADO, PARA O FECHAMENTO DE VALAS. AF_12/2020 | CRIAÇÃO DE COMPOSIÇÃO COM CUSTO
2020-12-01 | COMPOSIÇÃO | 101821 | RECOMPOSIÇÃO DE PAVIMENTO EM PISO INTERTRAVADO, COM REAPROVEITAMENTO DOS BLOCOS INTERTRAVADOS, PARA O FECHAMENTO DE VALAS. AF_12/2020 | CRIAÇÃO DE COMPOSIÇÃO COM CUSTO
2020-12-01 | COMPOSIÇÃO | 101822 | RECOMPOSIÇÃO DE BASE E OU SUB-BASE PARA REMENDO PROFUNDO DE SOLOS DE COMPORTAMENTO LATERÍTICO (ARENOSO). AF_12/2020 | CRIAÇÃO DE COMPOSIÇÃO COM CUSTO
2020-12-01 | COMPOSIÇÃO | 101823 | RECOMPOSIÇÃO DE BASE E OU SUB-BASE PARA REMENDO PROFUNDO DE SOLO MELHORADO COM CIMENTO (TEOR DE 2%). AF_12/2020 | CRIAÇÃO DE COMPOSIÇÃO COM CUSTO
2020-12-01 | COMPOSIÇÃO | 101824 | RECOMPOSIÇÃO DE BASE E OU SUB-BASE PARA REMENDO PROFUNDO DE SOLO MELHORADO COM CIMENTO (TEOR DE 4%). AF_12/2020 | CRIAÇÃO DE COMPOSIÇÃO COM CUSTO
2020-12-01 | COMPOSIÇÃO | 101825 | RECOMPOSIÇÃO DE BASE E OU SUB-BASE PARA REMENDO PROFUNDO DE SOLO COM CIMENTO (TEOR DE 6%). AF_12/2020 | CRIAÇÃO DE COMPOSIÇÃO COM CUSTO
2020-12-01 | COMPOSIÇÃO | 101826 | RECOMPOSIÇÃO DE BASE E OU SUB-BASE PARA REMENDO PROFUNDO DE SOLO COM CIMENTO (TEOR DE 8%). AF_12/2020 | CRIAÇÃO DE COMPOSIÇÃO COM CUSTO
2020-12-01 | COMPOSIÇÃO | 101827 | RECOMPOSIÇÃO DE BASE E OU SUB-BASE PARA REMENDO PROFUNDO DE SOLO BRITA (40/60). AF_12/2020 | CRIAÇÃO DE COMPOSIÇÃO COM CUSTO
2020-12-01 | COMPOSIÇÃO | 101828 | RECOMPOSIÇÃO DE BASE E OU SUB-BASE PARA REMENDO PROFUNDO DE SOLO BRITA (50/50). AF_12/2020 | CRIAÇÃO DE COMPOSIÇÃO COM CUSTO
2020-12-01 | COMPOSIÇÃO | 101829 | RECOMPOSIÇÃO DE BASE E OU SUB-BASE PARA REMENDO PROFUNDO DE SOLO BRITA (60/40) COM CIMENTO (TEOR DE 4%). AF_12/2020 | CRIAÇÃO DE COMPOSIÇÃO COM CUSTO
2020-12-01 | COMPOSIÇÃO | 101830 | RECOMPOSIÇÃO DE BASE E OU SUB-BASE PARA REMENDO PROFUNDO DE SOLO BRITA (60/40) COM CIMENTO (TEOR DE 6%). AF_12/2020 | CRIAÇÃO DE COMPOSIÇÃO COM CUSTO
2020-12-01 | COMPOSIÇÃO | 101831 | RECOMPOSIÇÃO DE BASE E OU SUB-BASE PARA REMENDO PROFUNDO DE SOLO BRITA (60/40) COM CIMENTO (TEOR DE 8%). AF_12/2020 | CRIAÇÃO DE COMPOSIÇÃO COM CUSTO
2020-12-01 | COMPOSIÇÃO | 101832 | RECOMPOSIÇÃO DE BASE E OU SUB-BASE PARA REMENDO PROFUNDO DE SOLO BRITA (50/50) COM CIMENTO (TEOR DE 4%). AF_12/2020 | CRIAÇÃO DE COMPOSIÇÃO COM CUSTO
2020-12-01 | COMPOSIÇÃO | 101833 | RECOMPOSIÇÃO DE BASE E OU SUB-BASE PARA REMENDO PROFUNDO DE SOLO BRITA (50/50) COM CIMENTO (TEOR DE 6%). AF_12/2020 | CRIAÇÃO DE COMPOSIÇÃO COM CUSTO
2020-12-01 | COMPOSIÇÃO | 101834 | RECOMPOSIÇÃO DE BASE E OU SUB-BASE PARA REMENDO PROFUNDO DE SOLO BRITA (50/50) COM CIMENTO (TEOR DE 8%). AF_12/2020 | CRIAÇÃO DE COMPOSIÇÃO COM CUSTO
2020-12-01 | COMPOSIÇÃO | 101835 | RECOMPOSIÇÃO DE BASE E OU SUB-BASE PARA REMENDO PROFUNDO DE BRITA GRADUADA SIMPLES. AF_12/2020 | CRIAÇÃO DE COMPOSIÇÃO COM CUSTO
2020-12-01 | COMPOSIÇÃO | 101836 | RECOMPOSIÇÃO DE BASE E OU SUB-BASE PARA FECHAMENTO DE VALAS DE SOLOS DE COMPORTAMENTO LATERÍTICO (ARENOSO). AF-12/2020 | CRIAÇÃO DE COMPOSIÇÃO COM CUSTO
2020-12-01 | COMPOSIÇÃO | 101837 | RECOMPOSIÇÃO DE BASE E OU SUB-BASE PARA FECHAMENTO DE VALAS DE SOLO MELHORADO COM CIMENTO (TEOR DE 2%). AF_12/2020 | CRIAÇÃO DE COMPOSIÇÃO COM CUSTO
2020-12-01 | COMPOSIÇÃO | 101838 | RECOMPOSIÇÃO DE BASE E OU SUB-BASE PARA FECHAMENTO DE VALAS DE SOLO MELHORADO COM CIMENTO (TEOR DE 4%). AF_12/2020 | CRIAÇÃO DE COMPOSIÇÃO COM CUSTO
2020-12-01 | COMPOSIÇÃO | 101839 | RECOMPOSIÇÃO DE BASE E OU SUB-BASE PARA FECHAMENTO DE VALAS DE SOLO COM CIMENTO (TEOR DE 6%). AF_12/2020 | CRIAÇÃO DE COMPOSIÇÃO COM CUSTO
2020-12-01 | COMPOSIÇÃO | 101840 | RECOMPOSIÇÃO DE BASE E OU SUB-BASE PARA FECHAMENTO DE VALAS DE SOLO COM CIMENTO (TEOR DE 8%). AF_12/2020 | CRIAÇÃO DE COMPOSIÇÃO COM CUSTO
2020-12-01 | COMPOSIÇÃO | 101841 | RECOMPOSIÇÃO DE BASE E OU SUB-BASE PARA FECHAMENTO DE VALAS DE SOLO BRITA (40/60). AF_12/2020 | CRIAÇÃO DE COMPOSIÇÃO COM CUSTO
2020-12-01 | COMPOSIÇÃO | 101842 | RECOMPOSIÇÃO DE BASE E OU SUB-BASE PARA FECHAMENTO DE VALAS DE SOLO BRITA (50/50). AF_12/2020 | CRIAÇÃO DE COMPOSIÇÃO COM CUSTO
2020-12-01 | COMPOSIÇÃO | 101843 | RECOMPOSIÇÃO DE BASE E OU SUB-BASE PARA FECHAMENTO DE VALAS DE SOLO BRITA (60/40) COM CIMENTO (TEOR DE 4%). AF_12/2020 | CRIAÇÃO DE COMPOSIÇÃO COM CUSTO
2020-12-01 | COMPOSIÇÃO | 101844 | RECOMPOSIÇÃO DE BASE E OU SUB-BASE PARA FECHAMENTO DE VALAS DE SOLO BRITA (60/40) COM CIMENTO (TEOR DE 6%) AF_12/2020 | CRIAÇÃO DE COMPOSIÇÃO COM CUSTO
2020-12-01 | COMPOSIÇÃO | 101845 | RECOMPOSIÇÃO DE BASE E OU SUB-BASE PARA FECHAMENTO DE VALAS DE SOLO BRITA (60/40) COM CIMENTO (TEOR DE 8%). AF_12/2020 | CRIAÇÃO DE COMPOSIÇÃO COM CUSTO
2020-12-01 | COMPOSIÇÃO | 101846 | RECOMPOSIÇÃO DE BASE E OU SUB-BASE PARA FECHAMENTO DE VALAS DE SOLO BRITA (50/50) COM CIMENTO (TEOR DE 4%). AF_12/2020 | CRIAÇÃO DE COMPOSIÇÃO COM CUSTO
2020-12-01 | COMPOSIÇÃO | 101847 | RECOMPOSIÇÃO DE BASE E OU SUB-BASE PARA FECHAMENTO DE VALAS DE SOLO BRITA (50/50) COM CIMENTO (TEOR DE 6%). AF_12/2020 | CRIAÇÃO DE COMPOSIÇÃO COM CUSTO
2020-12-01 | COMPOSIÇÃO | 101848 | RECOMPOSIÇÃO DE BASE E OU SUB-BASE PARA FECHAMENTO DE VALAS DE SOLO BRITA (50/50) COM CIMENTO (TEOR DE 8%). AF_12/2020 | CRIAÇÃO DE COMPOSIÇÃO COM CUSTO
2020-12-01 | COMPOSIÇÃO | 101849 | RECOMPOSIÇÃO DE BASE E OU SUB-BASE PARA FECHAMENTO DE VALAS DE BRITA GRADUADA SIMPLES. AF_12/2020 | CRIAÇÃO DE COMPOSIÇÃO COM CUSTO
2020-12-01 | COMPOSIÇÃO | 101850 | REASSENTAMENTO DE PARALELEPÍPEDOS, REJUNTAMENTO COM PÓ DE PEDRA, COM REAPROVEITAMENTO DOS PARALELEPÍPEDOS. AF_12/2020 | CRIAÇÃO DE COMPOSIÇÃO COM CUSTO
2020-12-01 | COMPOSIÇÃO | 101851 | REASSENTAMENTO DE PARALELEPÍPEDOS, REJUNTAMENTO COM PEDRISCO E EMULSÃO ASFÁLTICA, COM REAPROVEITAMENTO DOS PARALELEPÍPEDOS. AF_12/2020_P | CRIAÇÃO DE COMPOSIÇÃO COM CUSTO
2020-12-01 | COMPOSIÇÃO | 101852 | REASSENTAMENTO DE PARALELEPÍPEDOS, REJUNTAMENTO COM ARGAMASSA, COM REAPROVEITAMENTO DOS PARALELEPÍPEDOS. AF_12/2020 | CRIAÇÃO DE COMPOSIÇÃO COM CUSTO
2020-12-01 | COMPOSIÇÃO | 101853 | REASSENTAMENTO DE PEDRAS POLIÉDRICAS, REJUNTAMENTO COM PÓ DE PEDRA, COM REAPROVEITAMENTO DAS PEDRAS POLIÉDRICAS. AF_12/2020 | CRIAÇÃO DE COMPOSIÇÃO COM CUSTO
2020-12-01 | COMPOSIÇÃO | 101854 | REASSENTAMENTO DE PEDRAS POLIÉDRICAS, REJUNTAMENTO COM PEDRISCO E EMULSÃO ASFÁLTICA, COM REAPROVEITAMENTO DAS PEDRAS POLIÉDRICAS. AF_12/2020_P | CRIAÇÃO DE COMPOSIÇÃO COM CUSTO
2020-12-01 | COMPOSIÇÃO | 101855 | REASSENTAMENTO DE PEDRAS POLIÉDRICAS, REJUNTAMENTO COM ARGAMASSA, COM REAPROVEITAMENTO DAS PEDRAS POLIÉDRICAS. AF_12/2020 | CRIAÇÃO DE COMPOSIÇÃO COM CUSTO
2020-12-01 | COMPOSIÇÃO | 101856 | REASSENTAMENTO DE BLOCOS PISOGRAMA PARA PISO INTERTRAVADO, COM REAPROVEITAMENTO DOS BLOCOS PISOGRAMA. AF_12/2020 | CRIAÇÃO DE COMPOSIÇÃO COM CUSTO
2020-12-01 | COMPOSIÇÃO | 101857 | REASSENTAMENTODE BLOCOS SEXTAVADO PARA PISO INTERTRAVADO, ESPESSURA DE 6 CM, EM CALÇADA, COM REAPROVEITAMENTO DOS BLOCOS SEXTAVADO. AF_12/2020 | CRIAÇÃO DE COMPOSIÇÃO COM CUSTO
2020-12-01 | COMPOSIÇÃO | 101858 | REASSENTAMENTO DE BLOCOS SEXTAVADO PARA PISO INTERTRAVADO, ESPESSURA DE 6 CM, EM VIA/ESTACIONAMENTO, COM REAPROVEITAMENTO DOS BLOCOS SEXTAVADO. AF_12/2020 | CRIAÇÃO DE COMPOSIÇÃO COM CUSTO
2020-12-01 | COMPOSIÇÃO | 101859 | REASSENTAMENTO DE BLOCOS SEXTAVADO PARA PISO INTERTRAVADO, ESPESSURA DE 8 CM, EM VIA/ESTACIONAMENTO, COM REAPROVEITAMENTO DOS BLOCOS SEXTAVADO. AF_12/2020 | CRIAÇÃO DE COMPOSIÇÃO COM CUSTO
2020-12-01 | COMPOSIÇÃO | 101860 | REASSENTAMENTO DE BLOCOS SEXTAVADO PARA PISO INTERTRAVADO, ESPESSURA DE 10 CM, EM VIA/ESTACIONAMENTO, COM REAPROVEITAMENTO DOS BLOCOS SEXTAVADO. AF_12/2020 | CRIAÇÃO DE COMPOSIÇÃO COM CUSTO
2020-12-01 | COMPOSIÇÃO | 101861 | REASSENTAMENTO DE BLOCOS RETANGULAR PARA PISO INTERTRAVADO, ESPESSURA DE 4 CM, EM CALÇADA, COM REAPROVEITAMENTO DOS BLOCOS RETANGULAR. AF_12/2020 | CRIAÇÃO DE COMPOSIÇÃO COM CUSTO
2020-12-01 | COMPOSIÇÃO | 101862 | REASSENTAMENTO DE BLOCOS RETANGULAR PARA PISO INTERTRAVADO, ESPESSURA DE 6 CM, EM CALÇADA, COM REAPROVEITAMENTO DOS BLOCOS RETANGULAR. AF_12/2020 | CRIAÇÃO DE COMPOSIÇÃO COM CUSTO
2020-12-01 | COMPOSIÇÃO | 101863 | REASSENTAMENTO DE BLOCOS RETANGULAR PARA PISO INTERTRAVADO, ESPESSURA DE 6 CM, EM VIA/ESTACIONAMENTO, COM REAPROVEITAMENTO DOS BLOCOS RETANGULAR. AF_12/2020 | CRIAÇÃO DE COMPOSIÇÃO COM CUSTO
2020-12-01 | COMPOSIÇÃO | 101864 | REASSENTAMENTO DE BLOCOS RETANGULAR PARA PISO INTERTRAVADO, ESPESSURA DE 8 CM, EM VIA/ESTACIONAMENTO, COM REAPROVEITAMENTO DOS BLOCOS RETANGULAR. AF_12/2020 | CRIAÇÃO DE COMPOSIÇÃO COM CUSTO
2020-12-01 | COMPOSIÇÃO | 101865 | REASSENTAMENTO DE BLOCOS RETANGULAR PARA PISO INTERTRAVADO, ESPESSURA DE 10 CM, EM VIA/ESTACIONAMENTO, COM REAPROVEITAMENTO DOS BLOCOS RETANGULAR. AF_12/2020 | CRIAÇÃO DE COMPOSIÇÃO COM CUSTO
2020-12-01 | COMPOSIÇÃO | 101866 | REASSENTAMENTO DE BLOCOS 16 FACES PARA PISO INTERTRAVADO, ESPESSURA DE 4 CM, EM CALÇADA, COM REAPROVEITAMENTO DOS BLOCOS 16 FACES. AF_12/2020 | CRIAÇÃO DE COMPOSIÇÃO COM CUSTO
2020-12-01 | COMPOSIÇÃO | 101867 | REASSENTAMENTO DE BLOCOS 16 FACES PARA PISO INTERTRAVADO, ESPESSURA DE 6 CM, EM CALÇADA, COM REAPROVEITAMENTO DOS BLOCOS 16 FACES. AF_12/2020 | CRIAÇÃO DE COMPOSIÇÃO COM CUSTO
2020-12-01 | COMPOSIÇÃO | 101868 | REASSENTAMENTO DE BLOCOS 16 FACES PARA PISO INTERTRAVADO, ESPESSURA DE 6 CM, EM VIA/ESTACIONAMENTO, COM REAPROVEITAMENTO DOS BLOCOS 16 FACES. AF_12/2020 | CRIAÇÃO DE COMPOSIÇÃO COM CUSTO
2020-12-01 | COMPOSIÇÃO | 101869 | REASSENTAMENTO DE BLOCOS 16 FACES PARA PISO INTERTRAVADO, ESPESSURA DE 8 CM, EM VIA/ESTACIONAMENTO, COM REAPROVEITAMENTO DOS BLOCOS 16 FACES. AF_12/2020 | CRIAÇÃO DE COMPOSIÇÃO COM CUSTO
2020-12-01 | COMPOSIÇÃO | 101870 | REASSENTAMENTO DE BLOCOS 16 FACES PARA PISO INTERTRAVADO, ESPESSURA DE 10 CM, EM VIA/ESTACIONAMENTO, COM REAPROVEITAMENTO DOS BLOCOS 16 FACES. AF_12/2020 | CRIAÇÃO DE COMPOSIÇÃO COM CUSTO
2020-12-01 | COMPOSIÇÃO | 102096 | EXECUÇÃO DE TAPA BURACO COM APLICAÇÃO DE CONCRETO ASFÁLTICO (AQUISIÇÃO EM USINA) E PINTURA DE LIGAÇÃO. AF_12/2020 | CRIAÇÃO DE COMPOSIÇÃO COM CUSTO
2020-12-01 | COMPOSIÇÃO | 102097 | EXECUÇÃO DE TAPA BURACO COM APLICAÇÃO DE PRÉ MISTURADO A FRIO (AQUISIÇÃO EM USINA) E PINTURA DE LIGAÇÃO. AF_12/2020 | CRIAÇÃO DE COMPOSIÇÃO SEM CUSTO
2020-12-01 | COMPOSIÇÃO | 102098 | RECOMPOSIÇÃO DE REVESTIMENTO EM CONCRETO ASFÁLTICO (AQUISIÇÃO EM USINA), PARA O FECHAMENTO DE VALAS. AF_12/2020 | CRIAÇÃO DE COMPOSIÇÃO COM CUSTO
2020-12-01 | COMPOSIÇÃO | 102099 | RECOMPOSIÇÃO DE REVESTIMENTO EM PRÉ MISTURADO A FRIO (AQUISIÇÃO EM USINA), PARA FECHAMENTO DE VALAS. AF_12/2020 | CRIAÇÃO DE COMPOSIÇÃO COM CUSTO
2020-12-01 | COMPOSIÇÃO | 102100 | EXECUÇÃO DE IMPRIMAÇÃO IMPERMEABILIZANTE COM ASFALTO DILUÍDO CM-30, PARA O FECHAMENTO DE VALAS. AF_12/2020 | CRIAÇÃO DE COMPOSIÇÃO COM CUSTO
2020-12-01 | COMPOSIÇÃO | 102101 | EXECUÇÃO DE PINTURA DE LIGAÇÃO COM EMULSÃO ASFÁLTICA RR-2C, PARA O FECHAMENTO DE VALAS. AF_12/2020 | CRIAÇÃO DE COMPOSIÇÃO COM CUSTO
2020-12-01 | COMPOSIÇÃO | 102102 | TRANSFORMADOR DE DISTRIBUIÇÃO, 30 KVA, TRIFÁSICO, 60 HZ, CLASSE 15 KV, IMERSO EM ÓLEO MINERAL, INSTALAÇÃO EM POSTE (NÃO INCLUSO SUPORTE) - FORNECIMENTO E INSTALAÇÃO. AF_12/2020 | CRIAÇÃO DE COMPOSIÇÃO COM CUSTO
2020-12-01 | COMPOSIÇÃO | 102103 | TRANSFORMADOR DE DISTRIBUIÇÃO, 45 KVA, TRIFÁSICO, 60 HZ, CLASSE 15 KV, IMERSO EM ÓLEO MINERAL, INSTALAÇÃO EM POSTE (NÃO INCLUSO SUPORTE) - FORNECIMENTO E INSTALAÇÃO. AF_12/2020 | CRIAÇÃO DE COMPOSIÇÃO COM CUSTO
2020-12-01 | COMPOSIÇÃO | 102104 | TRANSFORMADOR DE DISTRIBUIÇÃO, 75 KVA, TRIFÁSICO, 60 HZ, CLASSE 15 KV, IMERSO EM ÓLEO MINERAL, INSTALAÇÃO EM POSTE (NÃO INCLUSO SUPORTE) - FORNECIMENTO E INSTALAÇÃO. AF_12/2020 | CRIAÇÃO DE COMPOSIÇÃO COM CUSTO
2020-12-01 | COMPOSIÇÃO | 102105 | TRANSFORMADOR DE DISTRIBUIÇÃO, 112,5 KVA, TRIFÁSICO, 60 HZ, CLASSE 15 KV, IMERSO EM ÓLEO MINERAL, INSTALAÇÃO EM POSTE (NÃO INCLUSO SUPORTE) - FORNECIMENTO E INSTALAÇÃO. AF_12/2020 | CRIAÇÃO DE COMPOSIÇÃO COM CUSTO
2020-12-01 | COMPOSIÇÃO | 102106 | TRANSFORMADOR DE DISTRIBUIÇÃO, 150 KVA, TRIFÁSICO, 60 HZ, CLASSE 15 KV, IMERSO EM ÓLEO MINERAL, INSTALAÇÃO EM POSTE (NÃO INCLUSO SUPORTE) - FORNECIMENTO E INSTALAÇÃO. AF_12/2020 | CRIAÇÃO DE COMPOSIÇÃO COM CUSTO
2020-12-01 | COMPOSIÇÃO | 102107 | TRANSFORMADOR DE DISTRIBUIÇÃO, 225 KVA, TRIFÁSICO, 60 HZ, CLASSE 15 KV, IMERSO EM ÓLEO MINERAL, INSTALAÇÃO EM POSTE (NÃO INCLUSO SUPORTE) - FORNECIMENTO E INSTALAÇÃO. AF_12/2020 | CRIAÇÃO DE COMPOSIÇÃO COM CUSTO
2020-12-01 | COMPOSIÇÃO | 102108 | TRANSFORMADOR DE DISTRIBUIÇÃO, 300 KVA, TRIFÁSICO, 60 HZ, CLASSE 15 KV, IMERSO EM ÓLEO MINERAL, INSTALAÇÃO EM POSTE (NÃO INCLUSO SUPORTE) - FORNECIMENTO E INSTALAÇÃO. AF_12/2020 | CRIAÇÃO DE COMPOSIÇÃO COM CUSTO
2020-12-01 | COMPOSIÇÃO | 102109 | SUPORTE PARA TRANSFORMADOR EM POSTE DE CONCRETO CIRCULAR - FORNECIMENTO E INSTALAÇÃO. AF_12/2020 | CRIAÇÃO DE COMPOSIÇÃO COM CUSTO
2020-12-01 | COMPOSIÇÃO | 102110 | SUPORTE PARA TRANSFORMADOR EM POSTE DE CONCRETO DUPLO T - FORNECIMENTO E INSTALAÇÃO. AF_12/2020 | CRIAÇÃO DE COMPOSIÇÃO COM CUSTO
2020-12-01 | COMPOSIÇÃO | 102111 | BOMBA CENTRÍFUGA, MONOFÁSICA, 0,5 CV OU 0,49 HP, HM 6 A 20 M, Q 1,2 A 8,3 M3/H - FORNECIMENTO E INSTALAÇÃO. AF_12/2020 | CRIAÇÃO DE COMPOSIÇÃO COM CUSTO
2020-12-01 | COMPOSIÇÃO | 102112 | BOMBA CENTRÍFUGA, MONOFÁSICA, 0,5 CV OU 0,49 HP, HM 6 A 20 M, Q 1,2 A 8,3 M3/H (NÃO INCLUI O FORNECIMENTO DA BOMBA). AF_12/2020 | CRIAÇÃO DE COMPOSIÇÃO COM CUSTO
2020-12-01 | COMPOSIÇÃO | 102113 | BOMBA CENTRÍFUGA, TRIFÁSICA, 1 CV OU 0,99 HP, HM 14 A 40 M, Q 0,6 A 8,4 M3/H - FORNECIMENTO E INSTALAÇÃO. AF_12/2020 | CRIAÇÃO DE COMPOSIÇÃO COM CUSTO
2020-12-01 | COMPOSIÇÃO | 102114 | BOMBA CENTRÍFUGA, TRIFÁSICA, 1 CV OU 0,99 HP, HM 14 A 40 M, Q 0,6 A 8,4 M3/H (NÃO INCLUI O FORNECIMENTO DA BOMBA). AF_12/2020 | CRIAÇÃO DE COMPOSIÇÃO COM CUSTO
2020-12-01 | COMPOSIÇÃO | 102115 | BOMBA CENTRÍFUGA, TRIFÁSICA, 1,5 CV OU 1,48 HP, HM 10 A 70 M, Q 1,8 A 5,3 M3/H - FORNECIMENTO E INSTALAÇÃO. AF_12/2020 | CRIAÇÃO DE COMPOSIÇÃO COM CUSTO
2020-12-01 | COMPOSIÇÃO | 102116 | BOMBA CENTRÍFUGA, TRIFÁSICA, 1,5 CV OU 1,48 HP, HM 10 A 24 M, Q 6,1 A 21,9 M3/H - FORNECIMENTO E INSTALAÇÃO. AF_12/2020 | CRIAÇÃO DE COMPOSIÇÃO COM CUSTO
2020-12-01 | COMPOSIÇÃO | 102117 | BOMBA CENTRÍFUGA, TRIFÁSICA, 1,5 CV OU 1,48 HP (NÃO INCLUI O FORNECIMENTO DA BOMBA). AF_12/2020 | CRIAÇÃO DE COMPOSIÇÃO COM CUSTO
2020-12-01 | COMPOSIÇÃO | 102118 | BOMBA CENTRÍFUGA, TRIFÁSICA, 3 CV OU 2,96 HP, HM 34 A 40 M, Q 8,6 A 14,8 M3/H - FORNECIMENTO E INSTALAÇÃO. AF_12/2020 | CRIAÇÃO DE COMPOSIÇÃO COM CUSTO
2020-12-01 | COMPOSIÇÃO | 102119 | BOMBA CENTRÍFUGA, TRIFÁSICA, 3 CV OU 2,96 HP, HM 34 A 40 M, Q 8,6 A 14,8 M3/H (NÃO INCLUI O FORNECIMENTO DA BOMBA). AF_12/2020 | CRIAÇÃO DE COMPOSIÇÃO COM CUSTO
2020-12-01 | COMPOSIÇÃO | 102120 | MOTO BOMBA HORIZONTAL ATÉ 10 CV, HM 75 A 80 M, Q 25,4 A 48 - FORNECIMENTO E INSTALAÇÃO. AF_12/2020 | CRIAÇÃO DE COMPOSIÇÃO SEM CUSTO
2020-12-01 | COMPOSIÇÃO | 102121 | MOTO BOMBA HORIZONTAL ATÉ 10 CV, HM 75 A 80 M, Q 25,4 A 48 (NÃO INCLUI O FORNECIMENTO DA BOMBA). AF_12/2020 | CRIAÇÃO DE COMPOSIÇÃO COM CUSTO
2020-12-01 | COMPOSIÇÃO | 102122 | BOMBA CENTRÍFUGA, TRIFÁSICA, 10 CV OU 9,86 HP, HM 85 A 140 M, Q 4,2 A 14,9 M3/H - FORNECIMENTO E INSTALAÇÃO. AF_12/2020 | CRIAÇÃO DE COMPOSIÇÃO COM CUSTO
2020-12-01 | COMPOSIÇÃO | 102123 | BOMBA CENTRÍFUGA, TRIFÁSICA, 10 CV OU 9,86 HP, HM 85 A 140 M, Q 4,2 A 14,9 M3/H (NÃO INCLUI O FORNECIMENTO DA BOMBA). AF_12/2020 | CRIAÇÃO DE COMPOSIÇÃO COM CUSTO
2020-12-01 | COMPOSIÇÃO | 102126 | BOMBA SUBMERSÍVEL, TRIFÁSICA, 3,80 CV OU 3,75 HP, HM 5 A 25,5 M, Q 3,6 A 61,2 M3/H - FORNECIMENTO E INSTALAÇÃO. AF_12/2020 | CRIAÇÃO DE COMPOSIÇÃO SEM CUSTO
2020-12-01 | COMPOSIÇÃO | 102127 | BOMBA SUBMERSÍVEL, TRIFÁSICA, 3,80 CV OU 3,75 HP, HM 5 A 25,5 M, Q 3,6 A 61,2 M3/H (NÃO INCLUI O FORNECIMENTO DA BOMBA). AF_12/2020 | CRIAÇÃO DE COMPOSIÇÃO SEM CUSTO
2020-12-01 | COMPOSIÇÃO | 102128 | MOTO BOMBA SUBMERSÍVEL ATÉ 10 CV, HM 21 M - FORNECIMENTO E INSTALAÇÃO. AF_12/2020 | CRIAÇÃO DE COMPOSIÇÃO SEM CUSTO
2020-12-01 | COMPOSIÇÃO | 102129 | MOTO BOMBA SUBMERSÍVEL ATÉ 10 CV, HM 21 M (NÃO INCLUI O FORNECIMENTO DA BOMBA). AF_12/2020 | CRIAÇÃO DE COMPOSIÇÃO SEM CUSTO
2020-12-01 | COMPOSIÇÃO | 102130 | MOTO BOMBA SUBMERSÍVEL DE 11 A 25 CV, HM 33 M - FORNECIMENTO E INSTALAÇÃO. AF_12/2020 | CRIAÇÃO DE COMPOSIÇÃO SEM CUSTO
2020-12-01 | COMPOSIÇÃO | 102131 | MOTO BOMBA SUBMERSÍVEL DE 11 A 25 CV, HM 33 M (NÃO INCLUI O FORNECIMENTO DA BOMBA). AF_12/2020 | CRIAÇÃO DE COMPOSIÇÃO SEM CUSTO
2020-12-01 | COMPOSIÇÃO | 102132 | BOMBA CENTRÍFUGA, TRIFÁSICA, 1,5 CV OU 1,48 HP, HM 10 A 24 M, Q 6,1 A 21,9 M3/H, 2 UNIDADES, INCLUSO QUADRO ELÉTRICO - FORNECIMENTO E INSTALAÇÃO. AF_12/2020 | CRIAÇÃO DE COMPOSIÇÃO SEM CUSTO
2020-12-01 | COMPOSIÇÃO | 102133 | BOMBA CENTRÍFUGA, TRIFÁSICA, 3 CV OU 2,96 HP, HM 34 A 40 M, Q 8,6 A 14,8 M3/H, 2 UNIDADES, INCLUSO QUADRO ELÉTRICO - FORNECIMENTO E INSTALAÇÃO. AF_12/2020 | CRIAÇÃO DE COMPOSIÇÃO SEM CUSTO
2020-12-01 | COMPOSIÇÃO | 102134 | QUADRO ELÉTRICO PARA 2 BOMBAS CENTRÍFUGAS TRIFÁSICAS 1,5 CV - FORNECIMENTO E INSTALAÇÃO. AF_12/2020 | CRIAÇÃO DE COMPOSIÇÃO SEM CUSTO
2020-12-01 | COMPOSIÇÃO | 102135 | QUADRO ELÉTRICO PARA 2 BOMBAS CENTRÍFUGAS TRIFÁSICAS 3 CV - FORNECIMENTO E INSTALAÇÃO. AF_12/2020 | CRIAÇÃO DE COMPOSIÇÃO SEM CUSTO
2020-12-01 | COMPOSIÇÃO | 102136 | INSTALAÇÃO DE QUADRO ELÉTRICO PARA BOMBAS TRIFÁSICAS ATÉ 25 CV (NÃO INCLUI O FORNECIMENTO DO QUADRO). AF_12/2020 | CRIAÇÃO DE COMPOSIÇÃO COM CUSTO
2020-12-01 | COMPOSIÇÃO | 102137 | CHAVE DE BOIA AUTOMÁTICA SUPERIOR/INFERIOR 15A/250V - FORNECIMENTO E INSTALAÇÃO. AF_12/2020 | CRIAÇÃO DE COMPOSIÇÃO COM CUSTO
2020-12-01 | COMPOSIÇÃO | 102138 | MOTO BOMBA HORIZONTAL DE 12,5 A 25 CV, HM 140 M (NÃO INCLUI O FORNECIMENTO DA BOMBA). AF_12/2020 | CRIAÇÃO DE COMPOSIÇÃO COM CUSTO
2020-12-01 | COMPOSIÇÃO | 102139 | BASE PARA POÇO DE VISITA CIRCULAR PARA ESGOTO, EM CONCRETO PRÉ-MOLDADO, DIÂMETRO INTERNO = 1,2 M, PROFUNDIDADE = 1,45 M, EXCLUINDO TAMPÃO. AF_12/2020 | CRIAÇÃO DE COMPOSIÇÃO COM CUSTO
2020-12-01 | COMPOSIÇÃO | 102140 | BASE PARA POÇO DE VISITA CIRCULAR PARA DRENAGEM, EM ALVENARIA COM TIJOLOS CERÂMICOS MACIÇOS, DIÂMETRO INTERNO = 1 M, PROFUNDIDADE = 1,45 M, EXCLUINDO TAMPÃO. AF_12/2020 | CRIAÇÃO DE COMPOSIÇÃO COM CUSTO
2020-12-01 | COMPOSIÇÃO | 102141 | BASE PARA POÇO DE VISITA CIRCULAR PARA ESGOTO, EM CONCRETO PRÉ-MOLDADO, DIÂMETRO INTERNO = 1,5 M, PROFUNDIDADE = 1,45 M, EXCLUINDO TAMPÃO. AF_12/2020 | CRIAÇÃO DE COMPOSIÇÃO COM CUSTO
2020-12-01 | COMPOSIÇÃO | 102142 | BASE PARA POÇO DE VISITA CIRCULAR PARA DRENAGEM, EM CONCRETO PRÉ-MOLDADO, DIÂMETRO INTERNO = 1,5 M, PROFUNDIDADE = 1,45 M, EXCLUINDO TAMPÃO. AF_12/2020 | CRIAÇÃO DE COMPOSIÇÃO COM CUSTO
2020-11-01 | COMPOSIÇÃO | 40675 | ASSENTAMENTO DE PEITORIL COM ARGAMASSA DE CIMENTO COLANTE | DESATIVAÇÃO
2020-11-01 | COMPOSIÇÃO | 73665 | ESCADA TIPO MARINHEIRO EM ACO CA-50 9,52MM INCLUSO PINTURA COM FUNDO ANTICORROSIVO TIPO ZARCAO | DESATIVAÇÃO
2020-11-01 | COMPOSIÇÃO | 73807 | CORRIMAO EM MARMORITE, LARGURA 15CM | DESATIVAÇÃO
2020-11-01 | COMPOSIÇÃO | 74141 | LAJE PRE-MOLD BETA 11 P/1KN/M2 VAOS 4,40M/INCL VIGOTAS TIJOLOS ARMADURA NEGATIVA CAPEAMENTO 3CM CONCRETO 20MPA ESCORAMENTO MATERIAL E MAO DE OBRA. | DESATIVAÇÃO
2020-11-01 | COMPOSIÇÃO | 74141 | LAJE PRE-MOLD BETA 12 P/3,5KN/M2 VAO 4,1M INCL VIGOTAS TIJOLOS ARMADU-RA NEGATIVA CAPEAMENTO 3CM CONCRETO 15MPA ESCORAMENTO MATERIAIS E MAO DE OBRA. | DESATIVAÇÃO
2020-11-01 | COMPOSIÇÃO | 74141 | LAJE PRE-MOLD BETA 16 P/3,5KN/M2 VAO 5,2M INCL VIGOTAS TIJOLOS ARMADU-RA NEGATIVA CAPEAMENTO 3CM CONCRETO 15MPA ESCORAMENTO MATERIAL E MAO DE OBRA. | DESATIVAÇÃO
2020-11-01 | COMPOSIÇÃO | 74141 | LAJE PRE-MOLD BETA 20 P/3,5KN/M2 VAO 6,2M INCL VIGOTAS TIJOLOS ARMADU-RA NEGATIVA CAPEAMENTO 3CM CONCRETO 15MPA ESCORAMENTO MATERIAL E MAO DE OBRA. | DESATIVAÇÃO
2020-11-01 | COMPOSIÇÃO | 74194 | ESCADA TIPO MARINHEIRO EM TUBO ACO GALVANIZADO 1 1/2" 5 DEGRAUS | DESATIVAÇÃO
2020-11-01 | COMPOSIÇÃO | 74202 | LAJE PRE-MOLDADA P/FORRO, SOBRECARGA 100KG/M2, VAOS ATE 3,50M/E=8CM, C/LAJOTAS E CAP.C/CONC FCK=20MPA, 3CM, INTER-EIXO 38CM, C/ESCORAMENTO (REAPR.3X) E FERRAGEM NEGATIVA | DESATIVAÇÃO
2020-11-01 | COMPOSIÇÃO | 74202 | LAJE PRE-MOLDADA P/PISO, SOBRECARGA 200KG/M2, VAOS ATE 3,50M/E=8CM, C/LAJOTAS E CAP.C/CONC FCK=20MPA, 4CM, INTER-EIXO 38CM, C/ESCORAMENTO (REAPR.3X) E FERRAGEM NEGATIVA | DESATIVAÇÃO
2020-11-01 | COMPOSIÇÃO | 83336 | ESCAVACAO MECANICA PARA ACERTO DE TALUDES, EM MATERIAL DE 1A CATEGORIA, COM ESCAVADEIRA HIDRAULICA | DESATIVAÇÃO
2020-11-01 | COMPOSIÇÃO | 83338 | ESCAVACAO MECANICA, A CEU ABERTO, EM MATERIAL DE 1A CATEGORIA, COM ESCAVADEIRA HIDRAULICA, CAPACIDADE DE 0,78 M3 | DESATIVAÇÃO
2020-11-01 | COMPOSIÇÃO | 83479 | LUMINÁRIA ESTANQUE COM PROTECAO CONTRA ÁGUA, POEIRA OU IMPACTOS - FORNECIMENTO E INSTALAÇÃO. AF_08/2020 | DESATIVAÇÃO
2020-11-01 | COMPOSIÇÃO | 84088 | PEITORIL EM MARMORE BRANCO, LARGURA DE 15CM, ASSENTADO COM ARGAMASSA TRACO 1:4 (CIMENTO E AREIA MEDIA), PREPARO MANUAL DA ARGAMASSA | DESATIVAÇÃO
2020-11-01 | COMPOSIÇÃO | 84089 | PEITORIL EM MARMORE BRANCO, LARGURA DE 25CM, ASSENTADO COM ARGAMASSA TRACO 1:3 (CIMENTO E AREIA MEDIA), PREPARO MANUAL DA ARGAMASSA | DESATIVAÇÃO
2020-11-01 | COMPOSIÇÃO | 85233 | ESCADA EM CONCRETO ARMADO, FCK = 15 MPA, MOLDADA IN LOCO | DESATIVAÇÃO
2020-11-01 | COMPOSIÇÃO | 94038 | ESCORAMENTO DE VALA, TIPO PONTALETEAMENTO, COM PROFUNDIDADE DE 0 A 1,5 M, LARGURA MAIOR OU IGUAL A 1,5 M E MENOR QUE 2,5 M, EM LOCAL COM NÍVEL ALTO DE INTERFERÊNCIA. AF_06/2016 | DESATIVAÇÃO
2020-11-01 | COMPOSIÇÃO | 94039 | ESCORAMENTO DE VALA, TIPO PONTALETEAMENTO, COM PROFUNDIDADE DE 1,5 A 3,0 M, LARGURA MENOR QUE 1,5 M, EM LOCAL COM NÍVEL ALTO DE INTERFERÊNCIA. AF_06/2016 | DESATIVAÇÃO
2020-11-01 | COMPOSIÇÃO | 94040 | ESCORAMENTO DE VALA, TIPO PONTALETEAMENTO, COM PROFUNDIDADE DE 1,5 A 3,0 M, LARGURA MAIOR OU IGUAL A 1,5 M E MENOR QUE 2,5 M, EM LOCAL COM NÍVEL ALTO DE INTERFERÊNCIA. AF_06/2016 | DESATIVAÇÃO
2020-11-01 | COMPOSIÇÃO | 94041 | ESCORAMENTO DE VALA, TIPO PONTALETEAMENTO, COM PROFUNDIDADE DE 3,0 A 4,5 M, LARGURA MENOR QUE 1,5 M EM LOCAL COM NÍVEL ALTO DE INTERFERÊNCIA. AF_06/2016 | DESATIVAÇÃO
2020-11-01 | COMPOSIÇÃO | 94042 | ESCORAMENTO DE VALA, TIPO PONTALETEAMENTO, COM PROFUNDIDADE DE 3,0 A 4,5 M, LARGURA MAIOR OU IGUAL A 1,5 M E MENOR QUE 2,5 M, EM LOCAL COM NÍVEL ALTO DE INTERFERÊNCIA. AF_06/2016 | DESATIVAÇÃO
2020-11-01 | COMPOSIÇÃO | 94043 | ESCORAMENTO DE VALA, TIPO PONTALETEAMENTO, COM PROFUNDIDADE DE 0 A 1,5 M, LARGURA MENOR QUE 1,5 M, EM LOCAL COM NÍVEL BAIXO DE INTERFERÊNCIA. AF_06/2016 | DESATIVAÇÃO
2020-11-01 | COMPOSIÇÃO | 94044 | ESCORAMENTO DE VALA, TIPO PONTALETEAMENTO, COM PROFUNDIDADE DE 0 A 1,5 M, LARGURA MAIOR OU IGUAL A 1,5 M E MENOR QUE 2,5 M, EM LOCAL COM NÍVEL BAIXO DE INTERFERÊNCIA. AF_06/2016 | DESATIVAÇÃO
2020-11-01 | COMPOSIÇÃO | 94045 | ESCORAMENTO DE VALA, TIPO PONTALETEAMENTO, COM PROFUNDIDADE DE 1,5 A 3,0 M, LARGURA MENOR QUE 1,5 M, EM LOCAL COM NÍVEL BAIXO DE INTERFERÊNCIA. AF_06/2016 | DESATIVAÇÃO
2020-11-01 | COMPOSIÇÃO | 94046 | ESCORAMENTO DE VALA, TIPO PONTALETEAMENTO, COM PROFUNDIDADE DE 1,5 A 3,0 M, LARGURA MAIOR OU IGUAL A 1,5 M E MENOR QUE 2,5 M, EM LOCAL COM NÍVEL BAIXO DE INTERFERÊNCIA. AF_06/2016 | DESATIVAÇÃO
2020-11-01 | COMPOSIÇÃO | 94047 | ESCORAMENTO DE VALA, TIPO PONTALETEAMENTO, COM PROFUNDIDADE DE 3,0 A 4,5 M, LARGURA MENOR QUE 1,5 M EM LOCAL COM NÍVEL BAIXO DE INTERFERÊNCIA. AF_06/2016 | DESATIVAÇÃO
2020-11-01 | COMPOSIÇÃO | 94048 | ESCORAMENTO DE VALA, TIPO PONTALETEAMENTO, COM PROFUNDIDADE DE 3,0 A 4,5 M, LARGURA MAIOR OU IGUAL A 1,5 M E MENOR QUE 2,5 M, EM LOCAL COM NÍVEL BAIXO DE INTERFERÊNCIA. AF_06/2016 | DESATIVAÇÃO
2020-11-01 | COMPOSIÇÃO | 94049 | ESCORAMENTO DE VALA, TIPO DESCONTÍNUO, COM PROFUNDIDADE DE 0 A 1,5 M, LARGURA MENOR QUE 1,5 M, EM LOCAL COM NÍVEL ALTO DE INTERFERÊNCIA. AF_06/2016 | DESATIVAÇÃO
2020-11-01 | COMPOSIÇÃO | 94050 | ESCORAMENTO DE VALA, TIPO DESCONTÍNUO, COM PROFUNDIDADE DE 0 A 1,5 M, LARGURA MAIOR OU IGUAL A 1,5 M E MENOR QUE 2,5 M, EM LOCAL COM NÍVEL ALTO DE INTERFERÊNCIA. AF_06/2016 | DESATIVAÇÃO
2020-11-01 | COMPOSIÇÃO | 94051 | ESCORAMENTO DE VALA, TIPO DESCONTÍNUO, COM PROFUNDIDADE DE 1,5 M A 3,0 M, LARGURA MENOR QUE 1,5 M, EM LOCAL COM NÍVEL ALTO DE INTERFERÊNCIA. AF_06/2016 | DESATIVAÇÃO
2020-11-01 | COMPOSIÇÃO | 94052 | ESCORAMENTO DE VALA, TIPO DESCONTÍNUO, COM PROFUNDIDADE DE 1,5 A 3,0 M, LARGURA MAIOR OU IGUAL A 1,5 M E MENOR QUE 2,5 M, EM LOCAL COM NÍVEL ALTO DE INTERFERÊNCIA. AF_06/2016 | DESATIVAÇÃO
2020-11-01 | COMPOSIÇÃO | 94053 | ESCORAMENTO DE VALA, TIPO DESCONTÍNUO, COM PROFUNDIDADE DE 3,0 A 4,5 M, LARGURA MENOR QUE 1,5 M, EM LOCAL COM NÍVEL ALTO DE INTERFERÊNCIA. AF_06/2016 | DESATIVAÇÃO
2020-11-01 | COMPOSIÇÃO | 94054 | ESCORAMENTO DE VALA, TIPO DESCONTÍNUO, COM PROFUNDIDADE DE 3,0 A 4,5 M, LARGURA MAIOR OU IGUAL A 1,5 E MENOR QUE 2,5 M, EM LOCAL COM NÍVEL ALTO DE INTERFERÊNCIA. AF_06/2016 | DESATIVAÇÃO
2020-11-01 | COMPOSIÇÃO | 94055 | ESCORAMENTO DE VALA, TIPO DESCONTÍNUO, COM PROFUNDIDADE DE 0 A 1,5 M, LARGURA MENOR QUE 1,5 M, EM LOCAL COM NÍVEL BAIXO DE INTERFERÊNCIA. AF_06/2016 | DESATIVAÇÃO
2020-11-01 | COMPOSIÇÃO | 94056 | ESCORAMENTO DE VALA, TIPO DESCONTÍNUO, COM PROFUNDIDADE DE 0 A 1,5 M, LARGURA MAIOR OU IGUAL A 1,5 M E MENOR QUE 2,5 M, EM LOCAL COM NÍVEL BAIXO DE INTERFERÊNCIA. AF_06/2016 | DESATIVAÇÃO
2020-11-01 | COMPOSIÇÃO | 94057 | ESCORAMENTO DE VALA, TIPO DESCONTÍNUO, COM PROFUNDIDADE DE 1,5 M A 3,0 M, LARGURA MENOR QUE 1,5 M, EM LOCAL COM NÍVEL BAIXO DE INTERFERÊNCIA. AF_06/2016 | DESATIVAÇÃO
2020-11-01 | COMPOSIÇÃO | 94058 | ESCORAMENTO DE VALA, TIPO DESCONTÍNUO, COM PROFUNDIDADE DE 1,5 A 3,0 M, LARGURA MAIOR OU IGUAL A 1,5 M E MENOR QUE 2,5 M, EM LOCAL COM NÍVEL BAIXO DE INTERFERÊNCIA. AF_06/2016 | DESATIVAÇÃO
2020-11-01 | COMPOSIÇÃO | 94059 | ESCORAMENTO DE VALA, TIPO DESCONTÍNUO, COM PROFUNDIDADE DE 3,0 A 4,5 M, LARGURA MENOR QUE 1,5 M, EM LOCAL COM NÍVEL BAIXO DE INTERFERÊNCIA. AF_06/2016 | DESATIVAÇÃO
2020-11-01 | COMPOSIÇÃO | 94060 | ESCORAMENTO DE VALA, TIPO DESCONTÍNUO, COM PROFUNDIDADE DE 3,0 A 4,5 M, LARGURA MAIOR OU IGUAL A 1,5 E MENOR QUE 2,5 M, EM LOCAL COM NÍVEL BAIXO DE INTERFERÊNCIA. AF_06/2016 | DESATIVAÇÃO
2020-11-01 | COMPOSIÇÃO | 94100 | PREPARO DE FUNDO DE VALA COM LARGURA MAIOR OU IGUAL A 1,5 M E MENOR QUE 2,5 M, EM LOCAL COM NÍVEL ALTO DE INTERFERÊNCIA. AF_06/2016 | DESATIVAÇÃO
2020-11-01 | COMPOSIÇÃO | 94104 | LASTRO DE VALA COM PREPARO DE FUNDO, LARGURA MENOR QUE 1,5 M, COM CAMADA DE AREIA, LANÇAMENTO MANUAL, EM LOCAL COM NÍVEL ALTO DE INTERFERÊNCIA. AF_06/2016 | DESATIVAÇÃO
2020-11-01 | COMPOSIÇÃO | 94105 | LASTRO DE VALA COM PREPARO DE FUNDO, LARGURA MENOR QUE 1,5 M, COM CAMADA DE BRITA, LANÇAMENTO MANUAL, EM LOCAL COM NÍVEL ALTO DE INTERFERÊNCIA. AF_06/2016 | DESATIVAÇÃO
2020-11-01 | COMPOSIÇÃO | 94106 | LASTRO COM PREPARO DE FUNDO, LARGURA MAIOR OU IGUAL A 1,5 M, COM CAMADA DE AREIA, LANÇAMENTO MANUAL. AF_08/2020 | DESATIVAÇÃO
2020-11-01 | COMPOSIÇÃO | 94107 | LASTRO COM PREPARO DE FUNDO, LARGURA MAIOR OU IGUAL A 1,5 M, COM CAMADA DE BRITA, LANÇAMENTO MANUAL. AF_08/2020 | DESATIVAÇÃO
2020-11-01 | COMPOSIÇÃO | 94113 | LASTRO DE VALA COM PREPARO DE FUNDO, LARGURA MENOR QUE 1,5 M, COM CAMADA DE AREIA, LANÇAMENTO MECANIZADO, EM LOCAL COM NÍVEL ALTO DE INTERFERÊNCIA. AF_06/2016 | DESATIVAÇÃO
2020-11-01 | COMPOSIÇÃO | 94114 | LASTRO DE VALA COM PREPARO DE FUNDO, LARGURA MENOR QUE 1,5 M, COM CAMADA DE BRITA, LANÇAMENTO MECANIZADO, EM LOCAL COM NÍVEL ALTO DE INTERFERÊNCIA. AF_06/2016 | DESATIVAÇÃO
2020-11-01 | COMPOSIÇÃO | 94115 | LASTRO COM PREPARO DE FUNDO, LARGURA MAIOR OU IGUAL A 1,5 M, COM CAMADA DE AREIA, LANÇAMENTO MECANIZADO. AF_08/2020 | DESATIVAÇÃO
2020-11-01 | COMPOSIÇÃO | 94116 | LASTRO COM PREPARO DE FUNDO, LARGURA MAIOR OU IGUAL A 1,5 M, COM CAMADA DE BRITA, LANÇAMENTO MECANIZADO. AF_08/2020 | DESATIVAÇÃO
2020-11-01 | COMPOSIÇÃO | 95934 | FABRICAÇÃO DE FÔRMA PARA ESCADAS, COM 2 LANCES, EM CHAPA DE MADEIRA COMPENSADA PLASTIFICADA, E=18 MM. AF_01/2017 | DESATIVAÇÃO
2020-11-01 | COMPOSIÇÃO | 95935 | FABRICAÇÃO DE FÔRMA PARA ESCADAS, COM 2 LANCES, EM CHAPA DE MADEIRA COMPENSADA RESINADA, E= 17 MM. AF_01/2017 | DESATIVAÇÃO
2020-11-01 | COMPOSIÇÃO | 95936 | FABRICAÇÃO DE FÔRMA PARA ESCADAS, COM 2 LANCES, EM MADEIRA SERRADA, E=25 MM. AF_01/2017 | DESATIVAÇÃO
2020-11-01 | COMPOSIÇÃO | 95937 | MONTAGEM E DESMONTAGEM DE FÔRMA PARA ESCADAS, COM 2 LANCES, EM MADEIRA SERRADA, 1 UTILIZAÇÃO. AF_01/2017 | DESATIVAÇÃO
2020-11-01 | COMPOSIÇÃO | 95938 | MONTAGEM E DESMONTAGEM DE FÔRMA PARA ESCADAS, COM 2 LANCES, EM MADEIRA SERRADA, 2 UTILIZAÇÕES. AF_01/2017 | DESATIVAÇÃO
2020-11-01 | COMPOSIÇÃO | 95939 | MONTAGEM E DESMONTAGEM DE FÔRMA PARA ESCADAS, COM 2 LANCES, EM CHAPA DE MADEIRA COMPENSADA RESINADA, 4 UTILIZAÇÕES. AF_01/2017 | DESATIVAÇÃO
2020-11-01 | COMPOSIÇÃO | 95940 | MONTAGEM E DESMONTAGEM DE FÔRMA PARA ESCADAS, COM 2 LANCES, EM CHAPA DE MADEIRA COMPENSADA PLASTIFICADA, 6 UTILIZAÇÕES. AF_01/2017 | DESATIVAÇÃO
2020-11-01 | COMPOSIÇÃO | 95941 | MONTAGEM E DESMONTAGEM DE FÔRMA PARA ESCADAS, COM 2 LANCES, EM CHAPA DE MADEIRA COMPENSADA PLASTIFICADA, 8 UTILIZAÇÕES. AF_01/2017 | DESATIVAÇÃO
2020-11-01 | COMPOSIÇÃO | 95942 | MONTAGEM E DESMONTAGEM DE FÔRMA PARA ESCADAS, COM 2 LANCES, EM CHAPA DE MADEIRA COMPENSADA PLASTIFICADA, 10 UTILIZAÇÕES. AF_01/2017 | DESATIVAÇÃO
2020-11-01 | COMPOSIÇÃO | 97671 | LAJE PRÉ-MOLDADA UNIDIRECIONAL COM VÃOS MENORES OU IGUAIS A 3,0 M, BIAPOIADA, ENCHIMENTO EM CERÂMICA, VIGOTA TRELIÇADA, ALTURA TOTAL DA LAJE - LT (ENCHIMENTO+CAPA) = (8+4). AF_09/2016 | DESATIVAÇÃO
2020-11-01 | COMPOSIÇÃO | 97672 | LAJE PRÉ-MOLDADA UNIDIRECIONAL COM VÃOS MENORES OU IGUAIS A 3,0 M, BIAPOIADA, ENCHIMENTO EM CERÂMICA, VIGOTA TRELIÇADA, ALTURA TOTAL DA LAJE - LT (ENCHIMENTO+CAPA) = (12+4). AF_09/2016 | DESATIVAÇÃO
2020-11-01 | COMPOSIÇÃO | 97673 | LAJE PRÉ-MOLDADA UNIDIRECIONAL COM VÃOS MENORES OU IGUAIS A 3,0 M, BIAPOIADA, ENCHIMENTO EM CERÂMICA, VIGOTA TRELIÇADA, ALTURA TOTAL DA LAJE - LT (ENCHIMENTO+CAPA) = (16+4). AF_09/2016 | DESATIVAÇÃO
2020-11-01 | COMPOSIÇÃO | 97674 | LAJE PRÉ-MOLDADA UNIDIRECIONAL COM VÃOS MENORES OU IGUAIS A 3,0 M, BIAPOIADA, ENCHIMENTO EM CERÂMICA, VIGOTA TRELIÇADA, ALTURA TOTAL DA LAJE - LT (ENCHIMENTO+CAPA) = (20+5). AF_09/2016 | DESATIVAÇÃO
2020-11-01 | COMPOSIÇÃO | 97675 | LAJE PRÉ-MOLDADA UNIDIRECIONAL COM VÃOS MENORES OU IGUAIS A 3,0 M, BIAPOIADA, ENCHIMENTO EM EPS, VIGOTA TRELIÇADA, ALTURA TOTAL DA LAJE - LT (ENCHIMENTO+CAPA) = (8+4). AF_09/2016 | DESATIVAÇÃO
2020-11-01 | COMPOSIÇÃO | 97676 | LAJE PRÉ-MOLDADA UNIDIRECIONAL COM VÃOS MENORES OU IGUAIS A 3,0 M, BIAPOIADA, ENCHIMENTO EM EPS, VIGOTA TRELIÇADA, ALTURA TOTAL DA LAJE - LT (ENCHIMENTO+CAPA) = (12+4). AF_09/2016 | DESATIVAÇÃO
2020-11-01 | COMPOSIÇÃO | 97677 | LAJE PRÉ-MOLDADA UNIDIRECIONAL COM VÃOS MENORES OU IGUAIS A 3,0 M, BIAPOIADA, ENCHIMENTO EM EPS, VIGOTA TRELIÇADA, ALTURA TOTAL DA LAJE - LT (ENCHIMENTO+CAPA) = (16+4). AF_09/2016 | DESATIVAÇÃO
2020-11-01 | COMPOSIÇÃO | 97678 | LAJE PRÉ-MOLDADA UNIDIRECIONAL COM VÃOS MENORES OU IGUAIS A 3,0 M, BIAPOIADA, ENCHIMENTO EM EPS, VIGOTA TRELIÇADA, ALTURA TOTAL DA LAJE - LT (ENCHIMENTO+CAPA) = (20+5). AF_09/2016 | DESATIVAÇÃO
2020-11-01 | COMPOSIÇÃO | 97679 | LAJE PRÉ-MOLDADA UNIDIRECIONAL COM VÃOS MAIORES QUE 3,0 M, BIAPOIADA, ENCHIMENTO EM CERÂMICA, VIGOTA TRELIÇADA, ALTURA TOTAL DA LAJE - LT (ENCHIMENTO+CAPA) = (8+4). AF_09/2016 | DESATIVAÇÃO
2020-11-01 | COMPOSIÇÃO | 97680 | LAJE PRÉ-MOLDADA UNIDIRECIONAL COM VÃOS MAIORES QUE 3,0 M, BIAPOIADA, ENCHIMENTO EM CERÂMICA, VIGOTA TRELIÇADA, ALTURA TOTAL DA LAJE - LT (ENCHIMENTO+CAPA) = (12+4). AF_09/2016 | DESATIVAÇÃO
2020-11-01 | COMPOSIÇÃO | 97681 | LAJE PRÉ-MOLDADA UNIDIRECIONAL COM VÃOS MAIORES QUE 3,0 M, BIAPOIADA, ENCHIMENTO EM CERÂMICA, VIGOTA TRELIÇADA, ALTURA TOTAL DA LAJE - LT (ENCHIMENTO+CAPA) = (16+4). AF_09/2016 | DESATIVAÇÃO
2020-11-01 | COMPOSIÇÃO | 97682 | LAJE PRÉ-MOLDADA UNIDIRECIONAL COM VÃOS MAIORES QUE 3,0 M, BIAPOIADA, ENCHIMENTO EM CERÂMICA, VIGOTA TRELIÇADA, ALTURA TOTAL DA LAJE - LT (ENCHIMENTO+CAPA) = (20+5). AF_09/2016 | DESATIVAÇÃO
2020-11-01 | COMPOSIÇÃO | 97683 | LAJE PRÉ-MOLDADA UNIDIRECIONAL COM VÃOS MAIORES QUE 3,0 M, BIAPOIADA, ENCHIMENTO EM EPS, VIGOTA TRELIÇADA, ALTURA TOTAL DA LAJE - LT (ENCHIMENTO+CAPA) = (8+4). AF_09/2016 | DESATIVAÇÃO
2020-11-01 | COMPOSIÇÃO | 97684 | LAJE PRÉ-MOLDADA UNIDIRECIONAL COM VÃOS MAIORES QUE 3,0 M, BIAPOIADA, ENCHIMENTO EM EPS, VIGOTA TRELIÇADA, ALTURA TOTAL DA LAJE - LT (ENCHIMENTO+CAPA) = (12+4). AF_09/2016 | DESATIVAÇÃO
2020-11-01 | COMPOSIÇÃO | 97685 | LAJE PRÉ-MOLDADA UNIDIRECIONAL COM VÃOS MAIORES QUE 3,0 M, BIAPOIADA, ENCHIMENTO EM EPS, VIGOTA TRELIÇADA, ALTURA TOTAL DA LAJE - LT (ENCHIMENTO+CAPA) = (16+4). AF_09/2016 | DESATIVAÇÃO
2020-11-01 | COMPOSIÇÃO | 97686 | LAJE PRÉ-MOLDADA UNIDIRECIONAL COM VÃOS MAIORES QUE 3,0 M, BIAPOIADA, ENCHIMENTO EM EPS, VIGOTA TRELIÇADA, ALTURA TOTAL DA LAJE - LT (ENCHIMENTO+CAPA) = (20+5). AF_09/2016 | DESATIVAÇÃO
2020-11-01 | COMPOSIÇÃO | 97687 | LAJE PRÉ-MOLDADA UNIDIRECIONAL COM VÃOS MENORES OU IGUAIS A 3,0 M, BIAPOIADA, ENCHIMENTO EM CERÂMICA, VIGOTA PROTENDIDA, ALTURA TOTAL DA LAJE - LT (ENCHIMENTO+CAPA) = (8+4). AF_09/2016 | DESATIVAÇÃO
2020-11-01 | COMPOSIÇÃO | 97688 | LAJE PRÉ-MOLDADA UNIDIRECIONAL COM VÃOS MENORES OU IGUAIS A 3,0 M, BIAPOIADA, ENCHIMENTO EM CERÂMICA, VIGOTA PROTENDIDA, ALTURA TOTAL DA LAJE - LT (ENCHIMENTO+CAPA) = (12+4). AF_09/2016 | DESATIVAÇÃO
2020-11-01 | COMPOSIÇÃO | 97689 | LAJE PRÉ-MOLDADA UNIDIRECIONAL COM VÃOS MENORES OU IGUAIS A 3,0 M, BIAPOIADA, ENCHIMENTO EM CERÂMICA, VIGOTA PROTENDIDA, ALTURA TOTAL DA LAJE - LT (ENCHIMENTO+CAPA) = (16+4). AF_09/2016 | DESATIVAÇÃO
2020-11-01 | COMPOSIÇÃO | 97690 | LAJE PRÉ-MOLDADA UNIDIRECIONAL COM VÃOS MENORES OU IGUAIS A 3,0 M, BIAPOIADA, ENCHIMENTO EM CERÂMICA, VIGOTA PROTENDIDA, ALTURA TOTAL DA LAJE - LT (ENCHIMENTO+CAPA) = (20+5). AF_09/2016 | DESATIVAÇÃO
2020-11-01 | COMPOSIÇÃO | 97691 | LAJE PRÉ-MOLDADA UNIDIRECIONAL COM VÃOS MENORES OU IGUAIS A 3,0 M, BIAPOIADA, ENCHIMENTO EM EPS, VIGOTA PROTENDIDA, ALTURA TOTAL DA LAJE - LT (ENCHIMENTO+CAPA) = (8+4). AF_09/2016 | DESATIVAÇÃO
2020-11-01 | COMPOSIÇÃO | 97692 | LAJE PRÉ-MOLDADA UNIDIRECIONAL COM VÃOS MENORES OU IGUAIS A 3,0 M, BIAPOIADA, ENCHIMENTO EM EPS, VIGOTA PROTENDIDA, ALTURA TOTAL DA LAJE - LT (ENCHIMENTO+CAPA) = (12+4). AF_09/2016 | DESATIVAÇÃO
2020-11-01 | COMPOSIÇÃO | 97693 | LAJE PRÉ-MOLDADA UNIDIRECIONAL COM VÃOS MENORES OU IGUAIS A 3,0 M, BIAPOIADA, ENCHIMENTO EM EPS, VIGOTA PROTENDIDA, ALTURA TOTAL DA LAJE - LT (ENCHIMENTO+CAPA) = (16+4). AF_09/2016 | DESATIVAÇÃO
2020-11-01 | COMPOSIÇÃO | 97694 | LAJE PRÉ-MOLDADA UNIDIRECIONAL COM VÃOS MENORES OU IGUAIS A 3,0 M, BIAPOIADA, ENCHIMENTO EM EPS, VIGOTA PROTENDIDA, ALTURA TOTAL DA LAJE - LT (ENCHIMENTO+CAPA) = (20+5). AF_09/2016 | DESATIVAÇÃO
2020-11-01 | COMPOSIÇÃO | 97695 | LAJE PRÉ-MOLDADA UNIDIRECIONAL COM VÃOS MAIORES QUE 3,0 M E MENORES OU IGUAIS A 6,0 M, BIAPOIADA, ENCHIMENTO EM CERÂMICA, VIGOTA PROTENDIDA, ALTURA TOTAL DA LAJE - LT (ENCHIMENTO+CAPA) = (8+4). AF_09/2016 | DESATIVAÇÃO
2020-11-01 | COMPOSIÇÃO | 97696 | LAJE PRÉ-MOLDADA UNIDIRECIONAL COM VÃOS MAIORES QUE 3,0 M E MENORES OU IGUAIS A 6,0 M, BIAPOIADA, ENCHIMENTO EM CERÂMICA, VIGOTA PROTENDIDA, ALTURA TOTAL DA LAJE - LT (ENCHIMENTO+CAPA) = (12+4). AF_09/2016 | DESATIVAÇÃO
2020-11-01 | COMPOSIÇÃO | 97697 | LAJE PRÉ-MOLDADA UNIDIRECIONAL COM VÃOS MAIORES QUE 3,0 M E MENORES OU IGUAIS A 6,0 M, BIAPOIADA, ENCHIMENTO EM CERÂMICA, VIGOTA PROTENDIDA, ALTURA TOTAL DA LAJE - LT (ENCHIMENTO+CAPA) = (16+4). AF_09/2016 | DESATIVAÇÃO
2020-11-01 | COMPOSIÇÃO | 97698 | LAJE PRÉ-MOLDADA UNIDIRECIONAL COM VÃOS MAIORES QUE 3,0 M E MENORES OU IGUAIS A 6,0 M, BIAPOIADA, ENCHIMENTO EM CERÂMICA, VIGOTA PROTENDIDA, ALTURA TOTAL DA LAJE - LT (ENCHIMENTO+CAPA) = (20+5). AF_09/2016 | DESATIVAÇÃO
2020-11-01 | COMPOSIÇÃO | 97699 | LAJE PRÉ-MOLDADA UNIDIRECIONAL COM VÃOS MAIORES QUE 3,0 M E MENORES OU IGUAIS A 6,0 M, BIAPOIADA, ENCHIMENTO EM EPS, VIGOTA PROTENDIDA, ALTURA TOTAL DA LAJE - LT (ENCHIMENTO+CAPA) = (8+4). AF_09/2016 | DESATIVAÇÃO
2020-11-01 | COMPOSIÇÃO | 97700 | LAJE PRÉ-MOLDADA UNIDIRECIONAL COM VÃOS MAIORES QUE 3,0 M E MENORES OU IGUAIS A 6,0 M, BIAPOIADA, ENCHIMENTO EM EPS, VIGOTA PROTENDIDA, ALTURA TOTAL DA LAJE - LT (ENCHIMENTO+CAPA) = (12+4). AF_09/2016 | DESATIVAÇÃO
2020-11-01 | COMPOSIÇÃO | 97701 | LAJE PRÉ-MOLDADA UNIDIRECIONAL COM VÃOS MAIORES QUE 3,0 M E MENORES OU IGUAIS A 6,0 M, BIAPOIADA, ENCHIMENTO EM EPS, VIGOTA PROTENDIDA, ALTURA TOTAL DA LAJE - LT (ENCHIMENTO+CAPA) = (16+4). AF_09/2016 | DESATIVAÇÃO
2020-11-01 | COMPOSIÇÃO | 97702 | LAJE PRÉ-MOLDADA UNIDIRECIONAL COM VÃOS MAIORES QUE 3,0 M E MENORES OU IGUAIS A 6,0 M, BIAPOIADA, ENCHIMENTO EM EPS, VIGOTA PROTENDIDA, ALTURA TOTAL DA LAJE - LT (ENCHIMENTO+CAPA) = (20+5). AF_09/2016 | DESATIVAÇÃO
2020-11-01 | COMPOSIÇÃO | 97703 | LAJE PRÉ-MOLDADA UNIDIRECIONAL COM VÃOS MAIORES QUE 6,0 M, BIAPOIADA, ENCHIMENTO EM CERÂMICA, VIGOTA PROTENDIDA, ALTURA TOTAL DA LAJE - LT (ENCHIMENTO+CAPA) = (8+4). AF_09/2016 | DESATIVAÇÃO
2020-11-01 | COMPOSIÇÃO | 97704 | LAJE PRÉ-MOLDADA UNIDIRECIONAL COM VÃOS MAIORES QUE 6,0 M, BIAPOIADA, ENCHIMENTO EM CERÂMICA, VIGOTA PROTENDIDA, ALTURA TOTAL DA LAJE - LT (ENCHIMENTO+CAPA) = (12+4). AF_09/2016 | DESATIVAÇÃO
2020-11-01 | COMPOSIÇÃO | 97705 | LAJE PRÉ-MOLDADA UNIDIRECIONAL COM VÃOS MAIORES QUE 6,0 M, BIAPOIADA, ENCHIMENTO EM CERÂMICA, VIGOTA PROTENDIDA, ALTURA TOTAL DA LAJE - LT (ENCHIMENTO+CAPA) = (16+4). AF_09/2016 | DESATIVAÇÃO
2020-11-01 | COMPOSIÇÃO | 97706 | LAJE PRÉ-MOLDADA UNIDIRECIONAL COM VÃOS MAIORES QUE 6,0 M, BIAPOIADA, ENCHIMENTO EM CERÂMICA, VIGOTA PROTENDIDA, ALTURA TOTAL DA LAJE - LT (ENCHIMENTO+CAPA) = (20+5). AF_09/2016 | DESATIVAÇÃO
2020-11-01 | COMPOSIÇÃO | 97707 | LAJE PRÉ-MOLDADA UNIDIRECIONAL COM VÃOS MAIORES QUE 6,0 M, BIAPOIADA, ENCHIMENTO EM EPS, VIGOTA PROTENDIDA, ALTURA TOTAL DA LAJE - LT (ENCHIMENTO+CAPA) = (8+4). AF_09/2016 | DESATIVAÇÃO
2020-11-01 | COMPOSIÇÃO | 97708 | LAJE PRÉ-MOLDADA UNIDIRECIONAL COM VÃOS MAIORES QUE 6,0 M, BIAPOIADA, ENCHIMENTO EM EPS, VIGOTA PROTENDIDA, ALTURA TOTAL DA LAJE - LT (ENCHIMENTO+CAPA) = (12+4). AF_09/2016 | DESATIVAÇÃO
2020-11-01 | COMPOSIÇÃO | 97709 | LAJE PRÉ-MOLDADA UNIDIRECIONAL COM VÃOS MAIORES QUE 6,0 M, BIAPOIADA, ENCHIMENTO EM EPS, VIGOTA PROTENDIDA, ALTURA TOTAL DA LAJE - LT (ENCHIMENTO+CAPA) = (16+4). AF_09/2016 | DESATIVAÇÃO
2020-11-01 | COMPOSIÇÃO | 97710 | LAJE PRÉ-MOLDADA UNIDIRECIONAL COM VÃOS MAIORES QUE 6,0 M, BIAPOIADA, ENCHIMENTO EM EPS, VIGOTA PROTENDIDA, ALTURA TOTAL DA LAJE - LT (ENCHIMENTO+CAPA) = (20+5). AF_09/2016 | DESATIVAÇÃO
2020-11-01 | COMPOSIÇÃO | 101947 | LAJE PRÉ-MOLDADA UNIDIRECIONAL, BIAPOIADA, ENCHIMENTO EM CERÂMICA, VIGOTA TRELIÇADA, ALTURA TOTAL DA LAJE (ENCHIMENTO+CAPA) = (8+4). AF_11/2020 | CRIAÇÃO DE COMPOSIÇÃO SEM CUSTO
2020-11-01 | COMPOSIÇÃO | 101948 | LAJE PRÉ-MOLDADA UNIDIRECIONAL, BIAPOIADA, ENCHIMENTO EM CERÂMICA, VIGOTA TRELIÇADA, ALTURA TOTAL DA LAJE (ENCHIMENTO+CAPA) = (12+4). AF_11/2020 | CRIAÇÃO DE COMPOSIÇÃO SEM CUSTO
2020-11-01 | COMPOSIÇÃO | 101949 | LAJE PRÉ-MOLDADA UNIDIRECIONAL, BIAPOIADA, ENCHIMENTO EM CERÂMICA, VIGOTA TRELIÇADA, ALTURA TOTAL DA LAJE (ENCHIMENTO+CAPA) = (16+4). AF_11/2020 | CRIAÇÃO DE COMPOSIÇÃO SEM CUSTO
2020-11-01 | COMPOSIÇÃO | 101950 | LAJE PRÉ-MOLDADA UNIDIRECIONAL, BIAPOIADA, ENCHIMENTO EM CERÂMICA, VIGOTA TRELIÇADA, ALTURA TOTAL DA LAJE (ENCHIMENTO+CAPA) = (20+5). AF_11/2020 | CRIAÇÃO DE COMPOSIÇÃO SEM CUSTO
2020-11-01 | COMPOSIÇÃO | 101951 | LAJE PRÉ-MOLDADA UNIDIRECIONAL, BIAPOIADA, ENCHIMENTO EM EPS, VIGOTA TRELIÇADA, ALTURA TOTAL DA LAJE (ENCHIMENTO+CAPA) = (8+4). AF_11/2020 | CRIAÇÃO DE COMPOSIÇÃO SEM CUSTO
2020-11-01 | COMPOSIÇÃO | 101952 | LAJE PRÉ-MOLDADA UNIDIRECIONAL, BIAPOIADA, ENCHIMENTO EM EPS, VIGOTA TRELIÇADA, ALTURA TOTAL DA LAJE (ENCHIMENTO+CAPA) = (12+4). AF_11/2020 | CRIAÇÃO DE COMPOSIÇÃO SEM CUSTO
2020-11-01 | COMPOSIÇÃO | 101953 | LAJE PRÉ-MOLDADA UNIDIRECIONAL, BIAPOIADA, ENCHIMENTO EM EPS, VIGOTA TRELIÇADA, ALTURA TOTAL DA LAJE (ENCHIMENTO+CAPA) = (16+4). AF_11/2020 | CRIAÇÃO DE COMPOSIÇÃO SEM CUSTO
2020-11-01 | COMPOSIÇÃO | 101954 | LAJE PRÉ-MOLDADA UNIDIRECIONAL, BIAPOIADA, ENCHIMENTO EM EPS, VIGOTA TRELIÇADA, ALTURA TOTAL DA LAJE (ENCHIMENTO+CAPA) = (20+5). AF_11/2020 | CRIAÇÃO DE COMPOSIÇÃO SEM CUSTO
2020-11-01 | COMPOSIÇÃO | 101955 | LAJE PRÉ-MOLDADA UNIDIRECIONAL, BIAPOIADA, ENCHIMENTO EM CERÂMICA, VIGOTA PROTENDIDA, ALTURA TOTAL DA LAJE (ENCHIMENTO+CAPA) = (8+4). AF_11/2020 | CRIAÇÃO DE COMPOSIÇÃO SEM CUSTO
2020-11-01 | COMPOSIÇÃO | 101956 | LAJE PRÉ-MOLDADA UNIDIRECIONAL, BIAPOIADA, ENCHIMENTO EM CERÂMICA, VIGOTA PROTENDIDA, ALTURA TOTAL DA LAJE (ENCHIMENTO+CAPA) = (12+4). AF_11/2020 | CRIAÇÃO DE COMPOSIÇÃO SEM CUSTO
2020-11-01 | COMPOSIÇÃO | 101957 | LAJE PRÉ-MOLDADA UNIDIRECIONAL, BIAPOIADA, ENCHIMENTO EM CERÂMICA, VIGOTA PROTENDIDA, ALTURA TOTAL DA LAJE (ENCHIMENTO+CAPA) = (16+4). AF_11/2020 | CRIAÇÃO DE COMPOSIÇÃO SEM CUSTO
2020-11-01 | COMPOSIÇÃO | 101958 | LAJE PRÉ-MOLDADA UNIDIRECIONAL, BIAPOIADA, ENCHIMENTO EM CERÂMICA, VIGOTA PROTENDIDA, ALTURA TOTAL DA LAJE (ENCHIMENTO+CAPA) = (20+5). AF_11/2020 | CRIAÇÃO DE COMPOSIÇÃO SEM CUSTO
2020-11-01 | COMPOSIÇÃO | 101959 | LAJE PRÉ-MOLDADA UNIDIRECIONAL, BIAPOIADA, ENCHIMENTO EM EPS, VIGOTA PROTENDIDA, ALTURA TOTAL DA LAJE (ENCHIMENTO+CAPA) = (8+4). AF_11/2020 | CRIAÇÃO DE COMPOSIÇÃO SEM CUSTO
2020-11-01 | COMPOSIÇÃO | 101960 | LAJE PRÉ-MOLDADA UNIDIRECIONAL, BIAPOIADA, ENCHIMENTO EM EPS, VIGOTA PROTENDIDA, ALTURA TOTAL DA LAJE (ENCHIMENTO+CAPA) = (12+4). AF_11/2020 | CRIAÇÃO DE COMPOSIÇÃO SEM CUSTO
2020-11-01 | COMPOSIÇÃO | 101961 | LAJE PRÉ-MOLDADA UNIDIRECIONAL, BIAPOIADA, ENCHIMENTO EM EPS, VIGOTA PROTENDIDA, ALTURA TOTAL DA LAJE (ENCHIMENTO+CAPA) = (16+4). AF_11/2020 | CRIAÇÃO DE COMPOSIÇÃO SEM CUSTO
2020-11-01 | COMPOSIÇÃO | 101962 | LAJE PRÉ-MOLDADA UNIDIRECIONAL, BIAPOIADA, ENCHIMENTO EM EPS, VIGOTA PROTENDIDA, ALTURA TOTAL DA LAJE (ENCHIMENTO+CAPA) = (20+5). AF_11/2020 | CRIAÇÃO DE COMPOSIÇÃO SEM CUSTO
2020-11-01 | COMPOSIÇÃO | 101963 | LAJE PRÉ-MOLDADA UNIDIRECIONAL, BIAPOIADA, PARA PISO, ENCHIMENTO EM CERÂMICA, VIGOTA CONVENCIONAL, ALTURA TOTAL DA LAJE (ENCHIMENTO+CAPA) = (8+4). AF_11/2020 | CRIAÇÃO DE COMPOSIÇÃO COM CUSTO
2020-11-01 | COMPOSIÇÃO | 101964 | LAJE PRÉ-MOLDADA UNIDIRECIONAL, BIAPOIADA, PARA FORRO, ENCHIMENTO EM CERÂMICA, VIGOTA CONVENCIONAL, ALTURA TOTAL DA LAJE (ENCHIMENTO+CAPA) = (8+3). AF_11/2020 | CRIAÇÃO DE COMPOSIÇÃO COM CUSTO
2020-11-01 | COMPOSIÇÃO | 101965 | PEITORIL LINEAR EM GRANITO OU MÁRMORE, L = 15CM, COMPRIMENTO DE ATÉ 2M, ASSENTADO COM ARGAMASSA 1:6 COM ADITIVO. AF_11/2020 | CRIAÇÃO DE COMPOSIÇÃO COM CUSTO
2020-11-01 | COMPOSIÇÃO | 101966 | CHAPIM SOBRE MUROS LINEARES, EM GRANITO OU MÁRMORE, L = 25 CM, ASSENTADO COM ARGAMASSA 1:6 COM ADITIVO. AF_11/2020 | CRIAÇÃO DE COMPOSIÇÃO COM CUSTO
2020-11-01 | COMPOSIÇÃO | 101967 | PEITORIL LINEAR EM CONCRETO PRÉ-MOLDADO, COMPRIMENTO DE ATÉ 2 M, ASSENTADO COM ARGAMASSA 1:6 COM ADITIVO. AF_11/2020 | CRIAÇÃO DE COMPOSIÇÃO SEM CUSTO
2020-11-01 | COMPOSIÇÃO | 101968 | PEITORIL LINEAR EM CONCRETO PRÉ-MOLDADO, COMPRIMENTO MAIOR QUE 2 M, ASSENTADO COM ARGAMASSA 1:6 COM ADITIVO. AF_11/2020 | CRIAÇÃO DE COMPOSIÇÃO SEM CUSTO
2020-11-01 | COMPOSIÇÃO | 101969 | FABRICAÇÃO DE FÔRMA PARA ESCADAS, COM 2 LANCES EM "U" E LAJE PLANA, EM CHAPA DE MADEIRA COMPENSADA PLASTIFICADA, E=18 MM. AF_11/2020 | CRIAÇÃO DE COMPOSIÇÃO COM CUSTO
2020-11-01 | COMPOSIÇÃO | 101970 | CHAPIM SOBRE MUROS LINEARES, EM CONCRETO PRÉ-MOLDADO, COMPRIMENTO DE ATÉ 6 M, ASSENTADO COM ARGAMASSA 1:6 COM ADITIVO. AF_11/2020 | CRIAÇÃO DE COMPOSIÇÃO SEM CUSTO
2020-11-01 | COMPOSIÇÃO | 101971 | FABRICAÇÃO DE FÔRMA PARA ESCADAS, COM 2 LANCES EM "U" E LAJE PLANA, EM CHAPA DE MADEIRA COMPENSADA RESINADA, E= 17 MM. AF_11/2020 | CRIAÇÃO DE COMPOSIÇÃO COM CUSTO
2020-11-01 | COMPOSIÇÃO | 101972 | CHAPIM SOBRE MUROS LINEARES, EM CONCRETO PRÉ-MOLDADO, COMPRIMENTO MAIOR QUE 6 M, ASSENTADO COM ARGAMASSA 1:6 COM ADITIVO. AF_11/2020 | CRIAÇÃO DE COMPOSIÇÃO SEM CUSTO
2020-11-01 | COMPOSIÇÃO | 101973 | FABRICAÇÃO DE FÔRMA PARA ESCADAS, COM 2 LANCES EM "U" E LAJE PLANA, EM MADEIRA SERRADA, E=25 MM. AF_11/2020 | CRIAÇÃO DE COMPOSIÇÃO COM CUSTO
2020-11-01 | COMPOSIÇÃO | 101974 | MONTAGEM E DESMONTAGEM DE FÔRMA PARA ESCADAS, COM 2 LANCES EM "U" E LAJE PLANA, EM MADEIRA SERRADA, 1 UTILIZAÇÃO. AF_11/2020 | CRIAÇÃO DE COMPOSIÇÃO COM CUSTO
2020-11-01 | COMPOSIÇÃO | 101975 | MONTAGEM E DESMONTAGEM DE FÔRMA PARA ESCADAS, COM 2 LANCES EM "U" E LAJE PLANA, EM MADEIRA SERRADA, 2 UTILIZAÇÕES. AF_11/2020 | CRIAÇÃO DE COMPOSIÇÃO COM CUSTO
2020-11-01 | COMPOSIÇÃO | 101976 | CHAPIM SOBRE MUROS NÃO LINEARES, EM CONCRETO PRÉ-MOLDADO, COMPRIMENTO DE ATÉ 6 M, ASSENTADO COM ARGAMASSA 1:6 COM ADITIVO. AF_11/2020 | CRIAÇÃO DE COMPOSIÇÃO SEM CUSTO
2020-11-01 | COMPOSIÇÃO | 101977 | MONTAGEM E DESMONTAGEM DE FÔRMA PARA ESCADAS, COM 2 LANCES EM "U" E LAJE PLANA, EM CHAPA DE MADEIRA COMPENSADA RESINADA, 2 UTILIZAÇÕES. AF_11/2020 | CRIAÇÃO DE COMPOSIÇÃO COM CUSTO
2020-11-01 | COMPOSIÇÃO | 101978 | CHAPIM SOBRE MUROS NÃO LINEARES, EM CONCRETO PRÉ-MOLDADO, COMPRIMENTO MAIOR QUE 6 M, ASSENTADO COM ARGAMASSA 1:6 COM ADITIVO. AF_11/2020 | CRIAÇÃO DE COMPOSIÇÃO SEM CUSTO
2020-11-01 | COMPOSIÇÃO | 101979 | CHAPIM (RUFO CAPA) EM AÇO GALVANIZADO, CORTE 33. AF_11/2020 | CRIAÇÃO DE COMPOSIÇÃO COM CUSTO
2020-11-01 | COMPOSIÇÃO | 101980 | MONTAGEM E DESMONTAGEM DE FÔRMA PARA ESCADAS, COM 2 LANCES EM "U" E LAJE PLANA, EM CHAPA DE MADEIRA COMPENSADA RESINADA, 4 UTILIZAÇÕES. AF_11/2020 | CRIAÇÃO DE COMPOSIÇÃO COM CUSTO
2020-11-01 | COMPOSIÇÃO | 101981 | MONTAGEM E DESMONTAGEM DE FÔRMA PARA ESCADAS, COM 2 LANCES EM "U" E LAJE PLANA, EM CHAPA DE MADEIRA COMPENSADA PLASTIFICADA, 6 UTILIZAÇÕES. AF_11/2020 | CRIAÇÃO DE COMPOSIÇÃO COM CUSTO
2020-11-01 | COMPOSIÇÃO | 101982 | MONTAGEM E DESMONTAGEM DE FÔRMA PARA ESCADAS, COM 2 LANCES EM "U" E LAJE PLANA, EM CHAPA DE MADEIRA COMPENSADA PLASTIFICADA, 8 UTILIZAÇÕES. AF_11/2020 | CRIAÇÃO DE COMPOSIÇÃO COM CUSTO
2020-11-01 | COMPOSIÇÃO | 101983 | MONTAGEM E DESMONTAGEM DE FÔRMA PARA ESCADAS, COM 2 LANCES EM "U" E LAJE PLANA, EM CHAPA DE MADEIRA COMPENSADA PLASTIFICADA, 10 UTILIZAÇÕES. AF_11/2020 | CRIAÇÃO DE COMPOSIÇÃO COM CUSTO
2020-11-01 | COMPOSIÇÃO | 101985 | FABRICAÇÃO DE FÔRMA PARA ESCADAS, COM 2 LANCES EM "U" E LAJE CASCATA, EM CHAPA DE MADEIRA COMPENSADA PLASTIFICADA, E=18 MM. AF_11/2020 | CRIAÇÃO DE COMPOSIÇÃO COM CUSTO
2020-11-01 | COMPOSIÇÃO | 101986 | FABRICAÇÃO DE FÔRMA PARA ESCADAS, COM 2 LANCES EM "U" E LAJE CASCATA, EM CHAPA DE MADEIRA COMPENSADA RESINADA, E= 17 MM. AF_11/2020 | CRIAÇÃO DE COMPOSIÇÃO COM CUSTO
2020-11-01 | COMPOSIÇÃO | 101987 | FABRICAÇÃO DE FÔRMA PARA ESCADAS, COM 2 LANCES EM "U" E LAJE CASCATA, EM MADEIRA SERRADA, E=25 MM. AF_11/2020 | CRIAÇÃO DE COMPOSIÇÃO COM CUSTO
2020-11-01 | COMPOSIÇÃO | 101988 | FABRICAÇÃO DE FÔRMA PARA ESCADAS, COM 2 LANCES EM "L" E LAJE PLANA, EM CHAPA DE MADEIRA COMPENSADA PLASTIFICADA, E=18 MM. AF_11/2020 | CRIAÇÃO DE COMPOSIÇÃO COM CUSTO
2020-11-01 | COMPOSIÇÃO | 101989 | FABRICAÇÃO DE FÔRMA PARA ESCADAS, COM 2 LANCES EM "L" E LAJE PLANA, EM CHAPA DE MADEIRA COMPENSADA RESINADA, E= 17 MM. AF_11/2020 | CRIAÇÃO DE COMPOSIÇÃO COM CUSTO
2020-11-01 | COMPOSIÇÃO | 101990 | FABRICAÇÃO DE FÔRMA PARA ESCADAS, COM 2 LANCES EM "L" E LAJE PLANA, EM MADEIRA SERRADA, E=25 MM. AF_11/2020 | CRIAÇÃO DE COMPOSIÇÃO COM CUSTO
2020-11-01 | COMPOSIÇÃO | 101991 | FABRICAÇÃO DE FÔRMA PARA ESCADAS, COM 2 LANCES EM "L" E LAJE CASCATA, EM CHAPA DE MADEIRA COMPENSADA PLASTIFICADA, E=18 MM. AF_11/2020 | CRIAÇÃO DE COMPOSIÇÃO COM CUSTO
2020-11-01 | COMPOSIÇÃO | 101992 | FABRICAÇÃO DE FÔRMA PARA ESCADAS, COM 2 LANCES EM "L" E LAJE CASCATA, EM CHAPA DE MADEIRA COMPENSADA RESINADA, E= 17 MM. AF_11/2020 | CRIAÇÃO DE COMPOSIÇÃO COM CUSTO
2020-11-01 | COMPOSIÇÃO | 101993 | FABRICAÇÃO DE FÔRMA PARA ESCADAS, COM 2 LANCES EM "L" E LAJE CASCATA, EM MADEIRA SERRADA, E=25 MM. AF_11/2020 | CRIAÇÃO DE COMPOSIÇÃO COM CUSTO
2020-11-01 | COMPOSIÇÃO | 101994 | FABRICAÇÃO DE FÔRMA PARA ESCADAS, COM 1 LANCE E LAJE PLANA, EM CHAPA DE MADEIRA COMPENSADA PLASTIFICADA, E=18 MM. AF_11/2020 | CRIAÇÃO DE COMPOSIÇÃO COM CUSTO
2020-11-01 | COMPOSIÇÃO | 101995 | FABRICAÇÃO DE FÔRMA PARA ESCADAS, COM 1 LANCE E LAJE PLANA, EM CHAPA DE MADEIRA COMPENSADA RESINADA, E= 17 MM. AF_11/2020 | CRIAÇÃO DE COMPOSIÇÃO COM CUSTO
2020-11-01 | COMPOSIÇÃO | 101996 | FABRICAÇÃO DE FÔRMA PARA ESCADAS, COM 1 LANCE E LAJE PLANA, EM MADEIRA SERRADA, E=25 MM. AF_11/2020 | CRIAÇÃO DE COMPOSIÇÃO COM CUSTO
2020-11-01 | COMPOSIÇÃO | 101997 | FABRICAÇÃO DE FÔRMA PARA ESCADAS, COM 1 LANCE E LAJE CASCATA, EM CHAPA DE MADEIRA COMPENSADA PLASTIFICADA, E=18 MM. AF_11/2020 | CRIAÇÃO DE COMPOSIÇÃO COM CUSTO
2020-11-01 | COMPOSIÇÃO | 101998 | FABRICAÇÃO DE FÔRMA PARA ESCADAS, COM 1 LANCE E LAJE CASCATA, EM CHAPA DE MADEIRA COMPENSADA RESINADA, E= 17 MM. AF_11/2020 | CRIAÇÃO DE COMPOSIÇÃO COM CUSTO
2020-11-01 | COMPOSIÇÃO | 101999 | FABRICAÇÃO DE FÔRMA PARA ESCADAS, COM 1 LANCE E LAJE CASCATA, EM MADEIRA SERRADA, E=25 MM. AF_11/2020 | CRIAÇÃO DE COMPOSIÇÃO COM CUSTO
2020-11-01 | COMPOSIÇÃO | 102000 | MONTAGEM E DESMONTAGEM DE FÔRMA PARA ESCADAS, COM 2 LANCES EM "U" E LAJE CASCATA, EM MADEIRA SERRADA, 1 UTILIZAÇÃO. AF_11/2020 | CRIAÇÃO DE COMPOSIÇÃO COM CUSTO
2020-11-01 | COMPOSIÇÃO | 102001 | MONTAGEM E DESMONTAGEM DE FÔRMA PARA ESCADAS, COM 2 LANCES EM "U" E LAJE CASCATA, EM MADEIRA SERRADA, 2 UTILIZAÇÕES. AF_11/2020 | CRIAÇÃO DE COMPOSIÇÃO COM CUSTO
2020-11-01 | COMPOSIÇÃO | 102002 | MONTAGEM E DESMONTAGEM DE FÔRMA PARA ESCADAS, COM 2 LANCES EM "U" E LAJE CASCATA, EM CHAPA DE MADEIRA COMPENSADA RESINADA, 2 UTILIZAÇÕES. AF_11/2020 | CRIAÇÃO DE COMPOSIÇÃO COM CUSTO
2020-11-01 | COMPOSIÇÃO | 102003 | MONTAGEM E DESMONTAGEM DE FÔRMA PARA ESCADAS, COM 2 LANCES EM "U" E LAJE CASCATA, EM CHAPA DE MADEIRA COMPENSADA RESINADA, 4 UTILIZAÇÕES. AF_11/2020 | CRIAÇÃO DE COMPOSIÇÃO COM CUSTO
2020-11-01 | COMPOSIÇÃO | 102004 | MONTAGEM E DESMONTAGEM DE FÔRMA PARA ESCADAS, COM 2 LANCES EM "U" E LAJE CASCATA, EM CHAPA DE MADEIRA COMPENSADA PLASTIFICADA, 6 UTILIZAÇÕES. AF_11/2020 | CRIAÇÃO DE COMPOSIÇÃO COM CUSTO
2020-11-01 | COMPOSIÇÃO | 102005 | MONTAGEM E DESMONTAGEM DE FÔRMA PARA ESCADAS, COM 2 LANCES EM "U" E LAJE CASCATA, EM CHAPA DE MADEIRA COMPENSADA PLASTIFICADA, 8 UTILIZAÇÕES. AF_11/2020 | CRIAÇÃO DE COMPOSIÇÃO COM CUSTO
2020-11-01 | COMPOSIÇÃO | 102006 | MONTAGEM E DESMONTAGEM DE FÔRMA PARA ESCADAS, COM 2 LANCES EM "U" E LAJE CASCATA, EM CHAPA DE MADEIRA COMPENSADA PLASTIFICADA, 10 UTILIZAÇÕES. AF_11/2020 | CRIAÇÃO DE COMPOSIÇÃO COM CUSTO
2020-11-01 | COMPOSIÇÃO | 102007 | MONTAGEM E DESMONTAGEM DE FÔRMA PARA ESCADAS, COM 2 LANCES EM "L" E LAJE PLANA, EM MADEIRA SERRADA, 1 UTILIZAÇÃO. AF_11/2020 | CRIAÇÃO DE COMPOSIÇÃO COM CUSTO
2020-11-01 | COMPOSIÇÃO | 102008 | MONTAGEM E DESMONTAGEM DE FÔRMA PARA ESCADAS, COM 2 LANCES EM "L" E LAJE PLANA, EM MADEIRA SERRADA, 2 UTILIZAÇÕES. AF_11/2020 | CRIAÇÃO DE COMPOSIÇÃO COM CUSTO
2020-11-01 | COMPOSIÇÃO | 102009 | MONTAGEM E DESMONTAGEM DE FÔRMA PARA ESCADAS, COM 2 LANCES EM "L" E LAJE PLANA, EM CHAPA DE MADEIRA COMPENSADA RESINADA, 2 UTILIZAÇÕES. AF_11/2020 | CRIAÇÃO DE COMPOSIÇÃO COM CUSTO
2020-11-01 | COMPOSIÇÃO | 102010 | MONTAGEM E DESMONTAGEM DE FÔRMA PARA ESCADAS, COM 2 LANCES EM "L" E LAJE PLANA, EM CHAPA DE MADEIRA COMPENSADA RESINADA, 4 UTILIZAÇÕES. AF_11/2020 | CRIAÇÃO DE COMPOSIÇÃO COM CUSTO
2020-11-01 | COMPOSIÇÃO | 102011 | MONTAGEM E DESMONTAGEM DE FÔRMA PARA ESCADAS, COM 2 LANCES EM "L" E LAJE PLANA, EM CHAPA DE MADEIRA COMPENSADA PLASTIFICADA, 6 UTILIZAÇÕES. AF_11/2020 | CRIAÇÃO DE COMPOSIÇÃO COM CUSTO
2020-11-01 | COMPOSIÇÃO | 102012 | MONTAGEM E DESMONTAGEM DE FÔRMA PARA ESCADAS, COM 2 LANCES EM "L" E LAJE PLANA, EM CHAPA DE MADEIRA COMPENSADA PLASTIFICADA, 8 UTILIZAÇÕES. AF_11/2020 | CRIAÇÃO DE COMPOSIÇÃO COM CUSTO
2020-11-01 | COMPOSIÇÃO | 102013 | MONTAGEM E DESMONTAGEM DE FÔRMA PARA ESCADAS, COM 2 LANCES EM "L" E LAJE PLANA, EM CHAPA DE MADEIRA COMPENSADA PLASTIFICADA, 10 UTILIZAÇÕES. AF_11/2020 | CRIAÇÃO DE COMPOSIÇÃO COM CUSTO
2020-11-01 | COMPOSIÇÃO | 102014 | MONTAGEM E DESMONTAGEM DE FÔRMA PARA ESCADAS, COM 2 LANCES EM "L" E LAJE CASCATA, EM MADEIRA SERRADA, 1 UTILIZAÇÃO. AF_11/2020 | CRIAÇÃO DE COMPOSIÇÃO COM CUSTO
2020-11-01 | COMPOSIÇÃO | 102015 | MONTAGEM E DESMONTAGEM DE FÔRMA PARA ESCADAS, COM 2 LANCES EM "L" E LAJE CASCATA, EM MADEIRA SERRADA, 2 UTILIZAÇÕES. AF_11/2020 | CRIAÇÃO DE COMPOSIÇÃO COM CUSTO
2020-11-01 | COMPOSIÇÃO | 102016 | MONTAGEM E DESMONTAGEM DE FÔRMA PARA ESCADAS, COM 2 LANCES EM "L" E LAJE CASCATA, EM CHAPA DE MADEIRA COMPENSADA RESINADA, 2 UTILIZAÇÕES. AF_11/2020 | CRIAÇÃO DE COMPOSIÇÃO COM CUSTO
2020-11-01 | COMPOSIÇÃO | 102017 | MONTAGEM E DESMONTAGEM DE FÔRMA PARA ESCADAS, COM 2 LANCES EM "L" E LAJE CASCATA, EM CHAPA DE MADEIRA COMPENSADA RESINADA, 4 UTILIZAÇÕES. AF_11/2020 | CRIAÇÃO DE COMPOSIÇÃO COM CUSTO
2020-11-01 | COMPOSIÇÃO | 102036 | MONTAGEM E DESMONTAGEM DE FÔRMA PARA ESCADAS, COM 2 LANCES EM "L" E LAJE CASCATA, EM CHAPA DE MADEIRA COMPENSADA PLASTIFICADA, 6 UTILIZAÇÕES. AF_11/2020 | CRIAÇÃO DE COMPOSIÇÃO COM CUSTO
2020-11-01 | COMPOSIÇÃO | 102037 | MONTAGEM E DESMONTAGEM DE FÔRMA PARA ESCADAS, COM 2 LANCES EM "L" E LAJE CASCATA, EM CHAPA DE MADEIRA COMPENSADA PLASTIFICADA, 8 UTILIZAÇÕES. AF_11/2020 | CRIAÇÃO DE COMPOSIÇÃO COM CUSTO
2020-11-01 | COMPOSIÇÃO | 102038 | MONTAGEM E DESMONTAGEM DE FÔRMA PARA ESCADAS, COM 2 LANCES EM "L" E LAJE CASCATA, EM CHAPA DE MADEIRA COMPENSADA PLASTIFICADA, 10 UTILIZAÇÕES. AF_11/2020 | CRIAÇÃO DE COMPOSIÇÃO COM CUSTO
2020-11-01 | COMPOSIÇÃO | 102039 | MONTAGEM E DESMONTAGEM DE FÔRMA PARA ESCADAS, COM 1 LANCE E LAJE PLANA, EM MADEIRA SERRADA, 1 UTILIZAÇÃO. AF_11/2020 | CRIAÇÃO DE COMPOSIÇÃO COM CUSTO
2020-11-01 | COMPOSIÇÃO | 102040 | MONTAGEM E DESMONTAGEM DE FÔRMA PARA ESCADAS, COM 1 LANCE E LAJE PLANA, EM MADEIRA SERRADA, 2 UTILIZAÇÕES. AF_11/2020 | CRIAÇÃO DE COMPOSIÇÃO COM CUSTO
2020-11-01 | COMPOSIÇÃO | 102041 | MONTAGEM E DESMONTAGEM DE FÔRMA PARA ESCADAS, COM 1 LANCE E LAJE PLANA, EM CHAPA DE MADEIRA COMPENSADA RESINADA, 2 UTILIZAÇÕES. AF_11/2020 | CRIAÇÃO DE COMPOSIÇÃO COM CUSTO
2020-11-01 | COMPOSIÇÃO | 102042 | MONTAGEM E DESMONTAGEM DE FÔRMA PARA ESCADAS, COM 1 LANCE E LAJE PLANA, EM CHAPA DE MADEIRA COMPENSADA RESINADA, 4 UTILIZAÇÕES. AF_11/2020 | CRIAÇÃO DE COMPOSIÇÃO COM CUSTO
2020-11-01 | COMPOSIÇÃO | 102043 | MONTAGEM E DESMONTAGEM DE FÔRMA PARA ESCADAS, COM 1 LANCE E LAJE PLANA, EM CHAPA DE MADEIRA COMPENSADA PLASTIFICADA, 6 UTILIZAÇÕES. AF_11/2020 | CRIAÇÃO DE COMPOSIÇÃO COM CUSTO
2020-11-01 | COMPOSIÇÃO | 102044 | MONTAGEM E DESMONTAGEM DE FÔRMA PARA ESCADAS, COM 1 LANCE E LAJE PLANA, EM CHAPA DE MADEIRA COMPENSADA PLASTIFICADA, 8 UTILIZAÇÕES. AF_11/2020 | CRIAÇÃO DE COMPOSIÇÃO COM CUSTO
2020-11-01 | COMPOSIÇÃO | 102045 | MONTAGEM E DESMONTAGEM DE FÔRMA PARA ESCADAS, COM 1 LANCE E LAJE PLANA, EM CHAPA DE MADEIRA COMPENSADA PLASTIFICADA, 10 UTILIZAÇÕES. AF_11/2020 | CRIAÇÃO DE COMPOSIÇÃO COM CUSTO
2020-11-01 | COMPOSIÇÃO | 102046 | MONTAGEM E DESMONTAGEM DE FÔRMA PARA ESCADAS, COM 1 LANCE E LAJE CASCATA, EM MADEIRA SERRADA, 1 UTILIZAÇÃO. AF_11/2020 | CRIAÇÃO DE COMPOSIÇÃO COM CUSTO
2020-11-01 | COMPOSIÇÃO | 102047 | MONTAGEM E DESMONTAGEM DE FÔRMA PARA ESCADAS, COM 1 LANCE E LAJE CASCATA, EM MADEIRA SERRADA, 2 UTILIZAÇÕES. AF_11/2020 | CRIAÇÃO DE COMPOSIÇÃO COM CUSTO
2020-11-01 | COMPOSIÇÃO | 102048 | MONTAGEM E DESMONTAGEM DE FÔRMA PARA ESCADAS, COM 1 LANCE E LAJE CASCATA, EM CHAPA DE MADEIRA COMPENSADA RESINADA, 2 UTILIZAÇÕES. AF_11/2020 | CRIAÇÃO DE COMPOSIÇÃO COM CUSTO
2020-11-01 | COMPOSIÇÃO | 102049 | MONTAGEM E DESMONTAGEM DE FÔRMA PARA ESCADAS, COM 1 LANCE E LAJE CASCATA, EM CHAPA DE MADEIRA COMPENSADA RESINADA, 4 UTILIZAÇÕES. AF_11/2020 | CRIAÇÃO DE COMPOSIÇÃO COM CUSTO
2020-11-01 | COMPOSIÇÃO | 102050 | MONTAGEM E DESMONTAGEM DE FÔRMA PARA ESCADAS, COM 1 LANCE E LAJE CASCATA, EM CHAPA DE MADEIRA COMPENSADA PLASTIFICADA, 6 UTILIZAÇÕES. AF_11/2020 | CRIAÇÃO DE COMPOSIÇÃO COM CUSTO
2020-11-01 | COMPOSIÇÃO | 102051 | MONTAGEM E DESMONTAGEM DE FÔRMA PARA ESCADAS, COM 1 LANCE E LAJE CASCATA, EM CHAPA DE MADEIRA COMPENSADA PLASTIFICADA, 8 UTILIZAÇÕES. AF_11/2020 | CRIAÇÃO DE COMPOSIÇÃO COM CUSTO
2020-11-01 | COMPOSIÇÃO | 102052 | MONTAGEM E DESMONTAGEM DE FÔRMA PARA ESCADAS, COM 1 LANCE E LAJE CASCATA, EM CHAPA DE MADEIRA COMPENSADA PLASTIFICADA, 10 UTILIZAÇÕES. AF_11/2020 | CRIAÇÃO DE COMPOSIÇÃO COM CUSTO
2020-11-01 | COMPOSIÇÃO | 102059 | MONTAGEM E DESMONTAGEM DE FÔRMA PARA ESCADA DUPLA COM 2 LANCES EM "X" E LAJE PLANA, EM MADEIRA SERRADA, 1 UTILIZAÇÃO. AF_11/2020 | CRIAÇÃO DE COMPOSIÇÃO COM CUSTO
2020-11-01 | COMPOSIÇÃO | 102060 | MONTAGEM E DESMONTAGEM DE FÔRMA PARA ESCADA DUPLA COM 2 LANCES EM "X" E LAJE PLANA, EM MADEIRA SERRADA, 2 UTILIZAÇÕES. AF_11/2020 | CRIAÇÃO DE COMPOSIÇÃO COM CUSTO
2020-11-01 | COMPOSIÇÃO | 102061 | MONTAGEM E DESMONTAGEM DE FÔRMA PARA ESCADA DUPLA COM 2 LANCES EM "X" E LAJE PLANA, EM CHAPA DE MADEIRA COMPENSADA RESINADA, 2 UTILIZAÇÕES. AF_11/2020 | CRIAÇÃO DE COMPOSIÇÃO COM CUSTO
2020-11-01 | COMPOSIÇÃO | 102062 | MONTAGEM E DESMONTAGEM DE FÔRMA PARA ESCADA DUPLA COM 2 LANCES EM "X" E LAJE PLANA, EM CHAPA DE MADEIRA COMPENSADA RESINADA, 4 UTILIZAÇÕES. AF_11/2020 | CRIAÇÃO DE COMPOSIÇÃO COM CUSTO
2020-11-01 | COMPOSIÇÃO | 102063 | MONTAGEM E DESMONTAGEM DE FÔRMA PARA ESCADA DUPLA COM 2 LANCES EM "X" E LAJE PLANA, EM CHAPA DE MADEIRA COMPENSADA PLASTIFICADA, 6 UTILIZAÇÕES. AF_11/2020 | CRIAÇÃO DE COMPOSIÇÃO COM CUSTO
2020-11-01 | COMPOSIÇÃO | 102064 | MONTAGEM E DESMONTAGEM DE FÔRMA PARA ESCADA DUPLA COM 2 LANCES EM "X" E LAJE PLANA, EM CHAPA DE MADEIRA COMPENSADA PLASTIFICADA, 8 UTILIZAÇÕES. AF_11/2020 | CRIAÇÃO DE COMPOSIÇÃO COM CUSTO
2020-11-01 | COMPOSIÇÃO | 102065 | MONTAGEM E DESMONTAGEM DE FÔRMA PARA ESCADA DUPLA COM 2 LANCES EM "X" E LAJE PLANA, EM CHAPA DE MADEIRA COMPENSADA PLASTIFICADA, 10 UTILIZAÇÕES. AF_11/2020 | CRIAÇÃO DE COMPOSIÇÃO COM CUSTO
2020-11-01 | COMPOSIÇÃO | 102066 | MONTAGEM E DESMONTAGEM DE FÔRMA PARA ESCADA DUPLA COM 2 LANCES EM "X" E LAJE CASCATA, EM MADEIRA SERRADA, 1 UTILIZAÇÃO. AF_11/2020 | CRIAÇÃO DE COMPOSIÇÃO COM CUSTO
2020-11-01 | COMPOSIÇÃO | 102067 | MONTAGEM E DESMONTAGEM DE FÔRMA PARA ESCADA DUPLA COM 2 LANCES EM "X" E LAJE CASCATA, EM MADEIRA SERRADA, 2 UTILIZAÇÕES. AF_11/2020 | CRIAÇÃO DE COMPOSIÇÃO COM CUSTO
2020-11-01 | COMPOSIÇÃO | 102068 | MONTAGEM E DESMONTAGEM DE FÔRMA PARA ESCADA DUPLA COM 2 LANCES EM "X" E LAJE CASCATA, EM CHAPA DE MADEIRA COMPENSADA RESINADA, 2 UTILIZAÇÕES. AF_11/2020 | CRIAÇÃO DE COMPOSIÇÃO COM CUSTO
2020-11-01 | COMPOSIÇÃO | 102069 | MONTAGEM E DESMONTAGEM DE FÔRMA PARA ESCADA DUPLA COM 2 LANCES EM "X" E LAJE CASCATA, EM CHAPA DE MADEIRA COMPENSADA RESINADA, 4 UTILIZAÇÕES. AF_11/2020 | CRIAÇÃO DE COMPOSIÇÃO COM CUSTO
2020-11-01 | COMPOSIÇÃO | 102070 | MONTAGEM E DESMONTAGEM DE FÔRMA PARA ESCADA DUPLA COM 2 LANCES EM "X" E LAJE CASCATA, EM CHAPA DE MADEIRA COMPENSADA PLASTIFICADA, 6 UTILIZAÇÕES. AF_11/2020 | CRIAÇÃO DE COMPOSIÇÃO COM CUSTO
2020-11-01 | COMPOSIÇÃO | 102071 | MONTAGEM E DESMONTAGEM DE FÔRMA PARA ESCADA DUPLA COM 2 LANCES EM "X" E LAJE CASCATA, EM CHAPA DE MADEIRA COMPENSADA PLASTIFICADA, 8 UTILIZAÇÕES. AF_11/2020 | CRIAÇÃO DE COMPOSIÇÃO COM CUSTO
2020-11-01 | COMPOSIÇÃO | 102072 | MONTAGEM E DESMONTAGEM DE FÔRMA PARA ESCADA DUPLA COM 2 LANCES EM "X" E LAJE CASCATA, EM CHAPA DE MADEIRA COMPENSADA PLASTIFICADA, 10 UTILIZAÇÕES. AF_11/2020 | CRIAÇÃO DE COMPOSIÇÃO COM CUSTO
2020-11-01 | COMPOSIÇÃO | 102073 | ESCADA EM CONCRETO ARMADO MOLDADO IN LOCO, FCK 20 MPA, COM 1 LANCE E LAJE PLANA, FÔRMA EM CHAPA DE MADEIRA COMPENSADA RESINADA. AF_11/2020 | CRIAÇÃO DE COMPOSIÇÃO COM CUSTO
2020-11-01 | COMPOSIÇÃO | 102074 | ESCADA EM CONCRETO ARMADO MOLDADO IN LOCO, FCK 20 MPA, COM 2 LANCES EM "U" E LAJE PLANA, FÔRMA EM CHAPA DE MADEIRA COMPENSADA RESINADA. AF_11/2020 | CRIAÇÃO DE COMPOSIÇÃO COM CUSTO
2020-11-01 | COMPOSIÇÃO | 102075 | ESCADA EM CONCRETO ARMADO MOLDADO IN LOCO, FCK 20 MPA, COM 2 LANCES EM "L" E LAJE PLANA, FÔRMA EM CHAPA DE MADEIRA COMPENSADA RESINADA. AF_11/2020 | CRIAÇÃO DE COMPOSIÇÃO COM CUSTO
2020-11-01 | COMPOSIÇÃO | 102076 | ESCADA EM CONCRETO ARMADO MOLDADO IN LOCO, FCK 20 MPA, COM 2 LANCES EM "X" E LAJE PLANA, FÔRMA EM CHAPA DE MADEIRA COMPENSADA RESINADA. AF_11/2020 | CRIAÇÃO DE COMPOSIÇÃO COM CUSTO
2020-11-01 | COMPOSIÇÃO | 102077 | ESCADA EM CONCRETO ARMADO MOLDADO IN LOCO, FCK 20 MPA, COM 1 LANCE E LAJE CASCATA, FÔRMA EM CHAPA DE MADEIRA COMPENSADA RESINADA. AF_11/2020 | CRIAÇÃO DE COMPOSIÇÃO COM CUSTO
2020-11-01 | COMPOSIÇÃO | 102078 | ESCADA EM CONCRETO ARMADO MOLDADO IN LOCO, FCK 20 MPA, COM 2 LANCES EM "U" E LAJE CASCATA, FÔRMA EM CHAPA DE MADEIRA COMPENSADA RESINADA. AF_11/2020 | CRIAÇÃO DE COMPOSIÇÃO COM CUSTO
2020-11-01 | COMPOSIÇÃO | 102079 | ESCADA EM CONCRETO ARMADO MOLDADO IN LOCO, FCK 20 MPA, COM 2 LANCES EM "L" E LAJE CASCATA, FÔRMA EM CHAPA DE MADEIRA COMPENSADA RESINADA. AF_11/2020 | CRIAÇÃO DE COMPOSIÇÃO COM CUSTO
2020-11-01 | COMPOSIÇÃO | 102080 | ESCADA EM CONCRETO ARMADO MOLDADO IN LOCO, FCK 20 MPA, COM 2 LANCES EM "X" E LAJE CASCATA, FÔRMA EM CHAPA DE MADEIRA COMPENSADA RESINADA. AF_11/2020 | CRIAÇÃO DE COMPOSIÇÃO COM CUSTO
2020-11-01 | COMPOSIÇÃO | 102081 | ESCADA TIPO MARINHEIRO EM TUBO ACO GALVANIZADO 1 1/2", SEM GUARDA-CORPO, FIXADA COM CHUMBADOR MECÂNICO. AF_11/2020 | CRIAÇÃO DE COMPOSIÇÃO SEM CUSTO
2020-11-01 | COMPOSIÇÃO | 102082 | ESCADA TIPO MARINHEIRO EM TUBO ACO GALVANIZADO 1 1/2", COM GUARDA-CORPO, PARA ALTURAS MAIORES QUE 3 M, FIXADA COM CHUMBADOR MECÂNICO. AF_11/2020 | CRIAÇÃO DE COMPOSIÇÃO SEM CUSTO
2020-11-01 | COMPOSIÇÃO | 102084 | ESCADA HELICOIDAL EM AÇO GALVANIZADO, DIAMETRO DE 1,2 M, DOTADA DE GUARDA-CORPO, FIXADA COM CHUMBADOR MECÂNICO. AF_11/2020 | CRIAÇÃO DE COMPOSIÇÃO SEM CUSTO
2020-11-01 | COMPOSIÇÃO | 102085 | LUMINÁRIA ESTANQUE COM PROTEÇÃO CONTRA ÁGUA, POEIRA OU IMPACTOS - FORNECIMENTO E INSTALAÇÃO. AF_08/2020 | CRIAÇÃO DE COMPOSIÇÃO COM CUSTO
2020-11-01 | COMPOSIÇÃO | 102086 | FABRICAÇÃO DE FÔRMA PARA ESCADA DUPLA COM 2 LANCES EM "X" E LAJE PLANA, EM CHAPA DE MADEIRA COMPENSADA PLASTIFICADA, E=18 MM. AF_11/2020 | CRIAÇÃO DE COMPOSIÇÃO COM CUSTO
2020-11-01 | COMPOSIÇÃO | 102087 | FABRICAÇÃO DE FÔRMA PARA ESCADA DUPLA COM 2 LANCES EM "X" E LAJE PLANA, EM CHAPA DE MADEIRA COMPENSADA RESINADA, E= 17 MM. AF_11/2020 | CRIAÇÃO DE COMPOSIÇÃO COM CUSTO
2020-11-01 | COMPOSIÇÃO | 102088 | FABRICAÇÃO DE FÔRMA PARA ESCADA DUPLA COM 2 LANCES EM ?X? E LAJE PLANA, EM MADEIRA SERRADA, E=25 MM. AF_11/2020 | CRIAÇÃO DE COMPOSIÇÃO COM CUSTO
2020-11-01 | COMPOSIÇÃO | 102089 | FABRICAÇÃO DE FÔRMA PARA ESCADA DUPLA COM 2 LANCES EM "X" E LAJE CASCATA, EM CHAPA DE MADEIRA COMPENSADA PLASTIFICADA, E=18 MM. AF_11/2020 | CRIAÇÃO DE COMPOSIÇÃO COM CUSTO
2020-11-01 | COMPOSIÇÃO | 102090 | FABRICAÇÃO DE FÔRMA PARA ESCADA DUPLA COM 2 LANCES EM "X" E LAJE CASCATA, EM CHAPA DE MADEIRA COMPENSADA RESINADA, E= 17 MM. AF_11/2020 | CRIAÇÃO DE COMPOSIÇÃO COM CUSTO
2020-11-01 | COMPOSIÇÃO | 102091 | FABRICAÇÃO DE FÔRMA PARA ESCADA DUPLA COM 2 LANCES EM ?X? E LAJE CASCATA, EM MADEIRA SERRADA, E=25 MM. AF_11/2020 | CRIAÇÃO DE COMPOSIÇÃO COM CUSTO
2020-11-01 | COMPOSIÇÃO | 102092 | ESCADA TIPO MARINHEIRO EM TUBO AÇO GALVANIZADO 1 1/2", COM GUARDA-CORPO, PARA ALTURAS DE ATÉ 3 M, FIXADA COM CHUMBADOR MECÂNICO. AF_11/2020 | CRIAÇÃO DE COMPOSIÇÃO SEM CUSTO
2020-10-01 | COMPOSIÇÃO | 68066 | CAIXA DE PROTECAO PARA MEDIDOR MONOFASICO, FORNECIMENTO E INSTALACAO | DESATIVAÇÃO
2020-10-01 | COMPOSIÇÃO | 71516 | CONJUNTO DE MANGUEIRA PARA COMBATE A INCENDIO EM FIBRA DE POLIESTER PURA, COM 1.1/2", REVESTIDA INTERNAMENTE, COM 2 LANCES DE 15M CADA | DESATIVAÇÃO
2020-10-01 | COMPOSIÇÃO | 72283 | ABRIGO PARA HIDRANTE, 75X45X17CM, COM REGISTRO GLOBO ANGULAR 45º 2.1/2", ADAPTADOR STORZ 2.1/2", MANGUEIRA DE INCÊNDIO 15M, REDUÇÃO 2.1/2X1.1/2" E ESGUICHO EM LATÃO 1.1/2" - FORNECIMENTO E INSTALAÇÃO | DESATIVAÇÃO
2020-10-01 | COMPOSIÇÃO | 72287 | CAIXA DE INCÊNDIO 45X75X17CM - FORNECIMENTO E INSTALAÇÃO | DESATIVAÇÃO
2020-10-01 | COMPOSIÇÃO | 72288 | CAIXA DE INCÊNDIO 60X90X17CM - FORNECIMENTO E INSTALAÇÃO | DESATIVAÇÃO
2020-10-01 | COMPOSIÇÃO | 72306 | COTOVELO DE AÇO GALVANIZADO 4" - FORNECIMENTO E INSTALAÇÃO | DESATIVAÇÃO
2020-10-01 | COMPOSIÇÃO | 72307 | COTOVELO DE AÇO GALVANIZADO 5" - FORNECIMENTO E INSTALAÇÃO | DESATIVAÇÃO
2020-10-01 | COMPOSIÇÃO | 72313 | COTOVELO DE AÇO GALVANIZADO 6" - FORNECIMENTO E INSTALAÇÃO | DESATIVAÇÃO
2020-10-01 | COMPOSIÇÃO | 72319 | DISJUNTOR BAIXA TENSAO TRIPOLAR A SECO 800A/600V, INCLUSIVE ELETROTÉCNICO | DESATIVAÇÃO
2020-10-01 | COMPOSIÇÃO | 72341 | CONTATOR TRIPOLAR I NOMINAL 12A - FORNECIMENTO E INSTALACAO INCLUSIVE ELETROTÉCNICO | DESATIVAÇÃO
2020-10-01 | COMPOSIÇÃO | 72343 | CONTATOR TRIPOLAR I NOMINAL 22A - FORNECIMENTO E INSTALACAO INCLUSIVE ELETROTÉCNICO | DESATIVAÇÃO
2020-10-01 | COMPOSIÇÃO | 72344 | CONTATOR TRIPOLAR I NOMINAL 36A - FORNECIMENTO E INSTALACAO INCLUSIVE ELETROTÉCNICO | DESATIVAÇÃO
2020-10-01 | COMPOSIÇÃO | 72345 | CONTATOR TRIPOLAR I NOMIMAL 94A - FORNECIMENTO E INSTALACAO INCLUSIVE ELETROTÉCNICO | DESATIVAÇÃO
2020-10-01 | COMPOSIÇÃO | 72482 | UNIAO DE ACO GALVANIZADO 4" - FORNECIMENTO E INSTALACAO | DESATIVAÇÃO
2020-10-01 | COMPOSIÇÃO | 72553 | EXTINTOR DE PQS 4KG - FORNECIMENTO E INSTALACAO | DESATIVAÇÃO
2020-10-01 | COMPOSIÇÃO | 72554 | EXTINTOR DE CO2 6KG - FORNECIMENTO E INSTALACAO | DESATIVAÇÃO
2020-10-01 | COMPOSIÇÃO | 72619 | LUVA DE ACO GALVANIZADO 4" - FORNECIMENTO E INSTALACAO | DESATIVAÇÃO
2020-10-01 | COMPOSIÇÃO | 72620 | LUVA DE ACO GALVANIZADO 5" - FORNECIMENTO E INSTALACAO | DESATIVAÇÃO
2020-10-01 | COMPOSIÇÃO | 72621 | LUVA DE ACO GALVANIZADO 6" - FORNECIMENTO E INSTALACAO | DESATIVAÇÃO
2020-10-01 | COMPOSIÇÃO | 72667 | LUVA REDUCAO ACO GALVANIZADO 4X2.1/2" - FORNECIMENTO E INSTALACAO | DESATIVAÇÃO
2020-10-01 | COMPOSIÇÃO | 72668 | LUVA REDUCAO ACO GALVANIZADO 4X2" - FORNECIMENTO E INSTALACAO | DESATIVAÇÃO
2020-10-01 | COMPOSIÇÃO | 72669 | LUVA REDUCAO ACO GALVANIZADO 4X3" - FORNECIMENTO E INSTALACAO | DESATIVAÇÃO
2020-10-01 | COMPOSIÇÃO | 72681 | NIPLE DE ACO GALVANIZADO 4" - FORNECIMENTO E INSTALACAO | DESATIVAÇÃO
2020-10-01 | COMPOSIÇÃO | 72682 | NIPLE DE ACO GALVANIZADO 5" - FORNECIMENTO E INSTALACAO | DESATIVAÇÃO
2020-10-01 | COMPOSIÇÃO | 72683 | NIPLE DE ACO GALVANIZADO 6" - FORNECIMENTO E INSTALACAO | DESATIVAÇÃO
2020-10-01 | COMPOSIÇÃO | 72719 | TE DE ACO GALVANIZADO 4" - FORNECIMENTO E INSTALACAO | DESATIVAÇÃO
2020-10-01 | COMPOSIÇÃO | 72720 | TE DE ACO GALVANIZADO 5" - FORNECIMENTO E INSTALACAO | DESATIVAÇÃO
2020-10-01 | COMPOSIÇÃO | 72721 | TE DE ACO GALVANIZADO 6" - FORNECIMENTO E INSTALACAO | DESATIVAÇÃO
2020-10-01 | COMPOSIÇÃO | 73775 | EXTINTOR INCENDIO TP PO QUIMICO 4KG FORNECIMENTO E COLOCACAO | DESATIVAÇÃO
2020-10-01 | COMPOSIÇÃO | 73775 | EXTINTOR INCENDIO AGUA-PRESSURIZADA 10L INCL SUPORTE PAREDE CARGA COMPLETA FORNECIMENTO E COLOCACAO | DESATIVAÇÃO
2020-10-01 | COMPOSIÇÃO | 74003 | INSTALACOES GAS CENTRAL P/ EDIFICIO RESIDENCIAL C/ 4 PAVTOS 16 UNID. UMA CENTRAL POR BLOCO COM 16 PONTOS | DESATIVAÇÃO
2020-10-01 | COMPOSIÇÃO | 74130 | DISJUNTOR TERMOMAGNETICO MONOPOLAR PADRAO NEMA (AMERICANO) 10 A 30A 240V, FORNECIMENTO E INSTALACAO | DESATIVAÇÃO
2020-10-01 | COMPOSIÇÃO | 74130 | DISJUNTOR TERMOMAGNETICO TRIPOLAR EM CAIXA MOLDADA 175 A 225A 240V, FORNECIMENTO E INSTALACAO | DESATIVAÇÃO
2020-10-01 | COMPOSIÇÃO | 74130 | DISJUNTOR TERMOMAGNETICO MONOPOLAR PADRAO NEMA (AMERICANO) 35 A 50A 240V, FORNECIMENTO E INSTALACAO | DESATIVAÇÃO
2020-10-01 | COMPOSIÇÃO | 74130 | DISJUNTOR TERMOMAGNETICO BIPOLAR PADRAO NEMA (AMERICANO) 10 A 50A 240V, FORNECIMENTO E INSTALACAO | DESATIVAÇÃO
2020-10-01 | COMPOSIÇÃO | 74130 | DISJUNTOR TERMOMAGNETICO TRIPOLAR PADRAO NEMA (AMERICANO) 10 A 50A 240V, FORNECIMENTO E INSTALACAO | DESATIVAÇÃO
2020-10-01 | COMPOSIÇÃO | 74130 | DISJUNTOR TERMOMAGNETICO TRIPOLAR PADRAO NEMA (AMERICANO) 60 A 100A 240V, FORNECIMENTO E INSTALACAO | DESATIVAÇÃO
2020-10-01 | COMPOSIÇÃO | 74130 | DISJUNTOR TERMOMAGNETICO TRIPOLAR PADRAO NEMA (AMERICANO) 125 A 150A 240V, FORNECIMENTO E INSTALACAO | DESATIVAÇÃO
2020-10-01 | COMPOSIÇÃO | 74130 | DISJUNTOR TERMOMAGNETICO TRIPOLAR EM CAIXA MOLDADA 250A 600V, FORNECIMENTO E INSTALACAO | DESATIVAÇÃO
2020-10-01 | COMPOSIÇÃO | 74130 | DISJUNTOR TERMOMAGNETICO TRIPOLAR EM CAIXA MOLDADA 300 A 400A 600V, FORNECIMENTO E INSTALACAO | DESATIVAÇÃO
2020-10-01 | COMPOSIÇÃO | 74130 | DISJUNTOR TERMOMAGNETICO TRIPOLAR EM CAIXA MOLDADA 500 A 600A 600V, FORNECIMENTO E INSTALACAO | DESATIVAÇÃO
2020-10-01 | COMPOSIÇÃO | 74131 | QUADRO DE DISTRIBUICAO DE ENERGIA DE EMBUTIR, EM CHAPA METALICA, PARA 3 DISJUNTORES TERMOMAGNETICOS MONOPOLARES SEM BARRAMENTO FORNECIMENTO E INSTALACAO | DESATIVAÇÃO
2020-10-01 | COMPOSIÇÃO | 74131 | QUADRO DE DISTRIBUICAO DE ENERGIA DE EMBUTIR, EM CHAPA METALICA, PARA 18 DISJUNTORES TERMOMAGNETICOS MONOPOLARES, COM BARRAMENTO TRIFASICO E NEUTRO, FORNECIMENTO E INSTALACAO | DESATIVAÇÃO
2020-10-01 | COMPOSIÇÃO | 74131 | QUADRO DE DISTRIBUICAO DE ENERGIA DE EMBUTIR, EM CHAPA METALICA, PARA 24 DISJUNTORES TERMOMAGNETICOS MONOPOLARES, COM BARRAMENTO TRIFASICO E NEUTRO, FORNECIMENTO E INSTALACAO | DESATIVAÇÃO
2020-10-01 | COMPOSIÇÃO | 74131 | QUADRO DE DISTRIBUICAO DE ENERGIA DE EMBUTIR, EM CHAPA METALICA, PARA 32 DISJUNTORES TERMOMAGNETICOS MONOPOLARES, COM BARRAMENTO TRIFASICO E NEUTRO, FORNECIMENTO E INSTALACAO | DESATIVAÇÃO
2020-10-01 | COMPOSIÇÃO | 74131 | QUADRO DE DISTRIBUICAO DE ENERGIA DE EMBUTIR, EM CHAPA METALICA, PARA 40 DISJUNTORES TERMOMAGNETICOS MONOPOLARES, COM BARRAMENTO TRIFASICO E NEUTRO, FORNECIMENTO E INSTALACAO | DESATIVAÇÃO
2020-10-01 | COMPOSIÇÃO | 74131 | QUADRO DE DISTRIBUICAO DE ENERGIA DE EMBUTIR, EM CHAPA METALICA, PARA 50 DISJUNTORES TERMOMAGNETICOS MONOPOLARES, COM BARRAMENTO TRIFASICO E NEUTRO, FORNECIMENTO E INSTALACAO | DESATIVAÇÃO
2020-10-01 | COMPOSIÇÃO | 83463 | QUADRO DE DISTRIBUICAO DE ENERGIA EM CHAPA DE ACO GALVANIZADO, PARA 12 DISJUNTORES TERMOMAGNETICOS MONOPOLARES, COM BARRAMENTO TRIFASICO E NEUTRO - FORNECIMENTO E INSTALACAO | DESATIVAÇÃO
2020-10-01 | COMPOSIÇÃO | 83633 | HIDRANTE SUBTERRANEO FERRO FUNDIDO C/ CURVA LONGA E CAIXA DN=75MM | DESATIVAÇÃO
2020-10-01 | COMPOSIÇÃO | 83634 | EXTINTOR INCENDIO TP GAS CARBONICO 4KG COMPLETO - FORNECIMENTO E INSTALACAO | DESATIVAÇÃO
2020-10-01 | COMPOSIÇÃO | 83635 | EXTINTOR INCENDIO TP PO QUIMICO 6KG - FORNECIMENTO E INSTALACAO | DESATIVAÇÃO
2020-10-01 | COMPOSIÇÃO | 84402 | QUADRO DE DISTRIBUICAO DE ENERGIA P/ 6 DISJUNTORES TERMOMAGNETICOS MONOPOLARES SEM BARRAMENTO, DE EMBUTIR, EM CHAPA METALICA - FORNECIMENTO E INSTALACAO | DESATIVAÇÃO
2020-10-01 | COMPOSIÇÃO | 85120 | MANOMETRO 0 A 200 PSI (0 A 14 KGF/CM2), D = 50MM - FORNECIMENTO E COLOCACAO | DESATIVAÇÃO
2020-10-01 | COMPOSIÇÃO | 93674 | DISJUNTOR BIPOLAR TIPO DR, CORRENTE NOMINAL DE 25A - FORNECIMENTO E INSTALAÇÃO. AF_10/2020 | CRIAÇÃO DE COMPOSIÇÃO SEM CUSTO
2020-10-01 | COMPOSIÇÃO | 93675 | DISJUNTOR BIPOLAR TIPO DR, CORRENTE NOMINAL DE 40A - FORNECIMENTO E INSTALAÇÃO. AF_10/2020 | CRIAÇÃO DE COMPOSIÇÃO SEM CUSTO
2020-10-01 | COMPOSIÇÃO | 93676 | DISJUNTOR TETRAPOLAR TIPO DR, CORRENTE NOMINAL DE 25A - FORNECIMENTO E INSTALAÇÃO. AF_10/2020 | CRIAÇÃO DE COMPOSIÇÃO SEM CUSTO
2020-10-01 | COMPOSIÇÃO | 97363 | QUADRO DE MEDIÇÃO GERAL DE ENERGIA COM 1 MEDIDOR - FORNECIMENTO E INSTALAÇÃO. AF_04/2016 | DESATIVAÇÃO
2020-10-01 | COMPOSIÇÃO | 97364 | QUADRO DE DISTRIBUIÇÃO DE LUZ EM PVC PARA 4 DISJUNTORES - FORNECIMENTO E INSTALAÇÃO. AF_04/2016 | DESATIVAÇÃO
2020-10-01 | COMPOSIÇÃO | 97365 | QUADRO DE DISTRIBUIÇÃO DE LUZ EM PVC PARA 8 DISJUNTORES - FORNECIMENTO E INSTALAÇÃO. AF_04/2016 | DESATIVAÇÃO
2020-10-01 | COMPOSIÇÃO | 97366 | QUADRO DE DISTRIBUIÇÃO DE LUZ EM PVC PARA 12 DISJUNTORES - FORNECIMENTO E INSTALAÇÃO. AF_04/2017 | DESATIVAÇÃO
2020-10-01 | COMPOSIÇÃO | 97367 | QUADRO DE DISTRIBUIÇÃO DE LUZ EM PVC PARA 24 DISJUNTORES - FORNECIMENTO E INSTALAÇÃO. AF_04/2018 | DESATIVAÇÃO
2020-10-01 | COMPOSIÇÃO | 97368 | PEÇA RETA DE BARRAMENTO BLINDADO, 250A - FORNECIMENTO E INSTALAÇÃO. AF_10/2020 | CRIAÇÃO DE COMPOSIÇÃO SEM CUSTO
2020-10-01 | COMPOSIÇÃO | 97369 | PEÇA RETA DE BARRAMENTO BLINDADO, 350A - FORNECIMENTO E INSTALAÇÃO. AF_10/2020 | CRIAÇÃO DE COMPOSIÇÃO SEM CUSTO
2020-10-01 | COMPOSIÇÃO | 97370 | PEÇA RETA DE BARRAMENTO BLINDADO, 450A - FORNECIMENTO E INSTALAÇÃO. AF_10/2020 | CRIAÇÃO DE COMPOSIÇÃO SEM CUSTO
2020-10-01 | COMPOSIÇÃO | 97371 | PEÇA RETA DE BARRAMENTO BLINDADO, 550A - FORNECIMENTO E INSTALAÇÃO. AF_10/2020 | CRIAÇÃO DE COMPOSIÇÃO SEM CUSTO
2020-10-01 | COMPOSIÇÃO | 97372 | PEÇA RETA DE BARRAMENTO BLINDADO, 630A - FORNECIMENTO E INSTALAÇÃO. AF_10/2020 | CRIAÇÃO DE COMPOSIÇÃO SEM CUSTO
2020-10-01 | COMPOSIÇÃO | 97373 | PEÇA RETA DE BARRAMENTO BLINDADO, 1000A - FORNECIMENTO E INSTALAÇÃO. AF_10/2020 | CRIAÇÃO DE COMPOSIÇÃO SEM CUSTO
2020-10-01 | COMPOSIÇÃO | 97374 | PEÇA RETA DE BARRAMENTO BLINDADO, 1250A - FORNECIMENTO E INSTALAÇÃO. AF_10/2020 | CRIAÇÃO DE COMPOSIÇÃO SEM CUSTO
2020-10-01 | COMPOSIÇÃO | 97375 | PEÇA RETA DE BARRAMENTO BLINDADO, 1600A - FORNECIMENTO E INSTALAÇÃO. AF_10/2020 | CRIAÇÃO DE COMPOSIÇÃO SEM CUSTO
2020-10-01 | COMPOSIÇÃO | 97376 | PEÇA RETA DE BARRAMENTO BLINDADO, 2000A - FORNECIMENTO E INSTALAÇÃO. AF_10/2020 | CRIAÇÃO DE COMPOSIÇÃO SEM CUSTO
2020-10-01 | COMPOSIÇÃO | 97377 | PEÇA RETA DE BARRAMENTO BLINDADO, 2500A - FORNECIMENTO E INSTALAÇÃO. AF_10/2020 | CRIAÇÃO DE COMPOSIÇÃO SEM CUSTO
2020-10-01 | COMPOSIÇÃO | 97378 | PEÇA RETA DE BARRAMENTO BLINDADO, 250A, INSTALADA DO QUADRO DE MEDIÇÃO ATÉ A PRUMADA. - FORNECIMENTO E INSTALAÇÃO. AF_04/2016 | DESATIVAÇÃO
2020-10-01 | COMPOSIÇÃO | 97379 | PEÇA RETA DE BARRAMENTO BLINDADO, 350A, INSTALADA DO QUADRO DE MEDIÇÃO ATÉ A PRUMADA. - FORNECIMENTO E INSTALAÇÃO. AF_04/2017 | DESATIVAÇÃO
2020-10-01 | COMPOSIÇÃO | 97380 | PEÇA RETA DE BARRAMENTO BLINDADO, 450A, INSTALADA DO QUADRO DE MEDIÇÃO ATÉ A PRUMADA. - FORNECIMENTO E INSTALAÇÃO. AF_04/2018 | DESATIVAÇÃO
2020-10-01 | COMPOSIÇÃO | 97382 | PEÇA RETA DE BARRAMENTO BLINDADO, 550A, INSTALADA DO QUADRO DE MEDIÇÃO ATÉ A PRUMADA. - FORNECIMENTO E INSTALAÇÃO. AF_04/2018 | DESATIVAÇÃO
2020-10-01 | COMPOSIÇÃO | 97383 | PEÇA RETA DE BARRAMENTO BLINDADO, 650A, INSTALADA DO QUADRO DE MEDIÇÃO ATÉ A PRUMADA. - FORNECIMENTO E INSTALAÇÃO. AF_04/2019 | DESATIVAÇÃO
2020-10-01 | COMPOSIÇÃO | 97384 | PEÇA RETA DE BARRAMENTO BLINDADO, 1000A, INSTALADA DO QUADRO DE MEDIÇÃO ATÉ A PRUMADA. - FORNECIMENTO E INSTALAÇÃO. AF_04/2020 | DESATIVAÇÃO
2020-10-01 | COMPOSIÇÃO | 97385 | PEÇA RETA DE BARRAMENTO BLINDADO, 1250A, INSTALADA DO QUADRO DE MEDIÇÃO ATÉ A PRUMADA. - FORNECIMENTO E INSTALAÇÃO. AF_04/2021 | DESATIVAÇÃO
2020-10-01 | COMPOSIÇÃO | 97387 | PEÇA RETA DE BARRAMENTO BLINDADO, 1600A, INSTALADA DO QUADRO DE MEDIÇÃO ATÉ A PRUMADA. - FORNECIMENTO E INSTALAÇÃO. AF_04/2022 | DESATIVAÇÃO
2020-10-01 | COMPOSIÇÃO | 97388 | PEÇA RETA DE BARRAMENTO BLINDADO, 2000A, INSTALADA DO QUADRO DE MEDIÇÃO ATÉ A PRUMADA. - FORNECIMENTO E INSTALAÇÃO. AF_04/2022 | DESATIVAÇÃO
2020-10-01 | COMPOSIÇÃO | 97389 | PEÇA RETA DE BARRAMENTO BLINDADO, 2500A, INSTALADA DO QUADRO DE MEDIÇÃO ATÉ A PRUMADA. - FORNECIMENTO E INSTALAÇÃO. AF_04/2023 | DESATIVAÇÃO
2020-10-01 | COMPOSIÇÃO | 97390 | PEÇA RETA DE BARRAMENTO BLINDADO, 3000A, INSTALADA DO QUADRO DE MEDIÇÃO ATÉ A PRUMADA. - FORNECIMENTO E INSTALAÇÃO. AF_04/2023 | DESATIVAÇÃO
2020-10-01 | COMPOSIÇÃO | 97392 | PEÇA RETA DE BARRAMENTO BLINDADO, 3500A, INSTALADA DO QUADRO DE MEDIÇÃO ATÉ A PRUMADA. - FORNECIMENTO E INSTALAÇÃO. AF_04/2023 | DESATIVAÇÃO
2020-10-01 | COMPOSIÇÃO | 97393 | COTOVELO HORIZONTAL PARA BARRAMENTO BLINDADO, 250A - FORNECIMENTO E INSTALAÇÃO. AF_10/2020 | CRIAÇÃO DE COMPOSIÇÃO SEM CUSTO
2020-10-01 | COMPOSIÇÃO | 97394 | COTOVELO HORIZONTAL PARA BARRAMENTO BLINDADO, 350A - FORNECIMENTO E INSTALAÇÃO. AF_10/2020 | CRIAÇÃO DE COMPOSIÇÃO SEM CUSTO
2020-10-01 | COMPOSIÇÃO | 97395 | COTOVELO HORIZONTAL PARA BARRAMENTO BLINDADO, 450A - FORNECIMENTO E INSTALAÇÃO. AF_10/2020 | CRIAÇÃO DE COMPOSIÇÃO SEM CUSTO
2020-10-01 | COMPOSIÇÃO | 97398 | COTOVELO HORIZONTAL PARA BARRAMENTO BLINDADO, 550A - FORNECIMENTO E INSTALAÇÃO. AF_10/2020 | CRIAÇÃO DE COMPOSIÇÃO SEM CUSTO
2020-10-01 | COMPOSIÇÃO | 97399 | COTOVELO HORIZONTAL PARA BARRAMENTO BLINDADO, 630A - FORNECIMENTO E INSTALAÇÃO. AF_10/2020 | CRIAÇÃO DE COMPOSIÇÃO SEM CUSTO
2020-10-01 | COMPOSIÇÃO | 97400 | COTOVELO HORIZONTAL PARA BARRAMENTO BLINDADO, 1000A - FORNECIMENTO E INSTALAÇÃO. AF_10/2020 | CRIAÇÃO DE COMPOSIÇÃO SEM CUSTO
2020-10-01 | COMPOSIÇÃO | 97401 | COTOVELO HORIZONTAL PARA BARRAMENTO BLINDADO, 1250A - FORNECIMENTO E INSTALAÇÃO. AF_10/2020 | CRIAÇÃO DE COMPOSIÇÃO SEM CUSTO
2020-10-01 | COMPOSIÇÃO | 97403 | COTOVELO HORIZONTAL PARA BARRAMENTO BLINDADO, 1600A - FORNECIMENTO E INSTALAÇÃO. AF_10/2020 | CRIAÇÃO DE COMPOSIÇÃO SEM CUSTO
2020-10-01 | COMPOSIÇÃO | 97404 | COTOVELO HORIZONTAL PARA BARRAMENTO BLINDADO, 2000A - FORNECIMENTO E INSTALAÇÃO. AF_10/2020 | CRIAÇÃO DE COMPOSIÇÃO SEM CUSTO
2020-10-01 | COMPOSIÇÃO | 97406 | COTOVELO HORIZONTAL PARA BARRAMENTO BLINDADO, 2500A - FORNECIMENTO E INSTALAÇÃO. AF_10/2020 | CRIAÇÃO DE COMPOSIÇÃO SEM CUSTO
2020-10-01 | COMPOSIÇÃO | 97407 | COTOVELO HORIZONTAL PARA BARRAMENTO BLINDADO, 3000A - FORNECIMENTO E INSTALAÇÃO. AF_10/2020 | CRIAÇÃO DE COMPOSIÇÃO SEM CUSTO
2020-10-01 | COMPOSIÇÃO | 97408 | COTOVELO HORIZONTAL PARA BARRAMENTO BLINDADO, 3500A. - FORNECIMENTO E INSTALAÇÃO. AF_10/2020 | CRIAÇÃO DE COMPOSIÇÃO SEM CUSTO
2020-10-01 | COMPOSIÇÃO | 97409 | COTOVELO VERTICAL PARA BARRAMENTO BLINDADO, 250A - FORNECIMENTO E INSTALAÇÃO. AF_10/2020 | CRIAÇÃO DE COMPOSIÇÃO SEM CUSTO
2020-10-01 | COMPOSIÇÃO | 97410 | COTOVELO VERTICAL PARA BARRAMENTO BLINDADO, 350A - FORNECIMENTO E INSTALAÇÃO. AF_10/2020 | CRIAÇÃO DE COMPOSIÇÃO SEM CUSTO
2020-10-01 | COMPOSIÇÃO | 97411 | COTOVELO VERTICAL PARA BARRAMENTO BLINDADO, 450A - FORNECIMENTO E INSTALAÇÃO. AF_10/2020 | CRIAÇÃO DE COMPOSIÇÃO SEM CUSTO
2020-10-01 | COMPOSIÇÃO | 97412 | COTOVELO VERTICAL PARA BARRAMENTO BLINDADO, 550A - FORNECIMENTO E INSTALAÇÃO. AF_10/2020 | CRIAÇÃO DE COMPOSIÇÃO SEM CUSTO
2020-10-01 | COMPOSIÇÃO | 97413 | COTOVELO VERTICAL PARA BARRAMENTO BLINDADO, 630A - FORNECIMENTO E INSTALAÇÃO. AF_10/2020 | CRIAÇÃO DE COMPOSIÇÃO SEM CUSTO
2020-10-01 | COMPOSIÇÃO | 97414 | COTOVELO VERTICAL PARA BARRAMENTO BLINDADO, 1000A - FORNECIMENTO E INSTALAÇÃO. AF_10/2020 | CRIAÇÃO DE COMPOSIÇÃO SEM CUSTO
2020-10-01 | COMPOSIÇÃO | 97415 | COTOVELO VERTICAL PARA BARRAMENTO BLINDADO, 1250A - FORNECIMENTO E INSTALAÇÃO. AF_10/2020 | CRIAÇÃO DE COMPOSIÇÃO SEM CUSTO
2020-10-01 | COMPOSIÇÃO | 97416 | COTOVELO VERTICAL PARA BARRAMENTO BLINDADO, 1600A - FORNECIMENTO E INSTALAÇÃO. AF_10/2020 | CRIAÇÃO DE COMPOSIÇÃO SEM CUSTO
2020-10-01 | COMPOSIÇÃO | 97417 | COTOVELO VERTICAL PARA BARRAMENTO BLINDADO, 2000A - FORNECIMENTO E INSTALAÇÃO. AF_10/2020 | CRIAÇÃO DE COMPOSIÇÃO SEM CUSTO
2020-10-01 | COMPOSIÇÃO | 97418 | COTOVELO VERTICAL PARA BARRAMENTO BLINDADO, 2500A - FORNECIMENTO E INSTALAÇÃO. AF_10/2020 | CRIAÇÃO DE COMPOSIÇÃO SEM CUSTO
2020-10-01 | COMPOSIÇÃO | 97419 | COTOVELO VERTICAL PARA BARRAMENTO BLINDADO, 3000A - FORNECIMENTO E INSTALAÇÃO. AF_10/2020 | CRIAÇÃO DE COMPOSIÇÃO SEM CUSTO
2020-10-01 | COMPOSIÇÃO | 97420 | COTOVELO VERTICAL PARA BARRAMENTO BLINDADO, 3500A - FORNECIMENTO E INSTALAÇÃO. AF_10/2020 | CRIAÇÃO DE COMPOSIÇÃO SEM CUSTO
2020-10-01 | COMPOSIÇÃO | 97421 | GABARITO PARA BARRAMENTO BLINDADO - FORNECIMENTO E INSTALAÇÃO. AF_10/2020 | CRIAÇÃO DE COMPOSIÇÃO SEM CUSTO
2020-10-01 | COMPOSIÇÃO | 97711 | DISJUNTOR TETRAPOLAR TIPO DR, CORRENTE NOMINAL DE 40A - FORNECIMENTO E INSTALAÇÃO. AF_10/2020 | CRIAÇÃO DE COMPOSIÇÃO SEM CUSTO
2020-10-01 | COMPOSIÇÃO | 101871 | QUADRO DE DISTRIBUIÇÃO DE LUZ EM PVC PARA 4 DISJUNTORES - FORNECIMENTO E INSTALAÇÃO. AF_10/2020 | CRIAÇÃO DE COMPOSIÇÃO SEM CUSTO
2020-10-01 | COMPOSIÇÃO | 101871 | QUADRO DE DISTRIBUIÇÃO DE LUZ EM PVC PARA 4 DISJUNTORES - FORNECIMENTO E INSTALAÇÃO | CRIAÇÃO DE COMPOSIÇÃO COM CUSTO
2020-10-01 | COMPOSIÇÃO | 101872 | QUADRO DE DISTRIBUIÇÃO DE LUZ EM PVC PARA 8 DISJUNTORES - FORNECIMENTO E INSTALAÇÃO. AF_10/2020 | CRIAÇÃO DE COMPOSIÇÃO SEM CUSTO
2020-10-01 | COMPOSIÇÃO | 101872 | QUADRO DE DISTRIBUIÇÃO DE LUZ EM PVC PARA 8 DISJUNTORES - FORNECIMENTO E INSTALAÇÃO | CRIAÇÃO DE COMPOSIÇÃO COM CUSTO
2020-10-01 | COMPOSIÇÃO | 101873 | QUADRO DE DISTRIBUIÇÃO DE LUZ EM PVC PARA 12 DISJUNTORES - FORNECIMENTO E INSTALAÇÃO. AF_10/2020 | CRIAÇÃO DE COMPOSIÇÃO SEM CUSTO
2020-10-01 | COMPOSIÇÃO | 101873 | QUADRO DE DISTRIBUIÇÃO DE LUZ EM PVC PARA 12 DISJUNTORES - FORNECIMENTO E INSTALAÇÃO | CRIAÇÃO DE COMPOSIÇÃO COM CUSTO
2020-10-01 | COMPOSIÇÃO | 101874 | QUADRO DE DISTRIBUIÇÃO DE LUZ EM PVC PARA 24 DISJUNTORES - FORNECIMENTO E INSTALAÇÃO. AF_10/2020 | CRIAÇÃO DE COMPOSIÇÃO SEM CUSTO
2020-10-01 | COMPOSIÇÃO | 101874 | QUADRO DE DISTRIBUIÇÃO DE LUZ EM PVC PARA 24 DISJUNTORES - FORNECIMENTO E INSTALAÇÃO | CRIAÇÃO DE COMPOSIÇÃO COM CUSTO
2020-10-01 | COMPOSIÇÃO | 101875 | QUADRO DE DISTRIBUIÇÃO DE ENERGIA EM CHAPA DE AÇO GALVANIZADO, DE EMBUTIR, COM BARRAMENTO TRIFÁSICO, PARA 12 DISJUNTORES DIN 100A - FORNECIMENTO E INSTALAÇÃO | CRIAÇÃO DE COMPOSIÇÃO COM CUSTO
2020-10-01 | COMPOSIÇÃO | 101876 | QUADRO DE DISTRIBUIÇÃO DE ENERGIA EM CHAPA DE AÇO GALVANIZADO, DE EMBUTIR, SEM BARRAMENTO, PARA 6 DISJUNTORES NEMA - FORNECIMENTO E INSTALAÇÃO | CRIAÇÃO DE COMPOSIÇÃO COM CUSTO
2020-10-01 | COMPOSIÇÃO | 101877 | QUADRO DE DISTRIBUIÇÃO DE ENERGIA EM CHAPA DE AÇO GALVANIZADO, DE EMBUTIR, SEM BARRAMENTO, PARA 3 DISJUNTORES NEMA - FORNECIMENTO E INSTALAÇÃO | CRIAÇÃO DE COMPOSIÇÃO COM CUSTO
2020-10-01 | COMPOSIÇÃO | 101878 | QUADRO DE DISTRIBUIÇÃO DE ENERGIA EM CHAPA DE AÇO GALVANIZADO, DE SOBREPOR, COM BARRAMENTO TRIFÁSICO, PARA 18 DISJUNTORES DIN 100A - FORNECIMENTO E INSTALAÇÃO | CRIAÇÃO DE COMPOSIÇÃO COM CUSTO
2020-10-01 | COMPOSIÇÃO | 101879 | QUADRO DE DISTRIBUIÇÃO DE ENERGIA EM CHAPA DE AÇO GALVANIZADO, DE EMBUTIR, COM BARRAMENTO TRIFÁSICO, PARA 24 DISJUNTORES DIN 100A - FORNECIMENTO E INSTALAÇÃO | CRIAÇÃO DE COMPOSIÇÃO COM CUSTO
2020-10-01 | COMPOSIÇÃO | 101880 | QUADRO DE DISTRIBUIÇÃO DE ENERGIA EM CHAPA DE AÇO GALVANIZADO, DE EMBUTIR, COM BARRAMENTO TRIFÁSICO, PARA 30 DISJUNTORES DIN 150A - FORNECIMENTO E INSTALAÇÃO | CRIAÇÃO DE COMPOSIÇÃO COM CUSTO
2020-10-01 | COMPOSIÇÃO | 101881 | QUADRO DE DISTRIBUIÇÃO DE ENERGIA EM CHAPA DE AÇO GALVANIZADO, DE EMBUTIR, COM BARRAMENTO TRIFÁSICO, PARA 40 DISJUNTORES DIN 100A - FORNECIMENTO E INSTALAÇÃO | CRIAÇÃO DE COMPOSIÇÃO COM CUSTO
2020-10-01 | COMPOSIÇÃO | 101882 | QUADRO DE DISTRIBUIÇÃO DE ENERGIA EM CHAPA DE AÇO GALVANIZADO, DE EMBUTIR, COM BARRAMENTO TRIFÁSICO, PARA 30 DISJUNTORES DIN 225A - FORNECIMENTO E INSTALAÇÃO | CRIAÇÃO DE COMPOSIÇÃO COM CUSTO
2020-10-01 | COMPOSIÇÃO | 101883 | QUADRO DE DISTRIBUIÇÃO DE ENERGIA EM CHAPA DE AÇO GALVANIZADO, DE EMBUTIR, COM BARRAMENTO TRIFÁSICO, PARA 18 DISJUNTORES DIN 100A - FORNECIMENTO E INSTALAÇÃO | CRIAÇÃO DE COMPOSIÇÃO COM CUSTO
2020-10-01 | COMPOSIÇÃO | 101884 | CABO DE COBRE ISOLADO, 10 MM², ANTI-CHAMA 450/750 V, INSTALADO EM ELETROCALHA OU PERFILADO - FORNECIMENTO E INSTALAÇÃO | CRIAÇÃO DE COMPOSIÇÃO COM CUSTO
2020-10-01 | COMPOSIÇÃO | 101885 | CABO DE COBRE ISOLADO, 10 MM², ANTI-CHAMA 0,6/1 KV, INSTALADO EM ELETROCALHA OU PERFILADO - FORNECIMENTO E INSTALAÇÃO | CRIAÇÃO DE COMPOSIÇÃO COM CUSTO
2020-10-01 | COMPOSIÇÃO | 101886 | CABO DE COBRE ISOLADO, 16 MM², ANTI-CHAMA 450/750 V, INSTALADO EM ELETROCALHA OU PERFILADO - FORNECIMENTO E INSTALAÇÃO | CRIAÇÃO DE COMPOSIÇÃO COM CUSTO
2020-10-01 | COMPOSIÇÃO | 101887 | CABO DE COBRE ISOLADO, 16 MM², ANTI-CHAMA 0,6/1 KV, INSTALADO EM ELETROCALHA OU PERFILADO - FORNECIMENTO E INSTALAÇÃO | CRIAÇÃO DE COMPOSIÇÃO COM CUSTO
2020-10-01 | COMPOSIÇÃO | 101888 | CABO DE COBRE ISOLADO, 25 MM², ANTI-CHAMA 450/750 V, INSTALADO EM ELETROCALHA OU PERFILADO - FORNECIMENTO E INSTALAÇÃO | CRIAÇÃO DE COMPOSIÇÃO COM CUSTO
2020-10-01 | COMPOSIÇÃO | 101889 | CABO DE COBRE ISOLADO, 25 MM², ANTI-CHAMA 0,6/1 KV, INSTALADO EM ELETROCALHA OU PERFILADO - FORNECIMENTO E INSTALAÇÃO | CRIAÇÃO DE COMPOSIÇÃO COM CUSTO
2020-10-01 | COMPOSIÇÃO | 101890 | DISJUNTOR MONOPOLAR TIPO NEMA, CORRENTE NOMINAL DE 10 ATÉ 30A - FORNECIMENTO E INSTALAÇÃO | CRIAÇÃO DE COMPOSIÇÃO COM CUSTO
2020-10-01 | COMPOSIÇÃO | 101891 | DISJUNTOR MONOPOLAR TIPO NEMA, CORRENTE NOMINAL DE 35 ATÉ 50A - FORNECIMENTO E INSTALAÇÃO | CRIAÇÃO DE COMPOSIÇÃO COM CUSTO
2020-10-01 | COMPOSIÇÃO | 101892 | DISJUNTOR BIPOLAR TIPO NEMA, CORRENTE NOMINAL DE 10 ATÉ 50A - FORNECIMENTO E INSTALAÇÃO | CRIAÇÃO DE COMPOSIÇÃO COM CUSTO
2020-10-01 | COMPOSIÇÃO | 101893 | DISJUNTOR TRIPOLAR TIPO NEMA, CORRENTE NOMINAL DE 10 ATÉ 50A - FORNECIMENTO E INSTALAÇÃO | CRIAÇÃO DE COMPOSIÇÃO COM CUSTO
2020-10-01 | COMPOSIÇÃO | 101894 | DISJUNTOR TRIPOLAR TIPO NEMA, CORRENTE NOMINAL DE 60 ATÉ 100A - FORNECIMENTO E INSTALAÇÃO | CRIAÇÃO DE COMPOSIÇÃO COM CUSTO
2020-10-01 | COMPOSIÇÃO | 101895 | DISJUNTOR TERMOMAGNÉTICO TRIPOLAR , CORRENTE NOMINAL DE 125A - FORNECIMENTO E INSTALAÇÃO | CRIAÇÃO DE COMPOSIÇÃO COM CUSTO
2020-10-01 | COMPOSIÇÃO | 101896 | DISJUNTOR TERMOMAGNÉTICO TRIPOLAR , CORRENTE NOMINAL DE 200A - FORNECIMENTO E INSTALAÇÃO | CRIAÇÃO DE COMPOSIÇÃO COM CUSTO
2020-10-01 | COMPOSIÇÃO | 101897 | DISJUNTOR TERMOMAGNÉTICO TRIPOLAR , CORRENTE NOMINAL DE 250A - FORNECIMENTO E INSTALAÇÃO | CRIAÇÃO DE COMPOSIÇÃO COM CUSTO
2020-10-01 | COMPOSIÇÃO | 101898 | DISJUNTOR TERMOMAGNÉTICO TRIPOLAR , CORRENTE NOMINAL DE 400A - FORNECIMENTO E INSTALAÇÃO | CRIAÇÃO DE COMPOSIÇÃO COM CUSTO
2020-10-01 | COMPOSIÇÃO | 101899 | DISJUNTOR TERMOMAGNÉTICO TRIPOLAR , CORRENTE NOMINAL DE 600A - FORNECIMENTO E INSTALAÇÃO | CRIAÇÃO DE COMPOSIÇÃO COM CUSTO
2020-10-01 | COMPOSIÇÃO | 101900 | DISJUNTOR BAIXA TENSÃO TRIPOLAR A SECO 800A/600V - FORNECIMENTO E INSTALAÇÃO | CRIAÇÃO DE COMPOSIÇÃO COM CUSTO
2020-10-01 | COMPOSIÇÃO | 101901 | CONTATOR TRIPOLAR I NOMINAL 12A - FORNECIMENTO E INSTALAÇÃO | CRIAÇÃO DE COMPOSIÇÃO COM CUSTO
2020-10-01 | COMPOSIÇÃO | 101902 | CONTATOR TRIPOLAR I NOMINAL 22A - FORNECIMENTO E INSTALAÇÃO | CRIAÇÃO DE COMPOSIÇÃO COM CUSTO
2020-10-01 | COMPOSIÇÃO | 101903 | CONTATOR TRIPOLAR I NOMINAL 38A - FORNECIMENTO E INSTALAÇÃO | CRIAÇÃO DE COMPOSIÇÃO COM CUSTO
2020-10-01 | COMPOSIÇÃO | 101904 | CONTATOR TRIPOLAR I NOMIMAL 95A - FORNECIMENTO E INSTALAÇÃO | CRIAÇÃO DE COMPOSIÇÃO COM CUSTO
2020-10-01 | COMPOSIÇÃO | 101905 | EXTINTOR DE INCÊNDIO PORTÁTIL COM CARGA DE ÁGUA PRESSURIZADA DE 10 L, CLASSE A - FORNECIMENTO E INSTALAÇÃO. AF_10/2020_P | CRIAÇÃO DE COMPOSIÇÃO COM CUSTO
2020-10-01 | COMPOSIÇÃO | 101906 | EXTINTOR DE INCÊNDIO PORTÁTIL COM CARGA DE CO2 DE 4 KG, CLASSE BC - FORNECIMENTO E INSTALAÇÃO. AF_10/2020_P | CRIAÇÃO DE COMPOSIÇÃO COM CUSTO
2020-10-01 | COMPOSIÇÃO | 101907 | EXTINTOR DE INCÊNDIO PORTÁTIL COM CARGA DE CO2 DE 6 KG, CLASSE BC - FORNECIMENTO E INSTALAÇÃO. AF_10/2020_P | CRIAÇÃO DE COMPOSIÇÃO COM CUSTO
2020-10-01 | COMPOSIÇÃO | 101908 | EXTINTOR DE INCÊNDIO PORTÁTIL COM CARGA DE PQS DE 4 KG, CLASSE BC - FORNECIMENTO E INSTALAÇÃO. AF_10/2020_P | CRIAÇÃO DE COMPOSIÇÃO COM CUSTO
2020-10-01 | COMPOSIÇÃO | 101909 | EXTINTOR DE INCÊNDIO PORTÁTIL COM CARGA DE PQS DE 6 KG, CLASSE BC - FORNECIMENTO E INSTALAÇÃO. AF_10/2020_P | CRIAÇÃO DE COMPOSIÇÃO COM CUSTO
2020-10-01 | COMPOSIÇÃO | 101910 | EXTINTOR DE INCÊNDIO PORTÁTIL COM CARGA DE PQS DE 8 KG, CLASSE BC - FORNECIMENTO E INSTALAÇÃO. AF_10/2020_P | CRIAÇÃO DE COMPOSIÇÃO COM CUSTO
2020-10-01 | COMPOSIÇÃO | 101911 | EXTINTOR DE INCÊNDIO PORTÁTIL COM CARGA DE PQS DE 12 KG, CLASSE BC - FORNECIMENTO E INSTALAÇÃO. AF_10/2020_P | CRIAÇÃO DE COMPOSIÇÃO COM CUSTO
2020-10-01 | COMPOSIÇÃO | 101912 | ABRIGO PARA HIDRANTE, 75X45X17CM, COM REGISTRO GLOBO ANGULAR 45 GRAUS 2 1/2", ADAPTADOR STORZ 2 1/2", MANGUEIRA DE INCÊNDIO 15M 2 1/2" E ESGUICHO EM LATÃO 2 1/2" - FORNECIMENTO E INSTALAÇÃO. AF_10/2020 | CRIAÇÃO DE COMPOSIÇÃO COM CUSTO
2020-10-01 | COMPOSIÇÃO | 101913 | CAIXA DE INCÊNDIO 45X75X17CM - FORNECIMENTO E INSTALAÇÃO. AF_10/2020 | CRIAÇÃO DE COMPOSIÇÃO COM CUSTO
2020-10-01 | COMPOSIÇÃO | 101914 | CAIXA DE INCÊNDIO 60X90X17CM - FORNECIMENTO E INSTALAÇÃO. AF_10/2020 | CRIAÇÃO DE COMPOSIÇÃO COM CUSTO
2020-10-01 | COMPOSIÇÃO | 101915 | CONJUNTO DE MANGUEIRA PARA COMBATE A INCÊNDIO EM FIBRA DE POLIESTER PURA, COM 1.1/2", REVESTIDA INTERNAMENTE, COMPRIMENTO DE 15M - FORNECIMENTO E INSTALAÇÃO. AF_10/2020 | CRIAÇÃO DE COMPOSIÇÃO COM CUSTO
2020-10-01 | COMPOSIÇÃO | 101916 | HIDRANTE SUBTERRÂNEO PREDIAL (COM CURVA LONGA E CAIXA), DN 75 MM - FORNECIMENTO E INSTALAÇÃO. AF_10/2020 | CRIAÇÃO DE COMPOSIÇÃO COM CUSTO
2020-10-01 | COMPOSIÇÃO | 101917 | MANÔMETRO 0 A 200 PSI (0 A 14 KGF/CM2), D = 50MM - FORNECIMENTO E INSTALAÇÃO. AF_10/2020 | CRIAÇÃO DE COMPOSIÇÃO COM CUSTO
2020-10-01 | COMPOSIÇÃO | 101918 | TUBO DE AÇO GALVANIZADO COM COSTURA, CLASSE MÉDIA, DN 100 (4"), CONEXÃO ROSQUEADA, INSTALADO EM PRUMADAS - FORNECIMENTO E INSTALAÇÃO. AF_10/2020 | CRIAÇÃO DE COMPOSIÇÃO COM CUSTO
2020-10-01 | COMPOSIÇÃO | 101919 | UNIÃO, EM FERRO GALVANIZADO, 4", CONEXÃO ROSQUEADA, INSTALADO EM PRUMADAS - FORNECIMENTO E INSTALAÇÃO. AF_10/2020 | CRIAÇÃO DE COMPOSIÇÃO COM CUSTO
2020-10-01 | COMPOSIÇÃO | 101920 | LUVA, EM FERRO GALVANIZADO, 4", CONEXÃO ROSQUEADA, INSTALADO EM PRUMADAS - FORNECIMENTO E INSTALAÇÃO. AF_10/2020 | CRIAÇÃO DE COMPOSIÇÃO COM CUSTO
2020-10-01 | COMPOSIÇÃO | 101921 | LUVA DE REDUÇÃO, EM FERRO GALVANIZADO, 4" X 2 1/2", CONEXÃO ROSQUEADA, INSTALADO EM PRUMADAS - FORNECIMENTO E INSTALAÇÃO. AF_10/2020 | CRIAÇÃO DE COMPOSIÇÃO COM CUSTO
2020-10-01 | COMPOSIÇÃO | 101922 | LUVA DE REDUÇÃO, EM FERRO GALVANIZADO, 4" X 2", CONEXÃO ROSQUEADA, INSTALADO EM PRUMADAS - FORNECIMENTO E INSTALAÇÃO. AF_10/2020 | CRIAÇÃO DE COMPOSIÇÃO COM CUSTO
2020-10-01 | COMPOSIÇÃO | 101923 | LUVA DE REDUÇÃO, EM FERRO GALVANIZADO, 4" X 3", CONEXÃO ROSQUEADA, INSTALADO EM PRUMADAS - FORNECIMENTO E INSTALAÇÃO. AF_10/2020 | CRIAÇÃO DE COMPOSIÇÃO COM CUSTO
2020-10-01 | COMPOSIÇÃO | 101924 | NIPLE, EM FERRO GALVANIZADO, 4", CONEXÃO ROSQUEADA, INSTALADO EM PRUMADAS - FORNECIMENTO E INSTALAÇÃO. AF_10/2020 | CRIAÇÃO DE COMPOSIÇÃO COM CUSTO
2020-10-01 | COMPOSIÇÃO | 101925 | JOELHO 90°, EM FERRO GALVANIZADO, 4", CONEXÃO ROSQUEADA, INSTALADO EM PRUMADAS - FORNECIMENTO E INSTALAÇÃO. AF_10/2020 | CRIAÇÃO DE COMPOSIÇÃO COM CUSTO
2020-10-01 | COMPOSIÇÃO | 101926 | TÊ, EM FERRO GALVANIZADO, 4", CONEXÃO ROSQUEADA, INSTALADO EM PRUMADAS - FORNECIMENTO E INSTALAÇÃO. AF_10/2020 | CRIAÇÃO DE COMPOSIÇÃO COM CUSTO
2020-10-01 | COMPOSIÇÃO | 101927 | TUBO DE AÇO GALVANIZADO COM COSTURA, CLASSE MÉDIA, DN 100 (4"), CONEXÃO ROSQUEADA, INSTALADO EM REDE DE ALIMENTAÇÃO PARA HIDRANTE - FORNECIMENTO E INSTALAÇÃO. AF_10/2020 | CRIAÇÃO DE COMPOSIÇÃO COM CUSTO
2020-10-01 | COMPOSIÇÃO | 101928 | UNIÃO, EM FERRO GALVANIZADO, 4", CONEXÃO ROSQUEADA, INSTALADO EM REDE DE ALIMENTAÇÃO PARA HIDRANTE - FORNECIMENTO E INSTALAÇÃO. AF_10/2020 | CRIAÇÃO DE COMPOSIÇÃO COM CUSTO
2020-10-01 | COMPOSIÇÃO | 101929 | LUVA, EM FERRO GALVANIZADO, 4", CONEXÃO ROSQUEADA, INSTALADO EM REDE DE ALIMENTAÇÃO PARA HIDRANTE - FORNECIMENTO E INSTALAÇÃO. AF_10/2020 | CRIAÇÃO DE COMPOSIÇÃO COM CUSTO
2020-10-01 | COMPOSIÇÃO | 101930 | LUVA DE REDUÇÃO, EM FERRO GALVANIZADO, 4" X 2 1/2", CONEXÃO ROSQUEADA, INSTALADO EM REDE DE ALIMENTAÇÃO PARA HIDRANTE - FORNECIMENTO E INSTALAÇÃO. AF_10/2020 | CRIAÇÃO DE COMPOSIÇÃO COM CUSTO
2020-10-01 | COMPOSIÇÃO | 101931 | LUVA DE REDUÇÃO, EM FERRO GALVANIZADO, 4" X 2", CONEXÃO ROSQUEADA, INSTALADO EM REDE DE ALIMENTAÇÃO PARA HIDRANTE - FORNECIMENTO E INSTALAÇÃO. AF_10/2020 | CRIAÇÃO DE COMPOSIÇÃO COM CUSTO
2020-10-01 | COMPOSIÇÃO | 101932 | LUVA DE REDUÇÃO, EM FERRO GALVANIZADO, 4" X 3", CONEXÃO ROSQUEADA, INSTALADO EM REDE DE ALIMENTAÇÃO PARA HIDRANTE - FORNECIMENTO E INSTALAÇÃO. AF_10/2020 | CRIAÇÃO DE COMPOSIÇÃO COM CUSTO
2020-10-01 | COMPOSIÇÃO | 101933 | NIPLE, EM FERRO GALVANIZADO, 4", CONEXÃO ROSQUEADA, INSTALADO EM REDE DE ALIMENTAÇÃO PARA HIDRANTE - FORNECIMENTO E INSTALAÇÃO. AF_10/2020 | CRIAÇÃO DE COMPOSIÇÃO COM CUSTO
2020-10-01 | COMPOSIÇÃO | 101934 | JOELHO 90°, EM FERRO GALVANIZADO, 4", CONEXÃO ROSQUEADA, INSTALADO EM REDE DE ALIMENTAÇÃO PARA HIDRANTE - FORNECIMENTO E INSTALAÇÃO. AF_10/2020 | CRIAÇÃO DE COMPOSIÇÃO COM CUSTO
2020-10-01 | COMPOSIÇÃO | 101935 | TÊ, EM FERRO GALVANIZADO, 4", CONEXÃO ROSQUEADA, INSTALADO EM REDE DE ALIMENTAÇÃO PARA HIDRANTE - FORNECIMENTO E INSTALAÇÃO. AF_10/2020 | CRIAÇÃO DE COMPOSIÇÃO COM CUSTO
2020-10-01 | COMPOSIÇÃO | 101936 | INSTALAÇÃO DE TUBOS E CONEXÕES, EM AÇO/FERRO GALVANIZADO, PARA O CENTRO DE MEDIÇÃO DE GÁS DE EDIFÍCIO RESIDENCIAL, COM 4 PAVIMENTOS, 16 UNIDADES HABITACIONAIS, DN 32 (1 1/4?) - FORNECIMENTO E INSTALAÇÃO. AF_10/2020 | CRIAÇÃO DE COMPOSIÇÃO COM CUSTO
2020-10-01 | COMPOSIÇÃO | 101937 | INSTALAÇÃO DE TUBOS E CONEXÕES, EM AÇO/FERRO GALVANIZADO, PARA O CENTRO DE MEDIÇÃO DE GÁS DE EDIFÍCIO RESIDENCIAL, COM 4 PAVIMENTOS, 16 UNIDADES HABITACIONAIS, DN 50 (2?) - FORNECIMENTO E INSTALAÇÃO. AF_10/2020 | CRIAÇÃO DE COMPOSIÇÃO COM CUSTO
2020-10-01 | COMPOSIÇÃO | 101938 | CAIXA DE PROTEÇÃO PARA MEDIDOR MONOFÁSICO DE EMBUTIR - FORNECIMENTO E INSTALAÇÃO. AF_10/2020_P | CRIAÇÃO DE COMPOSIÇÃO COM CUSTO
2020-10-01 | COMPOSIÇÃO | 101946 | QUADRO DE MEDIÇÃO GERAL DE ENERGIA PARA 1 MEDIDOR DE SOBREPOR - FORNECIMENTO E INSTALAÇÃO. AF_10/2020 | CRIAÇÃO DE COMPOSIÇÃO COM CUSTO
2020-09-01 | COMPOSIÇÃO | 68325 | PISO EM CONCRETO 20 MPA PREPARO MECANICO, ESPESSURA 7CM, INCLUSO SELANTE ELASTICO A BASE DE POLIURETANO | DESATIVAÇÃO
2020-09-01 | COMPOSIÇÃO | 68333 | PISO EM CONCRETO 20 MPA PREPARO MECANICO, ESPESSURA 7CM, INCLUSO JUNTAS DE DILATACAO EM MADEIRA | DESATIVAÇÃO
2020-09-01 | COMPOSIÇÃO | 72183 | PISO EM CONCRETO 20MPA PREPARO MECANICO, ESPESSURA 7 CM, COM ARMACAO EM TELA SOLDADA | DESATIVAÇÃO
2020-09-01 | COMPOSIÇÃO | 72187 | PISO DE BORRACHA FRISADO, ESPESSURA 7MM, ASSENTADO COM ARGAMASSA TRACO 1:3 (CIMENTO E AREIA) | DESATIVAÇÃO
2020-09-01 | COMPOSIÇÃO | 72188 | PISO DE BORRACHA PASTILHADO, ESPESSURA 7MM, ASSENTADO COM ARGAMASSA TRACO 1:3 (CIMENTO E AREIA) | DESATIVAÇÃO
2020-09-01 | COMPOSIÇÃO | 72190 | RODAPE BORRACHA LISO, ALTURA = 7CM, ESPESSURA = 2 MM, PARA ARGAMASSA | DESATIVAÇÃO
2020-09-01 | COMPOSIÇÃO | 72191 | RECOLOCACAO DE TACOS DE MADEIRA COM REAPROVEITAMENTO DE MATERIAL E ASSENTAMENTO COM ARGAMASSA 1:4 (CIMENTO E AREIA) | DESATIVAÇÃO
2020-09-01 | COMPOSIÇÃO | 72278 | LAMPADA VAPOR METALICO 400W - FORNECIMENTO E INSTALACAO | DESATIVAÇÃO
2020-09-01 | COMPOSIÇÃO | 72280 | IGNITOR PARA PARTIDA LÂMPADA VAPOR SÓDIO ALTA PRESSÃO ATÉ 400W | DESATIVAÇÃO
2020-09-01 | COMPOSIÇÃO | 72281 | REATOR PARA LAMPADA VAPOR DE MERCURIO USO EXTERNO 220V/400W | DESATIVAÇÃO
2020-09-01 | COMPOSIÇÃO | 72282 | REATOR PARA LAMPADA VAPOR DE SODIO ALTA PRESSAO - 220V/250W - USO EXTERNO | DESATIVAÇÃO
2020-09-01 | COMPOSIÇÃO | 72844 | CARGA, MANOBRAS E DESCARGA DE AREIA, BRITA, PEDRA DE MAO E SOLOS COM CAMINHAO BASCULANTE 6 M3 (DESCARGA LIVRE) | DESATIVAÇÃO
2020-09-01 | COMPOSIÇÃO | 72846 | CARGA, MANOBRAS E DESCARGA DE MISTURA BETUMINOSA A QUENTE, COM CAMINHAO BASCULANTE 6 M3 | DESATIVAÇÃO
2020-09-01 | COMPOSIÇÃO | 72847 | CARGA, MANOBRAS E DESCARGA DE MISTURA BETUMINOSA A FRIO, COM CAMINHAO BASCULANTE 6 M3 | DESATIVAÇÃO
2020-09-01 | COMPOSIÇÃO | 72848 | CARGA, MANOBRAS E DESCARGA DE BRITA PARA BASE DE MACADAME, COM CAMINHAO BASCULANTE 6 M3 | DESATIVAÇÃO
2020-09-01 | COMPOSIÇÃO | 72849 | CARGA, MANOBRAS E DESCARGA DE MISTURAS DE SOLOS E AGREGADOS (BASES ESTABILIZADAS EM USINA) COM CAMINHAO BASCULANTE 6 M3 | DESATIVAÇÃO
2020-09-01 | COMPOSIÇÃO | 72850 | CARGA, MANOBRAS E DESCARGA DE MATERIAIS DIVERSOS, COM CAMINHAO CARROCERIA 9T (CARGA E DESCARGA MANUAIS) | DESATIVAÇÃO
2020-09-01 | COMPOSIÇÃO | 72882 | TRANSPORTE COMERCIAL COM CAMINHAO CARROCERIA 9 T, RODOVIA EM LEITO NATURAL | DESATIVAÇÃO
2020-09-01 | COMPOSIÇÃO | 72883 | TRANSPORTE COMERCIAL COM CAMINHAO CARROCERIA 9 T, RODOVIA COM REVESTIMENTO PRIMARIO | DESATIVAÇÃO
2020-09-01 | COMPOSIÇÃO | 72884 | TRANSPORTE COMERCIAL COM CAMINHAO CARROCERIA 9 T, RODOVIA PAVIMENTADA | DESATIVAÇÃO
2020-09-01 | COMPOSIÇÃO | 72888 | CARGA, MANOBRAS E DESCARGA DE AREIA, BRITA, PEDRA DE MAO E SOLOS COM CAMINHAO BASCULANTE 6 M3 (DESCARGA LIVRE) | DESATIVAÇÃO
2020-09-01 | COMPOSIÇÃO | 72890 | CARGA, MANOBRAS E DESCARGA DE BRITA PARA TRATAMENTOS SUPERFICIAIS, COM CAMINHAO BASCULANTE 6 M3, DESCARGA EM DISTRIBUIDOR | DESATIVAÇÃO
2020-09-01 | COMPOSIÇÃO | 72891 | CARGA, MANOBRAS E DESCARGA DE MISTURA BETUMINOSA A QUENTE, COM CAMINHAO BASCULANTE 6 M3, DESCARGA EM VIBRO-ACABADORA | DESATIVAÇÃO
2020-09-01 | COMPOSIÇÃO | 72892 | CARGA, MANOBRAS E DESCARGA DE DE MISTURA BETUMINOSA A FRIO, COM CAMINHAO BASCULANTE 6 M3, DESCARGA EM VIBRO-ACABADORA | DESATIVAÇÃO
2020-09-01 | COMPOSIÇÃO | 72893 | CARGA, MANOBRAS E DESCARGA DE BRITA PARA BASE DE MACADAME, COM CAMINHAO BASCULANTE 6 M3, DESCARGA EM DISTRIBUIDOR | DESATIVAÇÃO
2020-09-01 | COMPOSIÇÃO | 72894 | CARGA, MANOBRAS E DESCARGA DE MISTURAS DE SOLOS E AGREGADOS, COM CAMINHAO BASCULANTE 6 M3, DESCARGA EM DISTRIBUIDOR | DESATIVAÇÃO
2020-09-01 | COMPOSIÇÃO | 72895 | CARGA, MANOBRAS E DESCARGA DE MATERIAIS DIVERSOS, COM CAMINHAO BASCULANTE 6M3 (CARGA E DESCARGA MANUAIS) | DESATIVAÇÃO
2020-09-01 | COMPOSIÇÃO | 72897 | CARGA MANUAL DE ENTULHO EM CAMINHAO BASCULANTE 6 M3 | DESATIVAÇÃO
2020-09-01 | COMPOSIÇÃO | 72899 | TRANSPORTE DE ENTULHO COM CAMINHÃO BASCULANTE 6 M3, RODOVIA PAVIMENTADA, DMT ATE 0,5 KM | DESATIVAÇÃO
2020-09-01 | COMPOSIÇÃO | 73301 | ESCORAMENTO FORMAS ATE H = 3,30M, COM MADEIRA DE 3A QUALIDADE, NAO APARELHADA, APROVEITAMENTO TABUAS 3X E PRUMOS 4X. | DESATIVAÇÃO
2020-09-01 | COMPOSIÇÃO | 73734 | PISO EM TACO DE MADEIRA 7X21CM, ASSENTADO COM ARGAMASSA TRACO 1:4 (CIMENTO E AREIA MEDIA) | DESATIVAÇÃO
2020-09-01 | COMPOSIÇÃO | 73743 | PISO EM PEDRA SÃO TOME ASSENTADO SOBRE ARGAMASSA 1:3 (CIMENTO E AREIA) REJUNTADO COM CIMENTO BRANCO | DESATIVAÇÃO
2020-09-01 | COMPOSIÇÃO | 73831 | LAMPADA DE VAPOR DE MERCURIO DE 250W - FORNECIMENTO E INSTALACAO | DESATIVAÇÃO
2020-09-01 | COMPOSIÇÃO | 73831 | LAMPADA DE VAPOR DE MERCURIO DE 400W/250V - FORNECIMENTO E INSTALACAO | DESATIVAÇÃO
2020-09-01 | COMPOSIÇÃO | 73831 | LAMPADA MISTA DE 160W - FORNECIMENTO E INSTALACAO | DESATIVAÇÃO
2020-09-01 | COMPOSIÇÃO | 73831 | LAMPADA MISTA DE 250W - FORNECIMENTO E INSTALACAO | DESATIVAÇÃO
2020-09-01 | COMPOSIÇÃO | 73831 | LAMPADA MISTA DE 500W - FORNECIMENTO E INSTALACAO | DESATIVAÇÃO
2020-09-01 | COMPOSIÇÃO | 73831 | LAMPADA DE VAPOR DE SODIO DE 150WX220V - FORNECIMENTO E INSTALACAO | DESATIVAÇÃO
2020-09-01 | COMPOSIÇÃO | 73831 | LAMPADA DE VAPOR DE SODIO DE 250WX220V - FORNECIMENTO E INSTALACAO | DESATIVAÇÃO
2020-09-01 | COMPOSIÇÃO | 73831 | LAMPADA DE VAPOR DE SODIO DE 400WX220V - FORNECIMENTO E INSTALACAO | DESATIVAÇÃO
2020-09-01 | COMPOSIÇÃO | 73850 | RODAPE EM MARMORITE, ALTURA 10CM | DESATIVAÇÃO
2020-09-01 | COMPOSIÇÃO | 73876 | PISO DE BORRACHA PASTILHADO, ESPESSURA 7MM, FIXADO COM COLA | DESATIVAÇÃO
2020-09-01 | COMPOSIÇÃO | 73886 | RODAPE EM MADEIRA, ALTURA 7CM, FIXADO EM PECAS DE MADEIRA | DESATIVAÇÃO
2020-09-01 | COMPOSIÇÃO | 73921 | PISO EM PEDRA ARDOSIA ASSENTADO SOBRE ARGAMASSA COLANTE REJUNTADO COM CIMENTO COMUM | DESATIVAÇÃO
2020-09-01 | COMPOSIÇÃO | 74111 | SOLEIRA / TABEIRA EM MARMORE BRANCO COMUM, POLIDO, LARGURA 5 CM, ESPESSURA 2 CM, ASSENTADA COM ARGAMASSA COLANTE | DESATIVAÇÃO
2020-09-01 | COMPOSIÇÃO | 74151 | ESCAVACAO E CARGA MATERIAL 1A CATEGORIA, UTILIZANDO TRATOR DE ESTEIRAS DE 110 A 160HP COM LAMINA, PESO OPERACIONAL * 13T E PA CARREGADEIRA COM 170 HP. | DESATIVAÇÃO
2020-09-01 | COMPOSIÇÃO | 74155 | ESCAVACAO E TRANSPORTE DE MATERIAL DE 2A CAT DMT 50M COM TRATOR SOBRE ESTEIRAS 347 HP COM LAMINA E ESCARIFICADOR | DESATIVAÇÃO
2020-09-01 | COMPOSIÇÃO | 74205 | ESCAVACAO MECANICA DE MATERIAL 1A. CATEGORIA, PROVENIENTE DE CORTE DE SUBLEITO (C/TRATOR ESTEIRAS 160HP) | DESATIVAÇÃO
2020-09-01 | COMPOSIÇÃO | 74231 | LUMINARIA ABERTA PARA ILUMINACAO PUBLICA, PARA LAMPADA A VAPOR DE MERCURIO ATE 400W E MISTA ATE 500W, COM BRACO EM TUBO DE ACO GALV D=50MM PROJ HOR=2.500MM E PROJ VERT= 2.200MM, FORNECIMENTO E INSTALACAO | DESATIVAÇÃO
2020-09-01 | COMPOSIÇÃO | 74246 | REFLETOR RETANGULAR FECHADO COM LAMPADA VAPOR METALICO 400 W | DESATIVAÇÃO
2020-09-01 | COMPOSIÇÃO | 79480 | ESCAVACAO MECANICA CAMPO ABERTO EM SOLO EXCETO ROCHA ATE 2,00M PROFUNDIDADE | DESATIVAÇÃO
2020-09-01 | COMPOSIÇÃO | 83356 | TRANSPORTE COMERCIAL DE BRITA | DESATIVAÇÃO
2020-09-01 | COMPOSIÇÃO | 83358 | TRANSPORTE DE PAVIMENTACAO REMOVIDA (RODOVIAS NAO URBANAS) | DESATIVAÇÃO
2020-09-01 | COMPOSIÇÃO | 83399 | RELE FOTOELETRICO P/ COMANDO DE ILUMINACAO EXTERNA 220V/1000W - FORNECIMENTO E INSTALACAO | DESATIVAÇÃO
2020-09-01 | COMPOSIÇÃO | 83400 | BRACO P/ ILUMINACAO DE RUAS EM TUBO ACO GALV 1" COMP = 1,20M E INCLINACAO 25GRAUS EM RELACAO AO PLANO VERTICAL P/ FIXACAO EM POSTE OU PAREDE - FORNECIMENTO E INSTALACAO | DESATIVAÇÃO
2020-09-01 | COMPOSIÇÃO | 83401 | BRACO P/ LUMINARIA PUBLICA 1 X 1,50 M, EM TUBO ACO GALV 3/4?, P/ FIXACAO EM POSTE OU PAREDE - FORNECIMENTO E INSTALACAO | DESATIVAÇÃO
2020-09-01 | COMPOSIÇÃO | 83402 | ABRACADEIRA DE FIXACAO DE BRACOS DE LUMINARIAS DE 4" - FORNECIMENTO E INSTALACAO | DESATIVAÇÃO
2020-09-01 | COMPOSIÇÃO | 83475 | LUMINARIA FECHADA PARA ILUMINACAO PUBLICA COM REATOR DE PARTIDA RAPIDA COM LAMPADA A VAPOR DE MERCURIO 250W - FORNECIMENTO E INSTALACAO | DESATIVAÇÃO
2020-09-01 | COMPOSIÇÃO | 83478 | LUMINARIA FECHADA PARA ILUMINACAO PUBLICA - LAMPADAS DE 250/500W - FORNECIMENTO E INSTALACAO (EXCLUINDO LAMPADAS) | DESATIVAÇÃO
2020-09-01 | COMPOSIÇÃO | 83480 | REATOR PARA LAMPADA VAPOR DE MERCURIO 125W USO EXTERNO | DESATIVAÇÃO
2020-09-01 | COMPOSIÇÃO | 83481 | REATOR PARA LAMPADA VAPOR DE MERCURIO 250W USO EXTERNO | DESATIVAÇÃO
2020-09-01 | COMPOSIÇÃO | 83515 | ESCORAMENTO FORMAS DE H=3,30 A 3,50 M, COM MADEIRA 3A QUALIDADE, NAO APARELHADA, APROVEITAMENTO TABUAS 3X E PRUMOS 4X | DESATIVAÇÃO
2020-09-01 | COMPOSIÇÃO | 83516 | ESCORAMENTO FORMAS H=3,50 A 4,00 M, COM MADEIRA DE 3A QUALIDADE, NAO APARELHADA, APROVEITAMENTO TABUAS 3X E PRUMOS 4X. | DESATIVAÇÃO
2020-09-01 | COMPOSIÇÃO | 84117 | RASPAGEM / CALAFETACAO TACOS MADEIRA 1 DEMAO CERA | DESATIVAÇÃO
2020-09-01 | COMPOSIÇÃO | 84120 | ENCERAMENTO MANUAL EM MADEIRA - 3 DEMAOS | DESATIVAÇÃO
2020-09-01 | COMPOSIÇÃO | 84162 | RODAPE EM MADEIRA, ALTURA 7CM, FIXADO COM COLA | DESATIVAÇÃO
2020-09-01 | COMPOSIÇÃO | 84168 | RODAPE EM ARDOSIA ASSENTADO COM ARGAMASSA TRACO 1:4 (CIMENTO E AREIA) ALTURA 10CM | DESATIVAÇÃO
2020-09-01 | COMPOSIÇÃO | 84181 | PISO EM TACO DE MADEIRA 7X21CM, FIXADO COM COLA BASE DE PVA | DESATIVAÇÃO
2020-09-01 | COMPOSIÇÃO | 84183 | PISO EM PEDRA PORTUGUESA ASSENTADO SOBRE BASE DE AREIA, REJUNTADO COM CIMENTO COMUM | DESATIVAÇÃO
2020-09-01 | COMPOSIÇÃO | 84186 | PISO DE BORRACHA CANELADA, ESPESSURA 3,5MM, FIXADO COM COLA | DESATIVAÇÃO
2020-09-01 | COMPOSIÇÃO | 84187 | ASSENTAMENTO DE PISO DE BORRACHA PASTILHADA FIXADO COM COLA | DESATIVAÇÃO
2020-09-01 | COMPOSIÇÃO | 84191 | PISO EM GRANILITE, MARMORITE OU GRANITINA ESPESSURA 8 MM, INCLUSO JUNTAS DE DILATACAO PLASTICAS | DESATIVAÇÃO
2020-09-01 | COMPOSIÇÃO | 92408 | MONTAGEM E DESMONTAGEM DE FÔRMA DE PILARES RETANGULARES E ESTRUTURAS SIMILARES COM ÁREA MÉDIA DAS SEÇÕES MENOR OU IGUAL A 0,25 M², PÉ-DIREITO SIMPLES, EM MADEIRA SERRADA, 1 UTILIZAÇÃO. AF_12/2015 | DESATIVAÇÃO
2020-09-01 | COMPOSIÇÃO | 92410 | MONTAGEM E DESMONTAGEM DE FÔRMA DE PILARES RETANGULARES E ESTRUTURAS SIMILARES COM ÁREA MÉDIA DAS SEÇÕES MENOR OU IGUAL A 0,25 M², PÉ-DIREITO SIMPLES, EM MADEIRA SERRADA, 2 UTILIZAÇÕES. AF_12/2015 | DESATIVAÇÃO
2020-09-01 | COMPOSIÇÃO | 92412 | MONTAGEM E DESMONTAGEM DE FÔRMA DE PILARES RETANGULARES E ESTRUTURAS SIMILARES COM ÁREA MÉDIA DAS SEÇÕES MENOR OU IGUAL A 0,25 M², PÉ-DIREITO SIMPLES, EM MADEIRA SERRADA, 4 UTILIZAÇÕES. AF_12/2015 | DESATIVAÇÃO
2020-09-01 | COMPOSIÇÃO | 92414 | MONTAGEM E DESMONTAGEM DE FÔRMA DE PILARES RETANGULARES E ESTRUTURAS SIMILARES COM ÁREA MÉDIA DAS SEÇÕES MENOR OU IGUAL A 0,25 M², PÉ-DIREITO SIMPLES, EM CHAPA DE MADEIRA COMPENSADA RESINADA, 2 UTILIZAÇÕES. AF_12/2015 | DESATIVAÇÃO
2020-09-01 | COMPOSIÇÃO | 92416 | MONTAGEM E DESMONTAGEM DE FÔRMA DE PILARES RETANGULARES E ESTRUTURAS SIMILARES COM ÁREA MÉDIA DAS SEÇÕES MENOR OU IGUAL A 0,25 M², PÉ-DIREITO DUPLO, EM CHAPA DE MADEIRA COMPENSADA RESINADA, 2 UTILIZAÇÕES. AF_12/2015 | DESATIVAÇÃO
2020-09-01 | COMPOSIÇÃO | 92418 | MONTAGEM E DESMONTAGEM DE FÔRMA DE PILARES RETANGULARES E ESTRUTURAS SIMILARES COM ÁREA MÉDIA DAS SEÇÕES MENOR OU IGUAL A 0,25 M², PÉ-DIREITO SIMPLES, EM CHAPA DE MADEIRA COMPENSADA RESINADA, 4 UTILIZAÇÕES. AF_12/2015 | DESATIVAÇÃO
2020-09-01 | COMPOSIÇÃO | 92420 | MONTAGEM E DESMONTAGEM DE FÔRMA DE PILARES RETANGULARES E ESTRUTURAS SIMILARES COM ÁREA MÉDIA DAS SEÇÕES MENOR OU IGUAL A 0,25 M², PÉ-DIREITO DUPLO, EM CHAPA DE MADEIRA COMPENSADA RESINADA, 4 UTILIZAÇÕES. AF_12/2015 | DESATIVAÇÃO
2020-09-01 | COMPOSIÇÃO | 92422 | MONTAGEM E DESMONTAGEM DE FÔRMA DE PILARES RETANGULARES E ESTRUTURAS SIMILARES COM ÁREA MÉDIA DAS SEÇÕES MENOR OU IGUAL A 0,25 M², PÉ-DIREITO SIMPLES, EM CHAPA DE MADEIRA COMPENSADA RESINADA, 6 UTILIZAÇÕES. AF_12/2015 | DESATIVAÇÃO
2020-09-01 | COMPOSIÇÃO | 92424 | MONTAGEM E DESMONTAGEM DE FÔRMA DE PILARES RETANGULARES E ESTRUTURAS SIMILARES COM ÁREA MÉDIA DAS SEÇÕES MENOR OU IGUAL A 0,25 M², PÉ-DIREITO DUPLO, EM CHAPA DE MADEIRA COMPENSADA RESINADA, 6 UTILIZAÇÕES. AF_12/2015 | DESATIVAÇÃO
2020-09-01 | COMPOSIÇÃO | 92426 | MONTAGEM E DESMONTAGEM DE FÔRMA DE PILARES RETANGULARES E ESTRUTURAS SIMILARES COM ÁREA MÉDIA DAS SEÇÕES MENOR OU IGUAL A 0,25 M², PÉ-DIREITO SIMPLES, EM CHAPA DE MADEIRA COMPENSADA RESINADA, 8 UTILIZAÇÕES. AF_12/2015 | DESATIVAÇÃO
2020-09-01 | COMPOSIÇÃO | 92428 | MONTAGEM E DESMONTAGEM DE FÔRMA DE PILARES RETANGULARES E ESTRUTURAS SIMILARES COM ÁREA MÉDIA DAS SEÇÕES MENOR OU IGUAL A 0,25 M², PÉ-DIREITO DUPLO, EM CHAPA DE MADEIRA COMPENSADA RESINADA, 8 UTILIZAÇÕES. AF_12/2015 | DESATIVAÇÃO
2020-09-01 | COMPOSIÇÃO | 92430 | MONTAGEM E DESMONTAGEM DE FÔRMA DE PILARES RETANGULARES E ESTRUTURAS SIMILARES COM ÁREA MÉDIA DAS SEÇÕES MENOR OU IGUAL A 0,25 M², PÉ-DIREITO SIMPLES, EM CHAPA DE MADEIRA COMPENSADA PLASTIFICADA, 10 UTILIZAÇÕES. AF_12/2015 | DESATIVAÇÃO
2020-09-01 | COMPOSIÇÃO | 92432 | MONTAGEM E DESMONTAGEM DE FÔRMA DE PILARES RETANGULARES E ESTRUTURAS SIMILARES COM ÁREA MÉDIA DAS SEÇÕES MENOR OU IGUAL A 0,25 M², PÉ-DIREITO DUPLO, EM CHAPA DE MADEIRA COMPENSADA PLASTIFICADA, 10 UTILIZAÇÕES. AF_12/2015 | DESATIVAÇÃO
2020-09-01 | COMPOSIÇÃO | 92434 | MONTAGEM E DESMONTAGEM DE FÔRMA DE PILARES RETANGULARES E ESTRUTURAS SIMILARES COM ÁREA MÉDIA DAS SEÇÕES MENOR OU IGUAL A 0,25 M², PÉ-DIREITO SIMPLES, EM CHAPA DE MADEIRA COMPENSADA PLASTIFICADA, 12 UTILIZAÇÕES. AF_12/2015 | DESATIVAÇÃO
2020-09-01 | COMPOSIÇÃO | 92436 | MONTAGEM E DESMONTAGEM DE FÔRMA DE PILARES RETANGULARES E ESTRUTURAS SIMILARES COM ÁREA MÉDIA DAS SEÇÕES MENOR OU IGUAL A 0,25 M², PÉ-DIREITO DUPLO, EM CHAPA DE MADEIRA COMPENSADA PLASTIFICADA, 12 UTILIZAÇÕES. AF_12/2015 | DESATIVAÇÃO
2020-09-01 | COMPOSIÇÃO | 92438 | MONTAGEM E DESMONTAGEM DE FÔRMA DE PILARES RETANGULARES E ESTRUTURAS SIMILARES COM ÁREA MÉDIA DAS SEÇÕES MENOR OU IGUAL A 0,25 M², PÉ-DIREITO SIMPLES, EM CHAPA DE MADEIRA COMPENSADA PLASTIFICADA, 14 UTILIZAÇÕES. AF_12/2015 | DESATIVAÇÃO
2020-09-01 | COMPOSIÇÃO | 92440 | MONTAGEM E DESMONTAGEM DE FÔRMA DE PILARES RETANGULARES E ESTRUTURAS SIMILARES COM ÁREA MÉDIA DAS SEÇÕES MENOR OU IGUAL A 0,25 M², PÉ-DIREITO DUPLO, EM CHAPA DE MADEIRA COMPENSADA PLASTIFICADA, 14 UTILIZAÇÕES. AF_12/2015 | DESATIVAÇÃO
2020-09-01 | COMPOSIÇÃO | 92442 | MONTAGEM E DESMONTAGEM DE FÔRMA DE PILARES RETANGULARES E ESTRUTURAS SIMILARES COM ÁREA MÉDIA DAS SEÇÕES MENOR OU IGUAL A 0,25 M², PÉ-DIREITO SIMPLES, EM CHAPA DE MADEIRA COMPENSADA PLASTIFICADA, 18 UTILIZAÇÕES. AF_12/2015 | DESATIVAÇÃO
2020-09-01 | COMPOSIÇÃO | 92444 | MONTAGEM E DESMONTAGEM DE FÔRMA DE PILARES RETANGULARES E ESTRUTURAS SIMILARES COM ÁREA MÉDIA DAS SEÇÕES MENOR OU IGUAL A 0,25 M², PÉ-DIREITO DUPLO, EM CHAPA DE MADEIRA COMPENSADA PLASTIFICADA, 18 UTILIZAÇÕES. AF_12/2015 | DESATIVAÇÃO
2020-09-01 | COMPOSIÇÃO | 92481 | MONTAGEM E DESMONTAGEM DE FÔRMA DE LAJE MACIÇA COM ÁREA MÉDIA MENOR OU IGUAL A 20 M², PÉ-DIREITO SIMPLES, EM MADEIRA SERRADA, 1 UTILIZAÇÃO. AF_12/2015 | DESATIVAÇÃO
2020-09-01 | COMPOSIÇÃO | 92483 | MONTAGEM E DESMONTAGEM DE FÔRMA DE LAJE MACIÇA COM ÁREA MÉDIA MENOR OU IGUAL A 20 M², PÉ-DIREITO SIMPLES, EM MADEIRA SERRADA, 2 UTILIZAÇÕES. AF_12/2015 | DESATIVAÇÃO
2020-09-01 | COMPOSIÇÃO | 92485 | MONTAGEM E DESMONTAGEM DE FÔRMA DE LAJE MACIÇA COM ÁREA MÉDIA MENOR OU IGUAL A 20 M², PÉ-DIREITO SIMPLES, EM MADEIRA SERRADA, 4 UTILIZAÇÕES. AF_12/2015 | DESATIVAÇÃO
2020-09-01 | COMPOSIÇÃO | 92487 | MONTAGEM E DESMONTAGEM DE FÔRMA DE LAJE NERVURADA COM CUBETA E ASSOALHO COM ÁREA MÉDIA MENOR OU IGUAL A 20 M², PÉ-DIREITO DUPLO, EM CHAPA DE MADEIRA COMPENSADA RESINADA, 8 UTILIZAÇÕES. AF_12/2015 | DESATIVAÇÃO
2020-09-01 | COMPOSIÇÃO | 92489 | MONTAGEM E DESMONTAGEM DE FÔRMA DE LAJE NERVURADA COM CUBETA E ASSOALHO COM ÁREA MÉDIA MENOR OU IGUAL A 20 M², PÉ-DIREITO SIMPLES, EM CHAPA DE MADEIRA COMPENSADA RESINADA, 8 UTILIZAÇÕES. AF_12/2015 | DESATIVAÇÃO
2020-09-01 | COMPOSIÇÃO | 92491 | MONTAGEM E DESMONTAGEM DE FÔRMA DE LAJE NERVURADA COM CUBETA E ASSOALHO COM ÁREA MÉDIA MENOR OU IGUAL A 20 M², PÉ-DIREITO DUPLO, EM CHAPA DE MADEIRA COMPENSADA RESINADA, 10 UTILIZAÇÕES. AF_12/2015 | DESATIVAÇÃO
2020-09-01 | COMPOSIÇÃO | 92493 | MONTAGEM E DESMONTAGEM DE FÔRMA DE LAJE NERVURADA COM CUBETA E ASSOALHO COM ÁREA MÉDIA MENOR OU IGUAL A 20 M², PÉ-DIREITO SIMPLES, EM CHAPA DE MADEIRA COMPENSADA RESINADA, 10 UTILIZAÇÕES. AF_12/2015 | DESATIVAÇÃO
2020-09-01 | COMPOSIÇÃO | 92495 | MONTAGEM E DESMONTAGEM DE FÔRMA DE LAJE NERVURADA COM CUBETA E ASSOALHO COM ÁREA MÉDIA MENOR OU IGUAL A 20 M², PÉ-DIREITO DUPLO, EM CHAPA DE MADEIRA COMPENSADA RESINADA, 12 UTILIZAÇÕES. AF_12/2015 | DESATIVAÇÃO
2020-09-01 | COMPOSIÇÃO | 92497 | MONTAGEM E DESMONTAGEM DE FÔRMA DE LAJE NERVURADA COM CUBETA E ASSOALHO COM ÁREA MÉDIA MENOR OU IGUAL A 20 M², PÉ-DIREITO SIMPLES, EM CHAPA DE MADEIRA COMPENSADA RESINADA, 12 UTILIZAÇÕES. AF_12/2015 | DESATIVAÇÃO
2020-09-01 | COMPOSIÇÃO | 92499 | MONTAGEM E DESMONTAGEM DE FÔRMA DE LAJE NERVURADA COM CUBETA E ASSOALHO COM ÁREA MÉDIA MENOR OU IGUAL A 20 M², PÉ-DIREITO DUPLO, EM CHAPA DE MADEIRA COMPENSADA RESINADA, 14 UTILIZAÇÕES. AF_12/2015 | DESATIVAÇÃO
2020-09-01 | COMPOSIÇÃO | 92501 | MONTAGEM E DESMONTAGEM DE FÔRMA DE LAJE NERVURADA COM CUBETA E ASSOALHO COM ÁREA MÉDIA MENOR OU IGUAL A 20 M², PÉ-DIREITO SIMPLES, EM CHAPA DE MADEIRA COMPENSADA RESINADA, 14 UTILIZAÇÕES. AF_12/2015 | DESATIVAÇÃO
2020-09-01 | COMPOSIÇÃO | 92503 | MONTAGEM E DESMONTAGEM DE FÔRMA DE LAJE NERVURADA COM CUBETA E ASSOALHO COM ÁREA MÉDIA MENOR OU IGUAL A 20 M², PÉ-DIREITO DUPLO, EM CHAPA DE MADEIRA COMPENSADA RESINADA, 18 UTILIZAÇÕES. AF_12/2015 | DESATIVAÇÃO
2020-09-01 | COMPOSIÇÃO | 92505 | MONTAGEM E DESMONTAGEM DE FÔRMA DE LAJE NERVURADA COM CUBETA E ASSOALHO COM ÁREA MÉDIA MENOR OU IGUAL A 20 M², PÉ-DIREITO SIMPLES, EM CHAPA DE MADEIRA COMPENSADA RESINADA, 18 UTILIZAÇÕES. AF_12/2015 | DESATIVAÇÃO
2020-09-01 | COMPOSIÇÃO | 92507 | MONTAGEM E DESMONTAGEM DE FÔRMA DE LAJE MACIÇA COM ÁREA MÉDIA MENOR OU IGUAL A 20 M², PÉ-DIREITO DUPLO, EM CHAPA DE MADEIRA COMPENSADA RESINADA, 2 UTILIZAÇÕES. AF_12/2015 | DESATIVAÇÃO
2020-09-01 | COMPOSIÇÃO | 92509 | MONTAGEM E DESMONTAGEM DE FÔRMA DE LAJE MACIÇA COM ÁREA MÉDIA MENOR OU IGUAL A 20 M², PÉ-DIREITO SIMPLES, EM CHAPA DE MADEIRA COMPENSADA RESINADA, 2 UTILIZAÇÕES. AF_12/2015 | DESATIVAÇÃO
2020-09-01 | COMPOSIÇÃO | 92511 | MONTAGEM E DESMONTAGEM DE FÔRMA DE LAJE MACIÇA COM ÁREA MÉDIA MENOR OU IGUAL A 20 M², PÉ-DIREITO DUPLO, EM CHAPA DE MADEIRA COMPENSADA RESINADA, 4 UTILIZAÇÕES. AF_12/2015 | DESATIVAÇÃO
2020-09-01 | COMPOSIÇÃO | 92513 | MONTAGEM E DESMONTAGEM DE FÔRMA DE LAJE MACIÇA COM ÁREA MÉDIA MENOR OU IGUAL A 20 M², PÉ-DIREITO SIMPLES, EM CHAPA DE MADEIRA COMPENSADA RESINADA, 4 UTILIZAÇÕES. AF_12/2015 | DESATIVAÇÃO
2020-09-01 | COMPOSIÇÃO | 92516 | MONTAGEM E DESMONTAGEM DE FÔRMA DE LAJE MACIÇA COM ÁREA MÉDIA MENOR OU IGUAL A 20 M², PÉ-DIREITO DUPLO, EM CHAPA DE MADEIRA COMPENSADA RESINADA, 6 UTILIZAÇÕES. AF_12/2015 | DESATIVAÇÃO
2020-09-01 | COMPOSIÇÃO | 92517 | MONTAGEM E DESMONTAGEM DE FÔRMA DE LAJE MACIÇA COM ÁREA MÉDIA MENOR OU IGUAL A 20 M², PÉ-DIREITO SIMPLES, EM CHAPA DE MADEIRA COMPENSADA RESINADA, 6 UTILIZAÇÕES. AF_12/2015 | DESATIVAÇÃO
2020-09-01 | COMPOSIÇÃO | 92519 | MONTAGEM E DESMONTAGEM DE FÔRMA DE LAJE MACIÇA COM ÁREA MÉDIA MENOR OU IGUAL A 20 M², PÉ-DIREITO DUPLO, EM CHAPA DE MADEIRA COMPENSADA RESINADA, 8 UTILIZAÇÕES. AF_12/2015 | DESATIVAÇÃO
2020-09-01 | COMPOSIÇÃO | 92521 | MONTAGEM E DESMONTAGEM DE FÔRMA DE LAJE MACIÇA COM ÁREA MÉDIA MENOR OU IGUAL A 20 M², PÉ-DIREITO SIMPLES, EM CHAPA DE MADEIRA COMPENSADA RESINADA, 8 UTILIZAÇÕES. AF_12/2015 | DESATIVAÇÃO
2020-09-01 | COMPOSIÇÃO | 92523 | MONTAGEM E DESMONTAGEM DE FÔRMA DE LAJE MACIÇA COM ÁREA MÉDIA MENOR OU IGUAL A 20 M², PÉ-DIREITO DUPLO, EM CHAPA DE MADEIRA COMPENSADA PLASTIFICADA, 10 UTILIZAÇÕES. AF_12/2015 | DESATIVAÇÃO
2020-09-01 | COMPOSIÇÃO | 92525 | MONTAGEM E DESMONTAGEM DE FÔRMA DE LAJE MACIÇA COM ÁREA MÉDIA MENOR OU IGUAL A 20 M², PÉ-DIREITO SIMPLES, EM CHAPA DE MADEIRA COMPENSADA PLASTIFICADA, 10 UTILIZAÇÕES. AF_12/2015 | DESATIVAÇÃO
2020-09-01 | COMPOSIÇÃO | 92527 | MONTAGEM E DESMONTAGEM DE FÔRMA DE LAJE MACIÇA COM ÁREA MÉDIA MENOR OU IGUAL A 20 M², PÉ-DIREITO DUPLO, EM CHAPA DE MADEIRA COMPENSADA PLASTIFICADA, 12 UTILIZAÇÕES. AF_12/2015 | DESATIVAÇÃO
2020-09-01 | COMPOSIÇÃO | 92529 | MONTAGEM E DESMONTAGEM DE FÔRMA DE LAJE MACIÇA COM ÁREA MÉDIA MENOR OU IGUAL A 20 M², PÉ-DIREITO SIMPLES, EM CHAPA DE MADEIRA COMPENSADA PLASTIFICADA, 12 UTILIZAÇÕES. AF_12/2015 | DESATIVAÇÃO
2020-09-01 | COMPOSIÇÃO | 92531 | MONTAGEM E DESMONTAGEM DE FÔRMA DE LAJE MACIÇA COM ÁREA MÉDIA MENOR OU IGUAL A 20 M², PÉ-DIREITO DUPLO, EM CHAPA DE MADEIRA COMPENSADA PLASTIFICADA, 14 UTILIZAÇÕES. AF_12/2015 | DESATIVAÇÃO
2020-09-01 | COMPOSIÇÃO | 92533 | MONTAGEM E DESMONTAGEM DE FÔRMA DE LAJE MACIÇA COM ÁREA MÉDIA MENOR OU IGUAL A 20 M², PÉ-DIREITO SIMPLES, EM CHAPA DE MADEIRA COMPENSADA PLASTIFICADA, 14 UTILIZAÇÕES. AF_12/2015 | DESATIVAÇÃO
2020-09-01 | COMPOSIÇÃO | 92535 | MONTAGEM E DESMONTAGEM DE FÔRMA DE LAJE MACIÇA COM ÁREA MÉDIA MENOR OU IGUAL A 20 M², PÉ-DIREITO DUPLO, EM CHAPA DE MADEIRA COMPENSADA PLASTIFICADA, 18 UTILIZAÇÕES. AF_12/2015 | DESATIVAÇÃO
2020-09-01 | COMPOSIÇÃO | 92537 | MONTAGEM E DESMONTAGEM DE FÔRMA DE LAJE MACIÇA COM ÁREA MÉDIA MENOR OU IGUAL A 20 M², PÉ-DIREITO SIMPLES, EM CHAPA DE MADEIRA COMPENSADA PLASTIFICADA, 18 UTILIZAÇÕES. AF_12/2015 | DESATIVAÇÃO
2020-09-01 | COMPOSIÇÃO | 94037 | ESCORAMENTO DE VALA, TIPO PONTALETEAMENTO, COM PROFUNDIDADE DE 0 A 1,5 M, LARGURA MENOR QUE 1,5 M, EM LOCAL COM NÍVEL ALTO DE INTERFERÊNCIA. AF_06/2016 | DESATIVAÇÃO
2020-09-01 | COMPOSIÇÃO | 94061 | ESCORAMENTO DE VALA, COM ESTACA PRANCHA METÁLICA, COM PROFUNDIDADE DE 0 A 1,5 M, LARGURA MENOR QUE 1,5 M, EM LOCAL COM NÍVEL ALTO DE INTERFERÊNCIA. AF_06/2016 | DESATIVAÇÃO
2020-09-01 | COMPOSIÇÃO | 94062 | ESCORAMENTO DE VALA, COM ESTACA PRANCHA METÁLICA, COM PROFUNDIDADE DE 0 A 1,5 M, LARGURA MAIOR OU IGUAL A 1,5 E MENOR QUE 2,5 M, EM LOCAL COM NÍVEL ALTO DE INTERFERÊNCIA. AF_06/2016 | DESATIVAÇÃO
2020-09-01 | COMPOSIÇÃO | 94063 | ESCORAMENTO DE VALA, COM ESTACA PRANCHA METÁLICA, COM PROFUNDIDADE DE 1,5 A 3,0 M, LARGURA MENOR QUE 1,5 M, EM LOCAL COM NÍVEL ALTO DE INTERFERÊNCIA. AF_06/2016 | DESATIVAÇÃO
2020-09-01 | COMPOSIÇÃO | 94064 | ESCORAMENTO DE VALA, COM ESTACA PRANCHA METÁLICA, COM PROFUNDIDADE DE 1,5 A 3,0 M, LARGURA MAIOR OU IGUAL 1,5 M E MENOR QUE 2,5 M, EM LOCAL COM NÍVEL ALTO DE INTERFERÊNCIA. AF_06/2016 | DESATIVAÇÃO
2020-09-01 | COMPOSIÇÃO | 94065 | ESCORAMENTO DE VALA, COM ESTACA PRANCHA METÁLICA, COM PROFUNDIDADE DE 3,0 A 4,5 M, LARGURA MENOR QUE 1,5 M, EM LOCAL COM NÍVEL ALTO DE INTERFERÊNCIA. AF_06/2016 | DESATIVAÇÃO
2020-09-01 | COMPOSIÇÃO | 94066 | ESCORAMENTO DE VALA, COM ESTACA PRANCHA METÁLICA, COM PROFUNDIDADE DE 3,0 A 4,5 M, LARGURA MAIOR OU IGUAL A 1,5 M E MENOR QUE 2,5 M, EM LOCAL COM NÍVEL ALTO DE INTERFERÊNCIA. AF_06/2016 | DESATIVAÇÃO
2020-09-01 | COMPOSIÇÃO | 94067 | ESCORAMENTO DE VALA, COM ESTACA PRANCHA METÁLICA, COM PROFUNDIDADE DE 0 A 1,5 M, LARGURA MENOR QUE 1,5 M, EM LOCAL COM NÍVEL BAIXO DE INTERFERÊNCIA. AF_06/2016 | DESATIVAÇÃO
2020-09-01 | COMPOSIÇÃO | 94068 | ESCORAMENTO DE VALA, COM ESTACA PRANCHA METÁLICA, COM PROFUNDIDADE DE 0 A 1,5 M, LARGURA MAIOR OU IGUAL A 1,5 E MENOR QUE 2,5 M, EM LOCAL COM NÍVEL BAIXO DE INTERFERÊNCIA. AF_06/2016 | DESATIVAÇÃO
2020-09-01 | COMPOSIÇÃO | 94069 | ESCORAMENTO DE VALA, COM ESTACA PRANCHA METÁLICA, COM PROFUNDIDADE DE 1,5 A 3,0 M, LARGURA MENOR QUE 1,5 M, EM LOCAL COM NÍVEL BAIXO DE INTERFERÊNCIA. AF_06/2016 | DESATIVAÇÃO
2020-09-01 | COMPOSIÇÃO | 94070 | ESCORAMENTO DE VALA, COM ESTACA PRANCHA METÁLICA, COM PROFUNDIDADE DE 1,5 A 3,0 M, LARGURA MAIOR OU IGUAL 1,5 M E MENOR QUE 2,5 M, EM LOCAL COM NÍVEL BAIXO DE INTERFERÊNCIA. AF_06/2016 | DESATIVAÇÃO
2020-09-01 | COMPOSIÇÃO | 94071 | ESCORAMENTO DE VALA, COM ESTACA PRANCHA METÁLICA, COM PROFUNDIDADE DE 3,0 A 4,5 M, LARGURA MENOR QUE 1,5 M, EM LOCAL COM NÍVEL BAIXO DE INTERFERÊNCIA. AF_06/2016 | DESATIVAÇÃO
2020-09-01 | COMPOSIÇÃO | 94072 | ESCORAMENTO DE VALA, COM ESTACA PRANCHA METÁLICA, COM PROFUNDIDADE DE 3,0 A 4,5 M, LARGURA MAIOR OU IGUAL A 1,5 M E MENOR QUE 2,5 M, EM LOCAL COM NÍVEL BAIXO DE INTERFERÊNCIA. AF_06/2016 | DESATIVAÇÃO
2020-09-01 | COMPOSIÇÃO | 94073 | ESCORAMENTO DE VALA, TIPO BLINDADO, COM PROFUNDIDADE DE 0 A 1,5 M, LARGURA MENOR QUE 1,5 M, EM LOCAL COM NÍVEL ALTO DE INTERFERÊNCIA. AF_06/2016 | DESATIVAÇÃO
2020-09-01 | COMPOSIÇÃO | 94074 | ESCORAMENTO DE VALA, TIPO BLINDADO, COM PROFUNDIDADE DE 0 A 1,5 M, LARGURA MAIOR OU IGUAL A 1,5 M E MENOR QUE 2,5 M, EM LOCAL COM NÍVEL ALTO DE INTERFERÊNCIA. AF_06/2016 | DESATIVAÇÃO
2020-09-01 | COMPOSIÇÃO | 94075 | ESCORAMENTO DE VALA, TIPO BLINDADO, COM PROFUNDIDADE DE 1,5 A 3,0 M, LARGURA MENOR QUE 1,5 M, EM LOCAL COM NÍVEL ALTO DE INTERFERÊNCIA. AF_06/2016 | DESATIVAÇÃO
2020-09-01 | COMPOSIÇÃO | 94076 | ESCORAMENTO DE VALA, TIPO BLINDADO, COM PROFUNDIDADE DE 1,5 A 3,0 M, LARGURA MAIOR OU IGUAL A 1,5 M E MENOR QUE 2,50, EM LOCAL COM NÍVEL ALTO DE INTERFERÊNCIA. AF_06/2016 | DESATIVAÇÃO
2020-09-01 | COMPOSIÇÃO | 94077 | ESCORAMENTO DE VALA, TIPO BLINDADO, COM PROFUNDIDADE DE 3,0 A 4,5 M, LARGURA MENOR QUE 1,5 M, EM LOCAL COM NÍVEL ALTO DE INTERFERÊNCIA. AF_06/2016 | DESATIVAÇÃO
2020-09-01 | COMPOSIÇÃO | 94078 | ESCORAMENTO DE VALA, TIPO BLINDADO, COM PROFUNDIDADE DE 3,0 A 4,5 M, LARGURA MAIOR OU IGUAL A 1,5 M E MENOR QUE 2,5 M, EM LOCAL COM NÍVEL ALTO DE INTERFERÊNCIA. AF_06/2016 | DESATIVAÇÃO
2020-09-01 | COMPOSIÇÃO | 94090 | ESCORAMENTO DE VALA, TIPO BLINDADO, COM PROFUNDIDADE DE 0 A 1,5 M, LARGURA MENOR QUE 1,5 M, EM LOCAL COM NÍVEL BAIXO DE INTERFERÊNCIA. AF_06/2016 | DESATIVAÇÃO
2020-09-01 | COMPOSIÇÃO | 94091 | ESCORAMENTO DE VALA, TIPO BLINDADO, COM PROFUNDIDADE DE 0 A 1,5 M, LARGURA MAIOR OU IGUAL A 1,5 M E MENOR QUE 2,5 M, EM LOCAL COM NÍVEL BAIXO DE INTERFERÊNCIA. AF_06/2016 | DESATIVAÇÃO
2020-09-01 | COMPOSIÇÃO | 94092 | ESCORAMENTO DE VALA, TIPO BLINDADO, COM PROFUNDIDADE DE 1,5 A 3,0 M, LARGURA MENOR QUE 1,5 M, EM LOCAL COM NÍVEL BAIXO DE INTERFERÊNCIA. AF_06/2016 | DESATIVAÇÃO
2020-09-01 | COMPOSIÇÃO | 94094 | ESCORAMENTO DE VALA, TIPO BLINDADO, COM PROFUNDIDADE DE 1,5 A 3,0 M, LARGURA MAIOR QUE 1,5 M E MENOR QUE 2,5 M, EM LOCAL COM NÍVEL BAIXO DE INTERFERÊNCIA. AF_06/2016 | DESATIVAÇÃO
2020-09-01 | COMPOSIÇÃO | 94095 | ESCORAMENTO DE VALA, TIPO BLINDADO, COM PROFUNDIDADE DE 3,0 A 4,5 M, LARGURA MENOR QUE 1,5 M, EM LOCAL COM NÍVEL BAIXO DE INTERFERÊNCIA. AF_06/2016 | DESATIVAÇÃO
2020-09-01 | COMPOSIÇÃO | 94096 | ESCORAMENTO DE VALA, TIPO BLINDADO, COM PROFUNDIDADE DE 3,0 A 4,5 M, LARGURA MAIOR OU IGUAL A 1,5 M E MENOR QUE 2,5 M, EM LOCAL COM NÍVEL BAIXO DE INTERFERÊNCIA. AF_06/2016 | DESATIVAÇÃO
2020-09-01 | COMPOSIÇÃO | 94097 | PREPARO DE FUNDO DE VALA COM LARGURA MENOR QUE 1,5 M, EM LOCAL COM NÍVEL BAIXO DE INTERFERÊNCIA. AF_06/2016 | DESATIVAÇÃO
2020-09-01 | COMPOSIÇÃO | 94098 | PREPARO DE FUNDO DE VALA COM LARGURA MENOR QUE 1,5 M, EM LOCAL COM NÍVEL ALTO DE INTERFERÊNCIA. AF_06/2016 | DESATIVAÇÃO
2020-09-01 | COMPOSIÇÃO | 94099 | PREPARO DE FUNDO DE VALA COM LARGURA MAIOR OU IGUAL A 1,5 M E MENOR QUE 2,5 M, EM LOCAL COM NÍVEL BAIXO DE INTERFERÊNCIA. AF_06/2016 | DESATIVAÇÃO
2020-09-01 | COMPOSIÇÃO | 94102 | LASTRO DE VALA COM PREPARO DE FUNDO, LARGURA MENOR QUE 1,5 M, COM CAMADA DE AREIA, LANÇAMENTO MANUAL, EM LOCAL COM NÍVEL BAIXO DE INTERFERÊNCIA. AF_06/2016 | DESATIVAÇÃO
2020-09-01 | COMPOSIÇÃO | 94103 | LASTRO DE VALA COM PREPARO DE FUNDO, LARGURA MENOR QUE 1,5 M, COM CAMADA DE BRITA, LANÇAMENTO MANUAL, EM LOCAL COM NÍVEL BAIXO DE INTERFERÊNCIA. AF_06/2016 | DESATIVAÇÃO
2020-09-01 | COMPOSIÇÃO | 94108 | LASTRO COM PREPARO DE FUNDO, LARGURA MAIOR OU IGUAL A 1,5 M, COM CAMADA DE AREIA, LANÇAMENTO MANUAL, EM LOCAL COM NÍVEL ALTO DE INTERFERÊNCIA. AF_06/2016 | DESATIVAÇÃO
2020-09-01 | COMPOSIÇÃO | 94110 | LASTRO COM PREPARO DE FUNDO, LARGURA MAIOR OU IGUAL A 1,5 M, COM CAMADA DE BRITA, LANÇAMENTO MANUAL, EM LOCAL COM NÍVEL ALTO DE INTERFERÊNCIA. AF_06/2016 | DESATIVAÇÃO
2020-09-01 | COMPOSIÇÃO | 94111 | LASTRO DE VALA COM PREPARO DE FUNDO, LARGURA MENOR QUE 1,5 M, COM CAMADA DE AREIA, LANÇAMENTO MECANIZADO, EM LOCAL COM NÍVEL BAIXO DE INTERFERÊNCIA. AF_06/2016 | DESATIVAÇÃO
2020-09-01 | COMPOSIÇÃO | 94112 | LASTRO DE VALA COM PREPARO DE FUNDO, LARGURA MENOR QUE 1,5 M, COM CAMADA DE BRITA, LANÇAMENTO MECANIZADO, EM LOCAL COM NÍVEL BAIXO DE INTERFERÊNCIA. AF_06/2016 | DESATIVAÇÃO
2020-09-01 | COMPOSIÇÃO | 94117 | LASTRO COM PREPARO DE FUNDO, LARGURA MAIOR OU IGUAL A 1,5 M, COM CAMADA DE AREIA, LANÇAMENTO MECANIZADO, EM LOCAL COM NÍVEL ALTO DE INTERFERÊNCIA. AF_06/2016 | DESATIVAÇÃO
2020-09-01 | COMPOSIÇÃO | 94118 | LASTRO COM PREPARO DE FUNDO, LARGURA MAIOR OU IGUAL A 1,5 M, COM CAMADA DE BRITA, LANÇAMENTO MECANIZADO, EM LOCAL COM NÍVEL ALTO DE INTERFERÊNCIA. AF_06/2016 | DESATIVAÇÃO
2020-09-01 | COMPOSIÇÃO | 95303 | TRANSPORTE COM CAMINHÃO BASCULANTE 10 M3 DE MASSA ASFALTICA PARA PAVIMENTAÇÃO URBANA | DESATIVAÇÃO
2020-09-01 | COMPOSIÇÃO | 98674 | PISO VINÍLICO FLEXÍVEL EM MANTA, PADRÃO LISO, ESPESSURA 2 MM, FIXADO COM COLA. AF_06/2018 | DESATIVAÇÃO
2020-09-01 | COMPOSIÇÃO | 98675 | PISO ELEVADO COM ESTRUTURA EM PLÁSTICO, PARA RECEBER REVESTIMENTO TEXTIL. AF_09/2020 | CRIAÇÃO DE COMPOSIÇÃO SEM CUSTO
2020-09-01 | COMPOSIÇÃO | 98676 | PISO ELEVADO COM ESTRUTURA EM PLÁSTICO, COM REVESTIMENTO EM PORCELANATO. AF_09/2020 | CRIAÇÃO DE COMPOSIÇÃO SEM CUSTO
2020-09-01 | COMPOSIÇÃO | 98677 | PISO ELEVADO COM ESTRUTURA EM AÇO, COMPOSTO SOMENTE POR PEDESTAIS. AF_09/2020 | CRIAÇÃO DE COMPOSIÇÃO SEM CUSTO
2020-09-01 | COMPOSIÇÃO | 98683 | PISO LAMINADO EM AMBIENTES INTERNOS. AF_09/2020 | CRIAÇÃO DE COMPOSIÇÃO SEM CUSTO
2020-09-01 | COMPOSIÇÃO | 98687 | RODAPÉ VINÍLICO FLEXÍVEL EM MANTA, ALTURA 10 CM. AF_09/2020 | CRIAÇÃO DE COMPOSIÇÃO SEM CUSTO
2020-09-01 | COMPOSIÇÃO | 101626 | REATOR PARA LÂMPADA VAPOR DE MERCÚRIO 400 W, USO EXTERNO - FORNECIMENTO E INSTALAÇÃO. AF_08/2020 | CRIAÇÃO DE COMPOSIÇÃO COM CUSTO
2020-09-01 | COMPOSIÇÃO | 101627 | REATOR PARA LÂMPADA VAPOR DE SÓDIO 250 W, USO EXTERNO - FORNECIMENTO E INSTALAÇÃO. AF_08/2020 | CRIAÇÃO DE COMPOSIÇÃO COM CUSTO
2020-09-01 | COMPOSIÇÃO | 101628 | REATOR PARA LÂMPADA VAPOR DE MERCÚRIO 125 W, USO EXTERNO - FORNECIMENTO E INSTALAÇÃO. AF_08/2020 | CRIAÇÃO DE COMPOSIÇÃO COM CUSTO
2020-09-01 | COMPOSIÇÃO | 101629 | REATOR PARA LÂMPADA VAPOR DE MERCÚRIO 250 W, USO EXTERNO - FORNECIMENTO E INSTALAÇÃO. AF_08/2020 | CRIAÇÃO DE COMPOSIÇÃO COM CUSTO
2020-09-01 | COMPOSIÇÃO | 101630 | SUBSTITUIÇÃO DE REATOR PARA ILUMINAÇÃO PÚBLICA (NÃO INCLUI FORNECIMENTO). AF_08/2020 | CRIAÇÃO DE COMPOSIÇÃO COM CUSTO
2020-09-01 | COMPOSIÇÃO | 101631 | IGNITOR PARA PARTIDA LÂMPADA VAPOR SÓDIO / VAPOR METÁLICO ATÉ 400 W - FORNECIMENTO E INSTALAÇÃO. AF_08/2020 | CRIAÇÃO DE COMPOSIÇÃO COM CUSTO
2020-09-01 | COMPOSIÇÃO | 101632 | RELÉ FOTOELÉTRICO PARA COMANDO DE ILUMINAÇÃO EXTERNA 1000 W - FORNECIMENTO E INSTALAÇÃO. AF_08/2020 | CRIAÇÃO DE COMPOSIÇÃO COM CUSTO
2020-09-01 | COMPOSIÇÃO | 101633 | SUBSTITUIÇÃO DE RELÉ FOTOELÉTRICO PARA COMANDO DE ILUMINAÇÃO EXTERNA 1000 W - FORNECIMENTO E INSTALAÇÃO. AF_08/2020 | CRIAÇÃO DE COMPOSIÇÃO COM CUSTO
2020-09-01 | COMPOSIÇÃO | 101636 | BRAÇO PARA ILUMINAÇÃO PÚBLICA, EM TUBO DE AÇO GALVANIZADO, COMPRIMENTO DE 1,50 M, PARA FIXAÇÃO EM POSTE DE CONCRETO - FORNECIMENTO E INSTALAÇÃO. AF_08/2020 | CRIAÇÃO DE COMPOSIÇÃO COM CUSTO
2020-09-01 | COMPOSIÇÃO | 101637 | BRAÇO PARA ILUMINAÇÃO PÚBLICA, EM TUBO DE AÇO GALVANIZADO, COMPRIMENTO DE 1,50 M, PARA FIXAÇÃO EM POSTE METÁLICO - FORNECIMENTO E INSTALAÇÃO. AF_08/2020 | CRIAÇÃO DE COMPOSIÇÃO COM CUSTO
2020-09-01 | COMPOSIÇÃO | 101640 | LÂMPADA VAPOR METÁLICO 400 W - FORNECIMENTO E INSTALAÇÃO. AF_08/2020 | CRIAÇÃO DE COMPOSIÇÃO COM CUSTO
2020-09-01 | COMPOSIÇÃO | 101641 | LÂMPADA VAPOR METÁLICO 150 W - FORNECIMENTO E INSTALAÇÃO. AF_08/2020 | CRIAÇÃO DE COMPOSIÇÃO COM CUSTO
2020-09-01 | COMPOSIÇÃO | 101642 | LÂMPADA VAPOR DE MERCÚRIO 125 W - FORNECIMENTO E INSTALAÇÃO. AF_08/2020 | CRIAÇÃO DE COMPOSIÇÃO COM CUSTO
2020-09-01 | COMPOSIÇÃO | 101643 | LÂMPADA VAPOR DE MERCÚRIO 250 W - FORNECIMENTO E INSTALAÇÃO. AF_08/2020 | CRIAÇÃO DE COMPOSIÇÃO COM CUSTO
2020-09-01 | COMPOSIÇÃO | 101644 | LÂMPADA VAPOR DE MERCÚRIO 400 W - FORNECIMENTO E INSTALAÇÃO. AF_08/2020 | CRIAÇÃO DE COMPOSIÇÃO COM CUSTO
2020-09-01 | COMPOSIÇÃO | 101645 | LÂMPADA MISTA 160 W - FORNECIMENTO E INSTALAÇÃO. AF_08/2020 | CRIAÇÃO DE COMPOSIÇÃO COM CUSTO
2020-09-01 | COMPOSIÇÃO | 101646 | LÂMPADA MISTA 250 W - FORNECIMENTO E INSTALAÇÃO. AF_08/2020 | CRIAÇÃO DE COMPOSIÇÃO COM CUSTO
2020-09-01 | COMPOSIÇÃO | 101647 | LÂMPADA MISTA 500 W - FORNECIMENTO E INSTALAÇÃO. AF_08/2020 | CRIAÇÃO DE COMPOSIÇÃO COM CUSTO
2020-09-01 | COMPOSIÇÃO | 101648 | LÂMPADA VAPOR DE SÓDIO 150 W - FORNECIMENTO E INSTALAÇÃO. AF_08/2020 | CRIAÇÃO DE COMPOSIÇÃO COM CUSTO
2020-09-01 | COMPOSIÇÃO | 101649 | LÂMPADA VAPOR DE SÓDIO 250 W - FORNECIMENTO E INSTALAÇÃO. AF_08/2020 | CRIAÇÃO DE COMPOSIÇÃO COM CUSTO
2020-09-01 | COMPOSIÇÃO | 101650 | LÂMPADA VAPOR DE SÓDIO 400 W - FORNECIMENTO E INSTALAÇÃO. AF_08/2020 | CRIAÇÃO DE COMPOSIÇÃO COM CUSTO
2020-09-01 | COMPOSIÇÃO | 101651 | SUBSTITUIÇÃO DE LÂMPADA PARA ILUMINAÇÃO PÚBLICA (NÃO INCLUI FORNECIMENTO). AF_08/2020 | CRIAÇÃO DE COMPOSIÇÃO COM CUSTO
2020-09-01 | COMPOSIÇÃO | 101652 | LUMINÁRIA FECHADA, PARA ILUMINAÇÃO PÚBLICA, PARA LÂMPADA DE VAPOR - FORNECIMENTO E INSTALAÇÃO (EXCLUSIVE LÂMPADA E REATOR). AF_08/2020 | CRIAÇÃO DE COMPOSIÇÃO COM CUSTO
2020-09-01 | COMPOSIÇÃO | 101653 | LUMINÁRIA ABERTA PARA ILUMINAÇÃO PÚBLICA, PARA LÂMPADA VAPOR DE MERCÚRIO ATÉ 400 W E MISTA ATÉ 500 W, COM BRAÇO EM TUBO DE AÇO GALV 1", COMPRIMENTO DE 1,50 M, PARA POSTE DE CONCRETO - FORNECIMENTO E INSTALAÇÃO (EXCLUSIVE LÂMPADA E REATOR). AF_08/2020 | CRIAÇÃO DE COMPOSIÇÃO COM CUSTO
2020-09-01 | COMPOSIÇÃO | 101654 | LUMINÁRIA DE LED PARA ILUMINAÇÃO PÚBLICA, DE 33 W ATÉ 50 W - FORNECIMENTO E INSTALAÇÃO. AF_08/2020 | CRIAÇÃO DE COMPOSIÇÃO COM CUSTO
2020-09-01 | COMPOSIÇÃO | 101655 | LUMINÁRIA DE LED PARA ILUMINAÇÃO PÚBLICA, DE 51 W ATÉ 67 W - FORNECIMENTO E INSTALAÇÃO. AF_08/2020 | CRIAÇÃO DE COMPOSIÇÃO COM CUSTO
2020-09-01 | COMPOSIÇÃO | 101656 | LUMINÁRIA DE LED PARA ILUMINAÇÃO PÚBLICA, DE 68 W ATÉ 97 W - FORNECIMENTO E INSTALAÇÃO. AF_08/2020 | CRIAÇÃO DE COMPOSIÇÃO COM CUSTO
2020-09-01 | COMPOSIÇÃO | 101657 | LUMINÁRIA DE LED PARA ILUMINAÇÃO PÚBLICA, DE 98 W ATÉ 137 W - FORNECIMENTO E INSTALAÇÃO. AF_08/2020 | CRIAÇÃO DE COMPOSIÇÃO COM CUSTO
2020-09-01 | COMPOSIÇÃO | 101658 | LUMINÁRIA DE LED PARA ILUMINAÇÃO PÚBLICA, DE 138 W ATÉ 180 W - FORNECIMENTO E INSTALAÇÃO. AF_08/2020 | CRIAÇÃO DE COMPOSIÇÃO COM CUSTO
2020-09-01 | COMPOSIÇÃO | 101659 | LUMINÁRIA DE LED PARA ILUMINAÇÃO PÚBLICA, DE 181 W ATÉ 239 W - FORNECIMENTO E INSTALAÇÃO. AF_08/2020 | CRIAÇÃO DE COMPOSIÇÃO COM CUSTO
2020-09-01 | COMPOSIÇÃO | 101660 | LUMINÁRIA DE LED PARA ILUMINAÇÃO PÚBLICA, DE 240 W ATÉ 350 W - FORNECIMENTO E INSTALAÇÃO. AF_08/2020 | CRIAÇÃO DE COMPOSIÇÃO COM CUSTO
2020-09-01 | COMPOSIÇÃO | 101661 | SUBSTITUIÇÃO DE LUMINÁRIA DE VAPOR DE MERCÚRIO/VAPOR DE SÓDIO POR LUMINÁRIA DE LED PARA ILUMINAÇÃO PÚBLICA (NÃO INCLUI FORNECIMENTO). AF_08/2020 | CRIAÇÃO DE COMPOSIÇÃO COM CUSTO
2020-09-01 | COMPOSIÇÃO | 101662 | LUMINÁRIA FECHADA PARA ILUMINAÇÃO PÚBLICA, COM REATOR DE PARTIDA RÁPIDA, COM LÂMPADA VAPOR DE MERCÚRIO 250 W - FORNECIMENTO E INSTALAÇÃO. AF_08/2020 | CRIAÇÃO DE COMPOSIÇÃO COM CUSTO
2020-09-01 | COMPOSIÇÃO | 101663 | ABRAÇADEIRA DE FIXAÇÃO DE BRAÇOS DE LUMINÁRIAS DE 2" - FORNECIMENTO E INSTALAÇÃO. AF_08/2020 | CRIAÇÃO DE COMPOSIÇÃO COM CUSTO
2020-09-01 | COMPOSIÇÃO | 101664 | ABRAÇADEIRA DE FIXAÇÃO DE BRAÇOS DE LUMINÁRIAS DE 3" - FORNECIMENTO E INSTALAÇÃO. AF_08/2020 | CRIAÇÃO DE COMPOSIÇÃO COM CUSTO
2020-09-01 | COMPOSIÇÃO | 101665 | ABRAÇADEIRA DE FIXAÇÃO DE BRAÇOS DE LUMINÁRIAS DE 4" - FORNECIMENTO E INSTALAÇÃO. AF_08/2020 | CRIAÇÃO DE COMPOSIÇÃO COM CUSTO
2020-09-01 | COMPOSIÇÃO | 101666 | REFLETOR RETANGULAR FECHADO, COM LÂMPADA VAPOR METÁLICO 400 W - FORNECIMENTO E INSTALAÇÃO. AF_08/2020 | CRIAÇÃO DE COMPOSIÇÃO COM CUSTO
2020-09-01 | COMPOSIÇÃO | 101725 | PISO EM LADRILHO HIDRÁULICO APLICADO EM AMBIENTES INTERNOS DE ÁREA MENOR QUE 5 M², INCLUSO APLICAÇÃO DE RESINA. AF_09/2020 | CRIAÇÃO DE COMPOSIÇÃO COM CUSTO
2020-09-01 | COMPOSIÇÃO | 101726 | PISO EM LADRILHO HIDRÁULICO APLICADO EM AMBIENTES INTERNOS DE ÁREA ENTRE 5 E 15 M², INCLUSO APLICAÇÃO DE RESINA. AF_09/2020 | CRIAÇÃO DE COMPOSIÇÃO COM CUSTO
2020-09-01 | COMPOSIÇÃO | 101727 | PISO VINÍLICO SEMI-FLEXÍVEL EM PLACAS, PADRÃO LISO, ESPESSURA 3,2 MM, FIXADO COM COLA. AF_09/2020 | CRIAÇÃO DE COMPOSIÇÃO COM CUSTO
2020-09-01 | COMPOSIÇÃO | 101728 | PISO VINÍLICO FLEXÍVEL EM MANTA, PADRÃO LISO, ESPESSURA 2 MM, FIXADO COM COLA. AF_09/2020 | CRIAÇÃO DE COMPOSIÇÃO COM CUSTO
2020-09-01 | COMPOSIÇÃO | 101728 | PISO VINÍLICO FLEXÍVEL EM MANTA, PADRÃO LISO, ESPESSURA 2 MM, FIXADO COM COLA. AF_09/2020 | CRIAÇÃO DE COMPOSIÇÃO SEM CUSTO
2020-09-01 | COMPOSIÇÃO | 101729 | PISO EM TACO DE MADEIRA 7X42CM, FIXADO COM COLA BASE DE PVA. AF_09/2020 | CRIAÇÃO DE COMPOSIÇÃO COM CUSTO
2020-09-01 | COMPOSIÇÃO | 101730 | ACABAMENTO PARA PISO EM TACO DE MADEIRA. AF_09/2020 | CRIAÇÃO DE COMPOSIÇÃO COM CUSTO
2020-09-01 | COMPOSIÇÃO | 101731 | PISO EM PEDRA SÃO TOME ASSENTADO SOBRE ARGAMASSA 1:3 (CIMENTO E AREIA). AF_09/2020 | CRIAÇÃO DE COMPOSIÇÃO COM CUSTO
2020-09-01 | COMPOSIÇÃO | 101732 | PISO EM PEDRA ARDÓSIA ASSENTADO SOBRE ARGAMASSA 1:3 (CIMENTO E AREIA). AF_09/2020 | CRIAÇÃO DE COMPOSIÇÃO COM CUSTO
2020-09-01 | COMPOSIÇÃO | 101733 | PISO DE BORRACHA PASTILHADO/FRISADO, ESPESSURA 7MM, ASSENTADO COM ARGAMASSA. AF_09/2020 | CRIAÇÃO DE COMPOSIÇÃO COM CUSTO
2020-09-01 | COMPOSIÇÃO | 101734 | PISO DE BORRACHA PASTILHADO, ESPESSURA 15MM, ASSENTADO COM ARGAMASSA. AF_09/2020 | CRIAÇÃO DE COMPOSIÇÃO COM CUSTO
2020-09-01 | COMPOSIÇÃO | 101735 | PISO DE BORRACHA ESPORTIVO, ESPESSURA 15MM, ASSENTADO COM ARGAMASSA. AF_09/2020 | CRIAÇÃO DE COMPOSIÇÃO COM CUSTO
2020-09-01 | COMPOSIÇÃO | 101736 | PISO DE BORRACHA PASTILHADO, ESPESSURA 3,5MM, FIXADO COM ADESIVO ACRÍLICO. AF_09/2020 | CRIAÇÃO DE COMPOSIÇÃO COM CUSTO
2020-09-01 | COMPOSIÇÃO | 101737 | PISO DE BORRACHA CANELADO, ESPESSURA 3,5MM, FIXADO COM ADESIVO ACRÍLICO. AF_09/2020 | CRIAÇÃO DE COMPOSIÇÃO COM CUSTO
2020-09-01 | COMPOSIÇÃO | 101738 | RODAPÉ EM MADEIRA, ALTURA 7CM, FIXADO COM COLA. AF_09/2020 | CRIAÇÃO DE COMPOSIÇÃO COM CUSTO
2020-09-01 | COMPOSIÇÃO | 101739 | RODAPÉ EM MADEIRA, ALTURA 7CM, FIXADO COM COLA E PARAFUSOS. AF_09/2020 | CRIAÇÃO DE COMPOSIÇÃO COM CUSTO
2020-09-01 | COMPOSIÇÃO | 101740 | RODAPÉ EM ARDÓSIA ALTURA 10CM. AF_09/2020 | CRIAÇÃO DE COMPOSIÇÃO COM CUSTO
2020-09-01 | COMPOSIÇÃO | 101741 | RODAPÉ EM MARMORITE, ALTURA 10CM. AF_09/2020 | CRIAÇÃO DE COMPOSIÇÃO COM CUSTO
2020-09-01 | COMPOSIÇÃO | 101742 | RODAPÉ BORRACHA LISO, ALTURA = 7CM, ESPESSURA = 2 MM, PARA ARGAMASSA. AF_09/2020 | CRIAÇÃO DE COMPOSIÇÃO COM CUSTO
2020-09-01 | COMPOSIÇÃO | 101743 | PISO TÊXTIL (CARPETE) EM PLACA. AF_09/2020 | CRIAÇÃO DE COMPOSIÇÃO COM CUSTO
2020-09-01 | COMPOSIÇÃO | 101744 | PISO TÊXTIL (CARPETE) EM MANTA (ROLO) E = 6 A 7 MM. AF_09/2020 | CRIAÇÃO DE COMPOSIÇÃO COM CUSTO
2020-09-01 | COMPOSIÇÃO | 101745 | PISO TÊXTIL (CARPETE) EM MANTA (ROLO) E = 9 A 10 MM. AF_09/2020 | CRIAÇÃO DE COMPOSIÇÃO COM CUSTO
2020-09-01 | COMPOSIÇÃO | 101746 | ASSOALHO DE MADEIRA. AF_09/2020 | CRIAÇÃO DE COMPOSIÇÃO COM CUSTO
2020-09-01 | COMPOSIÇÃO | 101747 | PISO EM CONCRETO 20 MPA PREPARO MECÂNICO, ESPESSURA 7CM. AF_09/2020 | CRIAÇÃO DE COMPOSIÇÃO COM CUSTO
2020-09-01 | COMPOSIÇÃO | 101748 | PREPARO DE CONTRAPISO COM POLITRIZ. AF_09/2020 | CRIAÇÃO DE COMPOSIÇÃO COM CUSTO
2020-09-01 | COMPOSIÇÃO | 101749 | PISO CIMENTADO, TRAÇO 1:3 (CIMENTO E AREIA), ACABAMENTO LISO, ESPESSURA 4,0 CM, PREPARO MECÂNICO DA ARGAMASSA. AF_09/2020 | CRIAÇÃO DE COMPOSIÇÃO COM CUSTO
2020-09-01 | COMPOSIÇÃO | 101750 | PISO CIMENTADO, TRAÇO 1:3 (CIMENTO E AREIA), ACABAMENTO RÚSTICO, ESPESSURA 4,0 CM, PREPARO MECÂNICO DA ARGAMASSA. AF_09/2020 | CRIAÇÃO DE COMPOSIÇÃO COM CUSTO
2020-09-01 | COMPOSIÇÃO | 101751 | PISO EM TACO DE MADEIRA 7X21CM, FIXADO COM COLA BASE DE PVA. AF_09/2020 | CRIAÇÃO DE COMPOSIÇÃO COM CUSTO
2020-09-01 | COMPOSIÇÃO | 101752 | PISO EM GRANILITE, MARMORITE OU GRANITINA EM AMBIENTES INTERNOS. AF_09/2020 | CRIAÇÃO DE COMPOSIÇÃO COM CUSTO
2020-09-01 | COMPOSIÇÃO | 101767 | EXECUÇÃO E COMPACTAÇÃO DE BASE E OU SUB BASE PARA PAVIMENTAÇÃO DE SOLOS ESTABILIZADOS GRANULOMETRICAMENTE COM MISTURA DE SOLOS EM PISTA - EXCLUSIVE SOLO, ESCAVAÇÃO, CARGA E TRANSPORTE. AF_11/2019 | CRIAÇÃO DE COMPOSIÇÃO COM CUSTO
2020-09-01 | COMPOSIÇÃO | 101768 | EXECUÇÃO E COMPACTAÇÃO DE BASE E OU SUB BASE PARA PAVIMENTAÇÃO DE SOLO ESTABILIZADO GRANULOMETRICAMENTE SEM MISTURA DE SOLOS - EXCLUSIVE SOLO, ESCAVAÇÃO, CARGA E TRANSPORTE. AF_11/2019 | CRIAÇÃO DE COMPOSIÇÃO COM CUSTO
2020-09-01 | COMPOSIÇÃO | 101791 | FABRICAÇÃO DE ESCORAS DO TIPO PONTALETE, EM MADEIRA, PARA PÉ-DIREITO DUPLO. AF_09/2020 | CRIAÇÃO DE COMPOSIÇÃO COM CUSTO
2020-09-01 | COMPOSIÇÃO | 101792 | ESCORAMENTO DE FÔRMAS DE LAJE EM MADEIRA NÃO APARELHADA, PÉ-DIREITO SIMPLES, INCLUSO TRAVAMENTO, 4 UTILIZAÇÕES. AF_09/2020 | CRIAÇÃO DE COMPOSIÇÃO COM CUSTO
2020-09-01 | COMPOSIÇÃO | 101793 | ESCORAMENTO DE FÔRMAS DE LAJE EM MADEIRA NÃO APARELHADA, PÉ-DIREITO DUPLO, INCLUSO TRAVAMENTO, 4 UTILIZAÇÕES. AF_09/2020 | CRIAÇÃO DE COMPOSIÇÃO COM CUSTO
2020-08-01 | COMPOSIÇÃO | 74166 | CAIXA DE INSPECAO EM ANEL DE CONCRETO PRE MOLDADO, COM 950MM DE ALTURA TOTAL. ANEIS COM ESP=50MM, DIAM.=600MM. EXCLUSIVE TAMPAO E ESCAVACAO - FORNECIMENTO E INSTALACAO | DESATIVAÇÃO
2020-08-01 | COMPOSIÇÃO | 98103 | CAIXA DE GORDURA DUPLA, CIRCULAR, EM CONCRETO PRÉ-MOLDADO, DIÂMETRO INTERNO = 0,6 M, ALTURA INTERNA = 0,6 M. AF_05/2018 | DESATIVAÇÃO
2020-08-01 | COMPOSIÇÃO | 101570 | ESCORAMENTO DE VALA, TIPO PONTALETEAMENTO, COM PROFUNDIDADE DE 0 A 1,5 M, LARGURA MENOR QUE 1,5 M | CRIAÇÃO DE COMPOSIÇÃO COM CUSTO
2020-08-01 | COMPOSIÇÃO | 101571 | ESCORAMENTO DE VALA, TIPO PONTALETEAMENTO, COM PROFUNDIDADE DE 0 A 1,5 M, LARGURA MAIOR OU IGUAL A 1,5 M E MENOR QUE 2,5 M | CRIAÇÃO DE COMPOSIÇÃO COM CUSTO
2020-08-01 | COMPOSIÇÃO | 101572 | ESCORAMENTO DE VALA, TIPO PONTALETEAMENTO, COM PROFUNDIDADE DE 1,5 A 3,0 M, LARGURA MENOR QUE 1,5 M | CRIAÇÃO DE COMPOSIÇÃO COM CUSTO
2020-08-01 | COMPOSIÇÃO | 101573 | ESCORAMENTO DE VALA, TIPO PONTALETEAMENTO, COM PROFUNDIDADE DE 1,5 A 3,0 M, LARGURA MAIOR OU IGUAL A 1,5 M E MENOR QUE 2,5 M | CRIAÇÃO DE COMPOSIÇÃO COM CUSTO
2020-08-01 | COMPOSIÇÃO | 101574 | ESCORAMENTO DE VALA, TIPO PONTALETEAMENTO, COM PROFUNDIDADE DE 3,0 A 4,5 M, LARGURA MENOR QUE 1,5 M | CRIAÇÃO DE COMPOSIÇÃO COM CUSTO
2020-08-01 | COMPOSIÇÃO | 101575 | ESCORAMENTO DE VALA, TIPO PONTALETEAMENTO, COM PROFUNDIDADE DE 3,0 A 4,5 M, LARGURA MAIOR OU IGUAL A 1,5 M E MENOR QUE 2,5 M | CRIAÇÃO DE COMPOSIÇÃO COM CUSTO
2020-08-01 | COMPOSIÇÃO | 101576 | ESCORAMENTO DE VALA, TIPO DESCONTÍNUO, COM PROFUNDIDADE DE 0 A 1,5 M, LARGURA MENOR QUE 1,5 M | CRIAÇÃO DE COMPOSIÇÃO COM CUSTO
2020-08-01 | COMPOSIÇÃO | 101577 | ESCORAMENTO DE VALA, TIPO DESCONTÍNUO, COM PROFUNDIDADE DE 0 A 1,5 M, LARGURA MAIOR OU IGUAL A 1,5 M E MENOR QUE 2,5 M | CRIAÇÃO DE COMPOSIÇÃO COM CUSTO
2020-08-01 | COMPOSIÇÃO | 101578 | ESCORAMENTO DE VALA, TIPO DESCONTÍNUO, COM PROFUNDIDADE DE 1,5 M A 3,0 M, LARGURA MENOR QUE 1,5 M | CRIAÇÃO DE COMPOSIÇÃO COM CUSTO
2020-08-01 | COMPOSIÇÃO | 101579 | ESCORAMENTO DE VALA, TIPO DESCONTÍNUO, COM PROFUNDIDADE DE 1,5 A 3,0 M, LARGURA MAIOR OU IGUAL A 1,5 M E MENOR QUE 2,5 M | CRIAÇÃO DE COMPOSIÇÃO COM CUSTO
2020-08-01 | COMPOSIÇÃO | 101580 | ESCORAMENTO DE VALA, TIPO DESCONTÍNUO, COM PROFUNDIDADE DE 3,0 A 4,5 M, LARGURA MENOR QUE 1,5 M | CRIAÇÃO DE COMPOSIÇÃO COM CUSTO
2020-08-01 | COMPOSIÇÃO | 101581 | ESCORAMENTO DE VALA, TIPO DESCONTÍNUO, COM PROFUNDIDADE DE 3,0 A 4,5 M, LARGURA MAIOR OU IGUAL A 1,5 E MENOR QUE 2,5 M | CRIAÇÃO DE COMPOSIÇÃO COM CUSTO
2020-08-01 | COMPOSIÇÃO | 101582 | ESCORAMENTO DE VALA, TIPO CONTÍNUO, COM PROFUNDIDADE DE 0 A 1,5 M, LARGURA MENOR QUE 1,5 M | CRIAÇÃO DE COMPOSIÇÃO COM CUSTO
2020-08-01 | COMPOSIÇÃO | 101583 | ESCORAMENTO DE VALA, TIPO CONTÍNUO, COM PROFUNDIDADE DE 0 A 1,5 M, LARGURA MAIOR OU IGUAL A 1,5 M E MENOR QUE 2,5 M | CRIAÇÃO DE COMPOSIÇÃO COM CUSTO
2020-08-01 | COMPOSIÇÃO | 101584 | ESCORAMENTO DE VALA, TIPO CONTÍNUO, COM PROFUNDIDADE DE 1,5 M A 3,0 M, LARGURA MENOR QUE 1,5 M | CRIAÇÃO DE COMPOSIÇÃO COM CUSTO
2020-08-01 | COMPOSIÇÃO | 101585 | ESCORAMENTO DE VALA, TIPO CONTÍNUO, COM PROFUNDIDADE DE 1,5 A 3,0 M, LARGURA MAIOR OU IGUAL A 1,5 M E MENOR QUE 2,5 M | CRIAÇÃO DE COMPOSIÇÃO COM CUSTO
2020-08-01 | COMPOSIÇÃO | 101586 | ESCORAMENTO DE VALA, TIPO CONTÍNUO, COM PROFUNDIDADE DE 3,0 A 4,5 M, LARGURA MENOR QUE 1,5 M | CRIAÇÃO DE COMPOSIÇÃO COM CUSTO
2020-08-01 | COMPOSIÇÃO | 101587 | ESCORAMENTO DE VALA, TIPO CONTÍNUO, COM PROFUNDIDADE DE 3,0 A 4,5 M, LARGURA MAIOR OU IGUAL A 1,5 E MENOR QUE 2,5 M | CRIAÇÃO DE COMPOSIÇÃO COM CUSTO
2020-08-01 | COMPOSIÇÃO | 101588 | ESCORAMENTO DE VALA, TIPO CONTÍNUO COM PERFIL METÁLICO "U", COM PROFUNDIDADE DE 0 A 1,5 M, LARGURA MENOR QUE 1,5 M | CRIAÇÃO DE COMPOSIÇÃO COM CUSTO
2020-08-01 | COMPOSIÇÃO | 101589 | ESCORAMENTO DE VALA,TIPO CONTÍNUO COM PERFIL METÁLICO "U", COM PROFUNDIDADE DE 0 A 1,5 M, LARGURA MAIOR OU IGUAL A 1,5 E MENOR QUE 2,5 M | CRIAÇÃO DE COMPOSIÇÃO COM CUSTO
2020-08-01 | COMPOSIÇÃO | 101590 | ESCORAMENTO DE VALA, TIPO CONTÍNUO COM PERFIL METÁLICO "U", COM PROFUNDIDADE DE 1,5 A 3,0 M, LARGURA MENOR QUE 1,5 M | CRIAÇÃO DE COMPOSIÇÃO COM CUSTO
2020-08-01 | COMPOSIÇÃO | 101591 | ESCORAMENTO DE VALA, TIPO CONTÍNUO COM PERFIL METÁLICO "U", COM PROFUNDIDADE DE 1,5 A 3,0 M, LARGURA MAIOR OU IGUAL 1,5 M E MENOR QUE 2,5 M | CRIAÇÃO DE COMPOSIÇÃO COM CUSTO
2020-08-01 | COMPOSIÇÃO | 101592 | ESCORAMENTO DE VALA, TIPO CONTÍNUO COM PERFIL METÁLICO "U", COM PROFUNDIDADE DE 3,0 A 4,5 M, LARGURA MENOR QUE 1,5 M | CRIAÇÃO DE COMPOSIÇÃO COM CUSTO
2020-08-01 | COMPOSIÇÃO | 101593 | ESCORAMENTO DE VALA, TIPO CONTÍNUO COM PERFIL METÁLICO "U", COM PROFUNDIDADE DE 3,0 A 4,5 M, LARGURA MAIOR OU IGUAL A 1,5 M E MENOR QUE 2,5 M | CRIAÇÃO DE COMPOSIÇÃO COM CUSTO
2020-08-01 | COMPOSIÇÃO | 101598 | ESCORAMENTO DE VALA, TIPO BLINDAGEM, COM PROFUNDIDADE DE 3,0 A 4,5 M, LARGURA MENOR QUE 1,5 M - EXECUÇÃO E FORNECIMENTO, INCLUI MATERIAL. AF_08/2020 | CRIAÇÃO DE COMPOSIÇÃO SEM CUSTO
2020-08-01 | COMPOSIÇÃO | 101599 | ESCORAMENTO DE VALA, TIPO BLINDAGEM, COM PROFUNDIDADE DE 3,0 A 4,5 M, LARGURA MAIOR OU IGUAL A 1,5 M E MENOR QUE 2,5 M - EXECUÇÃO E FORNECIMENTO, INCLUI MATERIAL. AF_08/2020 | CRIAÇÃO DE COMPOSIÇÃO SEM CUSTO
2020-08-01 | COMPOSIÇÃO | 101600 | ESCORAMENTO DE VALA, TIPO BLINDAGEM, COM PROFUNDIDADE DE 0 A 1,5 M, LARGURA MENOR QUE 1,5 M - EXECUÇÃO, NÃO INCLUI MATERIAL | CRIAÇÃO DE COMPOSIÇÃO COM CUSTO
2020-08-01 | COMPOSIÇÃO | 101601 | ESCORAMENTO DE VALA, TIPO BLINDAGEM COM PROFUNDIDADE DE 0 A 1,5 M, LARGURA MAIOR OU IGUAL A 1,5 M E MENOR QUE 2,5 M - EXECUÇÃO, NÃO INCLUI MATERIAL | CRIAÇÃO DE COMPOSIÇÃO COM CUSTO
2020-08-01 | COMPOSIÇÃO | 101602 | ESCORAMENTO DE VALA, TIPO BLINDAGEM, COM PROFUNDIDADE DE 1,5 A 3,0 M, LARGURA MENOR QUE 1,5 M - EXECUÇÃO, NÃO INCLUI MATERIAL | CRIAÇÃO DE COMPOSIÇÃO COM CUSTO
2020-08-01 | COMPOSIÇÃO | 101603 | ESCORAMENTO DE VALA, TIPO BLINDAGEM, COM PROFUNDIDADE DE 1,5 A 3,0 M, LARGURA MAIOR OU IGUAL A 1,5 M E MENOR QUE 2,5 M - EXECUÇÃO, NÃO INCLUI MATERIAL | CRIAÇÃO DE COMPOSIÇÃO COM CUSTO
2020-08-01 | COMPOSIÇÃO | 101604 | ESCORAMENTO DE VALA, TIPO BLINDAGEM, COM PROFUNDIDADE DE 3,0 A 4,5 M, LARGURA MENOR QUE 1,5 M - EXECUÇÃO, NÃO INCLUI MATERIAL | CRIAÇÃO DE COMPOSIÇÃO COM CUSTO
2020-08-01 | COMPOSIÇÃO | 101605 | ESCORAMENTO DE VALA, TIPO BLINDAGEM, COM PROFUNDIDADE DE 3,0 A 4,5 M, LARGURA MAIOR OU IGUAL A 1,5 M E MENOR QUE 2,5 M - EXECUÇÃO, NÃO INCLUI MATERIAL | CRIAÇÃO DE COMPOSIÇÃO COM CUSTO
2020-08-01 | COMPOSIÇÃO | 101606 | ESCORAMENTO DE VALA, TIPO ESTACA PRANCHA METÁLICA CRAVADA, COM PROFUNDIDADE DE 0 A 1,5 M. AF_08/2020 | CRIAÇÃO DE COMPOSIÇÃO SEM CUSTO
2020-08-01 | COMPOSIÇÃO | 101607 | ESCORAMENTO DE VALA, TIPO ESTACA PRANCHA METÁLICA CRAVADA, COM PROFUNDIDADE DE 1,5 A 3 M. AF_08/2020 | CRIAÇÃO DE COMPOSIÇÃO SEM CUSTO
2020-08-01 | COMPOSIÇÃO | 101608 | ESCORAMENTO DE VALA, TIPO ESTACA PRANCHA METÁLICA CRAVADA, COM PROFUNDIDADE DE 3 A 4,5 M. AF_08/2020 | CRIAÇÃO DE COMPOSIÇÃO SEM CUSTO
2020-08-01 | COMPOSIÇÃO | 101610 | FABRICAÇÃO DE CONJUNTO DE MÓDULO METÁLICO, COMPRIMENTO DE 3,0 M E ALTURA DE 1,8 M (ESTRONCAS DE 1,00 M). AF_08/2020 | CRIAÇÃO DE COMPOSIÇÃO SEM CUSTO
2020-08-01 | COMPOSIÇÃO | 101611 | FABRICAÇÃO DE CONJUNTO DE MÓDULO METÁLICO, COMPRIMENTO DE 3,0 M E ALTURA DE 2,4 M (ESTRONCAS DE 1,00 M). AF_08/2020 | CRIAÇÃO DE COMPOSIÇÃO SEM CUSTO
2020-08-01 | COMPOSIÇÃO | 101612 | FABRICAÇÃO DE CONJUNTO DE MÓDULO METÁLICO, COMPRIMENTO DE 3,6 M E ALTURA DE 3,0 M (ESTRONCAS DE 1,00 M). AF_08/2020 | CRIAÇÃO DE COMPOSIÇÃO SEM CUSTO
2020-08-01 | COMPOSIÇÃO | 101613 | FABRICAÇÃO DE CONJUNTO DE MÓDULO METÁLICO, COMPRIMENTO DE 3,0 M E ALTURA DE 1,8 M (ESTRONCAS DE 2,00 M). AF_08/2020 | CRIAÇÃO DE COMPOSIÇÃO SEM CUSTO
2020-08-01 | COMPOSIÇÃO | 101614 | FABRICAÇÃO DE CONJUNTO DE MÓDULO METÁLICO, COMPRIMENTO DE 3,0 M E ALTURA DE 2,4 M (ESTRONCAS DE 2,00 M). AF_08/2020 | CRIAÇÃO DE COMPOSIÇÃO SEM CUSTO
2020-08-01 | COMPOSIÇÃO | 101615 | FABRICAÇÃO DE CONJUNTO DE MÓDULO METÁLICO, COMPRIMENTO DE 3,6 M E ALTURA DE 3,0 M (ESTRONCAS DE 2,00 M). AF_08/2020 | CRIAÇÃO DE COMPOSIÇÃO SEM CUSTO
2020-08-01 | COMPOSIÇÃO | 101616 | PREPARO DE FUNDO DE VALA COM LARGURA MENOR QUE 1,5 M (ACERTO DO SOLO NATURAL) | CRIAÇÃO DE COMPOSIÇÃO COM CUSTO
2020-08-01 | COMPOSIÇÃO | 101617 | PREPARO DE FUNDO DE VALA COM LARGURA MAIOR OU IGUAL A 1,5 M E MENOR QUE 2,5 M (ACERTO DO SOLO NATURAL) | CRIAÇÃO DE COMPOSIÇÃO COM CUSTO
2020-08-01 | COMPOSIÇÃO | 101618 | PREPARO DE FUNDO DE VALA COM LARGURA MENOR QUE 1,5 M, COM CAMADA DE AREIA, LANÇAMENTO MANUAL | CRIAÇÃO DE COMPOSIÇÃO COM CUSTO
2020-08-01 | COMPOSIÇÃO | 101619 | PREPARO DE FUNDO DE VALA COM LARGURA MENOR QUE 1,5 M, COM CAMADA DE BRITA, LANÇAMENTO MANUAL | CRIAÇÃO DE COMPOSIÇÃO COM CUSTO
2020-08-01 | COMPOSIÇÃO | 101620 | PREPARO DE FUNDO DE VALA COM LARGURA MAIOR OU IGUAL A 1,5 M E MENOR QUE 2,5 M, COM CAMADA DE AREIA, LANÇAMENTO MANUAL | CRIAÇÃO DE COMPOSIÇÃO COM CUSTO
2020-08-01 | COMPOSIÇÃO | 101621 | PREPARO DE FUNDO DE VALA COM LARGURA MAIOR OU IGUAL A 1,5 M E MENOR QUE 2,5 M, COM CAMADA DE BRITA, LANÇAMENTO MANUAL | CRIAÇÃO DE COMPOSIÇÃO COM CUSTO
2020-08-01 | COMPOSIÇÃO | 101622 | PREPARO DE FUNDO DE VALA COM LARGURA MENOR QUE 1,5 M, COM CAMADA DE AREIA, LANÇAMENTO MECANIZADO | CRIAÇÃO DE COMPOSIÇÃO COM CUSTO
2020-08-01 | COMPOSIÇÃO | 101623 | PREPARO DE FUNDO DE VALA COM LARGURA MENOR QUE 1,5 M, COM CAMADA DE BRITA, LANÇAMENTO MECANIZADO | CRIAÇÃO DE COMPOSIÇÃO COM CUSTO
2020-08-01 | COMPOSIÇÃO | 101624 | PREPARO DE FUNDO DE VALA COM LARGURA MAIOR OU IGUAL A 1,5 M E MENOR QUE 2,5 M, COM CAMADA DE BRITA, LANÇAMENTO MECANIZADO | CRIAÇÃO DE COMPOSIÇÃO COM CUSTO
2020-08-01 | COMPOSIÇÃO | 101625 | PREPARO DE FUNDO DE VALA COM LARGURA MAIOR OU IGUAL A 1,5 M E MENOR QUE 2,5 M, COM CAMADA DE AREIA, LANÇAMENTO MECANIZADO | CRIAÇÃO DE COMPOSIÇÃO COM CUSTO
2020-08-01 | COMPOSIÇÃO | 101634 | BRAÇO PARA ILUMINAÇÃO PÚBLICA, EM TUBO DE AÇO GALVANIZADO, COMPRIMENTO DE 1,20 M, PARA FIXAÇÃO EM POSTE DE CONCRETO - FORNECIMENTO E INSTALAÇÃO. AF_08/2020 | CRIAÇÃO DE COMPOSIÇÃO SEM CUSTO
2020-08-01 | COMPOSIÇÃO | 101635 | BRAÇO PARA ILUMINAÇÃO PÚBLICA, EM TUBO DE AÇO GALVANIZADO, COMPRIMENTO DE 1,20 M, PARA FIXAÇÃO EM POSTE METÁLICO - FORNECIMENTO E INSTALAÇÃO. AF_08/2020 | CRIAÇÃO DE COMPOSIÇÃO SEM CUSTO
2020-08-01 | COMPOSIÇÃO | 101638 | BRAÇO PARA ILUMINAÇÃO PÚBLICA, EM TUBO DE AÇO GALVANIZADO, COMPRIMENTO DE 3,50 M, PARA FIXAÇÃO EM POSTE DE CONCRETO - FORNECIMENTO E INSTALAÇÃO. AF_08/2020 | CRIAÇÃO DE COMPOSIÇÃO SEM CUSTO
2020-08-01 | COMPOSIÇÃO | 101639 | BRAÇO PARA ILUMINAÇÃO PÚBLICA, EM TUBO DE AÇO GALVANIZADO, COMPRIMENTO DE 3,50 M, PARA FIXAÇÃO EM POSTE METÁLICO - FORNECIMENTO E INSTALAÇÃO. AF_08/2020 | CRIAÇÃO DE COMPOSIÇÃO SEM CUSTO
2020-07-01 | COMPOSIÇÃO | 72838 | TRANSPORTE COMERCIAL COM CAMINHAO CARROCERIA 9 T, RODOVIA EM LEITO NATURAL | DESATIVAÇÃO
2020-07-01 | COMPOSIÇÃO | 72839 | TRANSPORTE COMERCIAL COM CAMINHAO CARROCERIA 9 T, RODOVIA COM REVESTIMENTO PRIMARIO | DESATIVAÇÃO
2020-07-01 | COMPOSIÇÃO | 72840 | TRANSPORTE COMERCIAL COM CAMINHAO CARROCERIA 9 T, RODOVIA PAVIMENTADA | DESATIVAÇÃO
2020-07-01 | COMPOSIÇÃO | 72845 | CARGA, MANOBRAS E DESCARGA DE BRITA PARA TRATAMENTOS SUPERFICIAIS, COM CAMINHAO BASCULANTE 6 M3 | DESATIVAÇÃO
2020-07-01 | COMPOSIÇÃO | 72898 | CARGA E DESCARGA MECANIZADAS DE ENTULHO EM CAMINHAO BASCULANTE 6 M3 | DESATIVAÇÃO
2020-07-01 | COMPOSIÇÃO | 72900 | TRANSPORTE DE ENTULHO COM CAMINHAO BASCULANTE 6 M3, RODOVIA PAVIMENTADA, DMT 0,5 A 1,0 KM | DESATIVAÇÃO
2020-07-01 | COMPOSIÇÃO | 72941 | APARELHO SINALIZADOR DE SAIDA DE GARAGEM, COM CELULA FOTOELETRICA - FORNECIMENTO E INSTALACAO | DESATIVAÇÃO
2020-07-01 | COMPOSIÇÃO | 73767 | GRAMPO PARALELO EM ALUMINIO FUNDIDO OU ESTRUDADO DE 2 PARAFUSOS, PARA CABO DE 6 A 50 MM2, PASTA ANTIOXIDANTE. FORNEC E INSTALAÇÃO. | DESATIVAÇÃO
2020-07-01 | COMPOSIÇÃO | 73767 | ALCA PRE-FORMADA DISTRIBUIÇÃO EM ACO RECOBERTO COM ALUMINIO PARA CABO 25MM2, ENCAPADO. FORNECIMENTO E INSTALAÇÃO. | DESATIVAÇÃO
2020-07-01 | COMPOSIÇÃO | 73767 | LACO DE ROLDANA PRE-FORMADO ACO RECOBERTO DE ALUMINIO PARA CABO DE ALUMINIO NU BITOLA 25MM2 - FORNECIMENTO E COLOCACAO | DESATIVAÇÃO
2020-07-01 | COMPOSIÇÃO | 73767 | ALCA PRE-FORMADA DISTRIBUICAO EM ACO RECOBERTO COM ALUMINIO NU PARA CABO 25MM2, ENCAPADO. FORNECIMENTO E INSTALACAO. | DESATIVAÇÃO
2020-07-01 | COMPOSIÇÃO | 73767 | ALCA PRE-FORMADA SERV DE ACO RECOB C/ALUM NU ENCAPADO 25MM2 (BITOLA) CONF PROJ A4-148-CP RIOLUZ FORNECIMENTO E COLOCACAO | DESATIVAÇÃO
2020-07-01 | COMPOSIÇÃO | 73781 | ISOLADOR DE PINO TP HI-POT CILINDRICO CLASSE 15KV. FORNECIMENTO E INSTALACAO. | DESATIVAÇÃO
2020-07-01 | COMPOSIÇÃO | 73781 | ISOLADOR DE SUSPENSAO (DISCO) TP CAVILHA CLASSE 15KV - 6''. FORNECIMENTO E INSTALACAO. | DESATIVAÇÃO
2020-07-01 | COMPOSIÇÃO | 74010 | CARGA E DESCARGA MECANICA DE SOLO UTILIZANDO CAMINHAO BASCULANTE 6,0M3/16T E PA CARREGADEIRA SOBRE PNEUS 128 HP, CAPACIDADE DA CAÇAMBA 1,7 A 2,8 M3, PESO OPERACIONAL 11632 KG | DESATIVAÇÃO
2020-07-01 | COMPOSIÇÃO | 74154 | ESCAVACAO, CARGA E TRANSPORTE DE MATERIAL DE 1A CATEGORIA COM TRATOR SOBRE ESTEIRAS 347 HP E CACAMBA 6M3, DMT 50 A 200M | DESATIVAÇÃO
2020-07-01 | COMPOSIÇÃO | 74155 | ESCAVACAO E TRANSPORTE DE MATERIAL DE 1A CAT DMT 50M COM TRATOR SOBRE ESTEIRAS 347 HP COM LAMINA E ESCARIFICADOR | DESATIVAÇÃO
2020-07-01 | COMPOSIÇÃO | 74166 | CAIXA DE INSPEÇÃO EM CONCRETO PRÉ-MOLDADO DN 60CM COM TAMPA H= 60CM - FORNECIMENTO E INSTALACAO | DESATIVAÇÃO
2020-07-01 | COMPOSIÇÃO | 88543 | ARMACAO SECUNDARIA OU REX COMPLETA PARA TRESLINHAS-FORNECIMENTO E INSTALACAO. | DESATIVAÇÃO
2020-07-01 | COMPOSIÇÃO | 88544 | ARMACAO SECUNDARIA OU REX COMPLETA PARA DUAS LINHAS-FORNECIMENTO E INSTALACAO. | DESATIVAÇÃO
2020-07-01 | COMPOSIÇÃO | 88545 | ARMACAO SECUNDARIA OU REX COMPLETA PARA QUATRO LINHAS-FORNECIMENTO E INSTALACAO. | DESATIVAÇÃO
2020-07-01 | COMPOSIÇÃO | 97042 | LINHA DE VIDA INSTALADA JUNTO AO PISO. AF_11/2017 | CRIAÇÃO DE COMPOSIÇÃO SEM CUSTO
2020-07-01 | COMPOSIÇÃO | 100063 | ARMAÇÃO DO SISTEMA DE PAREDES DE CONCRETO, EXECUTADA COMO ARMADURA NEGATIVA DE LAJES, TELA T-159. AF_06/2019 | CRIAÇÃO DE COMPOSIÇÃO SEM CUSTO
2020-07-01 | COMPOSIÇÃO | 100065 | ARMAÇÃO DO SISTEMA DE PAREDES DE CONCRETO, EXECUTADA COMO ARMADURA NEGATIVA DE LAJES, TELA L-196. AF_06/2019 | CRIAÇÃO DE COMPOSIÇÃO SEM CUSTO
2020-07-01 | COMPOSIÇÃO | 100069 | ARMAÇÃO DO SISTEMA DE PAREDES DE CONCRETO, EXECUTADA COMO ARMADURA NEGATIVA DE LAJES, TELA T-138. AF_06/2019 | CRIAÇÃO DE COMPOSIÇÃO SEM CUSTO
2020-07-01 | COMPOSIÇÃO | 100937 | TRANSPORTE COM CAMINHÃO BASCULANTE DE 6 M³, EM VIA INTERNA (DENTRO DO CANTEIRO - UNIDADE: M3XKM). AF_07/2020 | CRIAÇÃO DE COMPOSIÇÃO COM CUSTO
2020-07-01 | COMPOSIÇÃO | 100938 | TRANSPORTE COM CAMINHÃO BASCULANTE DE 10 M³, EM VIA INTERNA (DENTRO DO CANTEIRO - UNIDADE: M3XKM). AF_07/2020 | CRIAÇÃO DE COMPOSIÇÃO COM CUSTO
2020-07-01 | COMPOSIÇÃO | 100939 | TRANSPORTE COM CAMINHÃO BASCULANTE DE 14 M³, EM VIA INTERNA (DENTRO DO CANTEIRO - UNIDADE:M3XKM). AF_07/2020 | CRIAÇÃO DE COMPOSIÇÃO COM CUSTO
2020-07-01 | COMPOSIÇÃO | 100940 | TRANSPORTE COM CAMINHÃO BASCULANTE DE 18 M³, EM VIA INTERNA (DENTRO DO CANTEIRO - UNIDADE: M3XKM). AF_07/2020 | CRIAÇÃO DE COMPOSIÇÃO COM CUSTO
2020-07-01 | COMPOSIÇÃO | 101011 | CARGA, MANOBRA E DESCARGA DE TUBOS DE CONCRETO, DN MENOR OU IGUAL A 500 MM, EM CAMINHÃO CARROCERIA COM GUINDAUTO (UNIDADE: T). AF_03/2020 | DESATIVAÇÃO
2020-07-01 | COMPOSIÇÃO | 101012 | CARGA, MANOBRA E DESCARGA DE TUBOS DE CONCRETO, DN MAIOR QUE 500 MM E MENOR OU IGUAL A 900 MM, EM CAMINHÃO CARROCERIA COM GUINDAUTO (UNIDADE: T). AF_03/2020 | DESATIVAÇÃO
2020-07-01 | COMPOSIÇÃO | 101114 | ESCAVAÇÃO HORIZONTAL EM SOLO DE 1A CATEGORIA COM TRATOR DE ESTEIRAS (100HP/LÂMINA: 2,19M3). AF_05/2020 | CRIAÇÃO DE COMPOSIÇÃO COM CUSTO
2020-07-01 | COMPOSIÇÃO | 101115 | ESCAVAÇÃO HORIZONTAL EM SOLO DE 1A CATEGORIA COM TRATOR DE ESTEIRAS (150HP/LÂMINA: 3,18M3). AF_05/2020 | CRIAÇÃO DE COMPOSIÇÃO COM CUSTO
2020-07-01 | COMPOSIÇÃO | 101116 | ESCAVAÇÃO HORIZONTAL EM SOLO DE 1A CATEGORIA COM TRATOR DE ESTEIRAS (170HP/LÂMINA: 5,20M3). AF_05/2020 | CRIAÇÃO DE COMPOSIÇÃO COM CUSTO
2020-07-01 | COMPOSIÇÃO | 101117 | ESCAVAÇÃO HORIZONTAL EM SOLO DE 1A CATEGORIA COM TRATOR DE ESTEIRAS (347HP/LÂMINA: 8,70M3). AF_05/2020 | CRIAÇÃO DE COMPOSIÇÃO COM CUSTO
2020-07-01 | COMPOSIÇÃO | 101118 | ESCAVAÇÃO HORIZONTAL EM SOLO DE 1A CATEGORIA COM TRATOR DE ESTEIRAS (125HP/LÂMINA: 2,70M3). AF_05/2020 | CRIAÇÃO DE COMPOSIÇÃO COM CUSTO
2020-07-01 | COMPOSIÇÃO | 101119 | ESCAVAÇÃO HORIZONTAL, INCLUINDO ESCARIFICAÇÃO EM SOLO DE 2A CATEGORIA COM TRATOR DE ESTEIRAS (100HP/LÂMINA: 2,19M3). AF_05/2020 | CRIAÇÃO DE COMPOSIÇÃO COM CUSTO
2020-07-01 | COMPOSIÇÃO | 101120 | ESCAVAÇÃO HORIZONTAL, INCLUINDO ESCARIFICAÇÃO EM SOLO DE 2A CATEGORIA COM TRATOR DE ESTEIRAS (150HP/LÂMINA: 3,18M3). AF_05/2020 | CRIAÇÃO DE COMPOSIÇÃO COM CUSTO
2020-07-01 | COMPOSIÇÃO | 101121 | ESCAVAÇÃO HORIZONTAL, INCLUINDO ESCARIFICAÇÃO EM SOLO DE 2A CATEGORIA COM TRATOR DE ESTEIRAS (170HP/LÂMINA: 5,20M3). AF_05/2020 | CRIAÇÃO DE COMPOSIÇÃO COM CUSTO
2020-07-01 | COMPOSIÇÃO | 101122 | ESCAVAÇÃO HORIZONTAL, INCLUINDO ESCARIFICAÇÃO EM SOLO DE 2A CATEGORIA COM TRATOR DE ESTEIRAS (347HP/LÂMINA: 8,70M3). AF_05/2020 | CRIAÇÃO DE COMPOSIÇÃO COM CUSTO
2020-07-01 | COMPOSIÇÃO | 101123 | ESCAVAÇÃO HORIZONTAL, INCLUINDO ESCARIFICAÇÃO EM SOLO DE 2A CATEGORIA COM TRATOR DE ESTEIRAS (125HP/LÂMINA: 2,70M3). AF_05/2020 | CRIAÇÃO DE COMPOSIÇÃO COM CUSTO
2020-07-01 | COMPOSIÇÃO | 101463 | CARGA, MANOBRA E DESCARGA DE TUBOS DE CONCRETO, DN 600 MM, EM CAMINHÃO CARROCERIA COM GUINDAUTO (MUNCK) 11,7 TM. AF_07/2020 | CRIAÇÃO DE COMPOSIÇÃO COM CUSTO
2020-07-01 | COMPOSIÇÃO | 101464 | CARGA, MANOBRA E DESCARGA DE TUBOS DE CONCRETO, DN 700 MM, EM CAMINHÃO CARROCERIA COM GUINDAUTO (MUNCK) 11,7 TM. AF_07/2020 | CRIAÇÃO DE COMPOSIÇÃO COM CUSTO
2020-07-01 | COMPOSIÇÃO | 101465 | CARGA, MANOBRA E DESCARGA DE TUBOS DE CONCRETO, DN 800 MM, EM CAMINHÃO CARROCERIA COM GUINDAUTO (MUNCK) 11,7 TM. AF_07/2020 | CRIAÇÃO DE COMPOSIÇÃO COM CUSTO
2020-07-01 | COMPOSIÇÃO | 101466 | CARGA, MANOBRA E DESCARGA DE TUBOS DE CONCRETO, DN 900 MM, EM CAMINHÃO CARROCERIA COM GUINDAUTO (MUNCK) 11,7 TM. AF_07/2020 | CRIAÇÃO DE COMPOSIÇÃO COM CUSTO
2020-07-01 | COMPOSIÇÃO | 101467 | CARGA, MANOBRA E DESCARGA DE TUBOS DE CONCRETO, DN 1000 MM, EM CAMINHÃO CARROCERIA COM GUINDAUTO (MUNCK) 11,7 TM. AF_07/2020 | CRIAÇÃO DE COMPOSIÇÃO COM CUSTO
2020-07-01 | COMPOSIÇÃO | 101468 | CARGA, MANOBRA E DESCARGA DE TUBOS DE CONCRETO, DN 1200 MM, EM CAMINHÃO CARROCERIA COM GUINDAUTO (MUNCK) 11,7 TM. AF_07/2020 | CRIAÇÃO DE COMPOSIÇÃO COM CUSTO
2020-07-01 | COMPOSIÇÃO | 101469 | CARGA, MANOBRA E DESCARGA DE TUBOS METÁLICOS, DN 300 MM, EM CAMINHÃO CARROCERIA COM GUINDAUTO (MUNCK) 11,7 TM. AF_07/2020 | CRIAÇÃO DE COMPOSIÇÃO COM CUSTO
2020-07-01 | COMPOSIÇÃO | 101470 | CARGA, MANOBRA E DESCARGA DE TUBOS METÁLICOS, DN 350 MM, EM CAMINHÃO CARROCERIA COM GUINDAUTO (MUNCK) 11,7 TM. AF_07/2020 | CRIAÇÃO DE COMPOSIÇÃO COM CUSTO
2020-07-01 | COMPOSIÇÃO | 101471 | CARGA, MANOBRA E DESCARGA DE TUBOS METÁLICOS, DN 400 MM, EM CAMINHÃO CARROCERIA COM GUINDAUTO (MUNCK) 11,7 TM. AF_07/2020 | CRIAÇÃO DE COMPOSIÇÃO COM CUSTO
2020-07-01 | COMPOSIÇÃO | 101472 | CARGA, MANOBRA E DESCARGA DE TUBOS METÁLICOS, DN 500 MM, EM CAMINHÃO CARROCERIA COM GUINDAUTO (MUNCK) 11,7 TM. AF_07/2020 | CRIAÇÃO DE COMPOSIÇÃO COM CUSTO
2020-07-01 | COMPOSIÇÃO | 101473 | CARGA, MANOBRA E DESCARGA DE TUBOS METÁLICOS, DN 600 MM, EM CAMINHÃO CARROCERIA COM GUINDAUTO (MUNCK) 11,7 TM. AF_07/2020 | CRIAÇÃO DE COMPOSIÇÃO COM CUSTO
2020-07-01 | COMPOSIÇÃO | 101474 | CARGA, MANOBRA E DESCARGA DE TUBOS METÁLICOS, DN 700 MM, EM CAMINHÃO CARROCERIA COM GUINDAUTO (MUNCK) 11,7 TM. AF_07/2020 | CRIAÇÃO DE COMPOSIÇÃO COM CUSTO
2020-07-01 | COMPOSIÇÃO | 101475 | CARGA, MANOBRA E DESCARGA DE TUBOS METÁLICOS, DN 800 MM, EM CAMINHÃO CARROCERIA COM GUINDAUTO (MUNCK) 11,7 TM. AF_07/2020 | CRIAÇÃO DE COMPOSIÇÃO COM CUSTO
2020-07-01 | COMPOSIÇÃO | 101476 | CARGA, MANOBRA E DESCARGA DE TUBOS METÁLICOS, DN 900 MM, EM CAMINHÃO CARROCERIA COM GUINDAUTO (MUNCK) 11,7 TM. AF_07/2020 | CRIAÇÃO DE COMPOSIÇÃO COM CUSTO
2020-07-01 | COMPOSIÇÃO | 101477 | CARGA, MANOBRA E DESCARGA DE TUBOS METÁLICOS, DN 1000 MM, EM CAMINHÃO CARROCERIA COM GUINDAUTO (MUNCK) 11,7 TM. AF_07/2020 | CRIAÇÃO DE COMPOSIÇÃO COM CUSTO
2020-07-01 | COMPOSIÇÃO | 101478 | CARGA, MANOBRA E DESCARGA DE TUBOS METÁLICOS, DN 1200 MM, EM CAMINHÃO CARROCERIA COM GUINDAUTO (MUNCK) 11,7 TM. AF_07/2020 | CRIAÇÃO DE COMPOSIÇÃO COM CUSTO
2020-07-01 | COMPOSIÇÃO | 101479 | CARGA, MANOBRA E DESCARGA MANUAL DE TUBOS PLÁSTICOS, DN 200 MM, EM CAMINHÃO CARROCERIA 9T. AF_07/2020 | CRIAÇÃO DE COMPOSIÇÃO COM CUSTO
2020-07-01 | COMPOSIÇÃO | 101480 | CARGA, MANOBRA E DESCARGA DE TUBOS PLÁSTICOS, DN 250 MM, EM CAMINHÃO CARROCERIA COM GUINDAUTO (MUNCK) 11,7 TM. AF_07/2020 | CRIAÇÃO DE COMPOSIÇÃO COM CUSTO
2020-07-01 | COMPOSIÇÃO | 101481 | CARGA, MANOBRA E DESCARGA DE TUBOS PLÁSTICOS, DN 300 MM, EM CAMINHÃO CARROCERIA COM GUINDAUTO (MUNCK) 11,7 TM. AF_07/2020 | CRIAÇÃO DE COMPOSIÇÃO COM CUSTO
2020-07-01 | COMPOSIÇÃO | 101482 | CARGA, MANOBRA E DESCARGA DE TUBOS PLÁSTICOS, DN 400 MM, EM CAMINHÃO CARROCERIA COM GUINDAUTO (MUNCK) 11,7 TM. AF_07/2020 | CRIAÇÃO DE COMPOSIÇÃO COM CUSTO
2020-07-01 | COMPOSIÇÃO | 101483 | CARGA, MANOBRA E DESCARGA DE TUBOS PLÁSTICOS, DN 500 MM, EM CAMINHÃO CARROCERIA COM GUINDAUTO (MUNCK) 11,7 TM. AF_07/2020 | CRIAÇÃO DE COMPOSIÇÃO COM CUSTO
2020-07-01 | COMPOSIÇÃO | 101484 | CARGA, MANOBRA E DESCARGA DE TUBOS PLÁSTICOS, DN 600 MM, EM CAMINHÃO CARROCERIA COM GUINDAUTO (MUNCK) 11,7 TM. AF_07/2020 | CRIAÇÃO DE COMPOSIÇÃO COM CUSTO
2020-07-01 | COMPOSIÇÃO | 101485 | CARGA, MANOBRA E DESCARGA DE TUBOS PLÁSTICOS, DN 750 MM, EM CAMINHÃO CARROCERIA COM GUINDAUTO (MUNCK) 11,7 TM. AF_07/2020 | CRIAÇÃO DE COMPOSIÇÃO COM CUSTO
2020-07-01 | COMPOSIÇÃO | 101486 | CARGA, MANOBRA E DESCARGA DE TUBOS PLÁSTICOS, DN 900 MM, EM CAMINHÃO CARROCERIA COM GUINDAUTO (MUNCK) 11,7 TM. AF_07/2020 | CRIAÇÃO DE COMPOSIÇÃO COM CUSTO
2020-07-01 | COMPOSIÇÃO | 101487 | CARGA, MANOBRA E DESCARGA DE TUBOS PLÁSTICOS, DN 1000 MM, EM CAMINHÃO CARROCERIA COM GUINDAUTO (MUNCK) 11,7 TM. AF_07/2020 | CRIAÇÃO DE COMPOSIÇÃO COM CUSTO
2020-07-01 | COMPOSIÇÃO | 101488 | CARGA, MANOBRA E DESCARGA DE TUBOS PLÁSTICOS, DN 1200 MM, EM CAMINHÃO CARROCERIA COM GUINDAUTO (MUNCK) 11,7 TM. AF_07/2020 | CRIAÇÃO DE COMPOSIÇÃO COM CUSTO
2020-07-01 | COMPOSIÇÃO | 101489 | ENTRADA DE ENERGIA ELÉTRICA, AÉREA, MONOFÁSICA, COM CAIXA DE SOBREPOR, CABO DE 10 MM2 E DISJUNTOR DIN 50A (NÃO INCLUSO O POSTE DE CONCRETO). AF_07/2020_P | CRIAÇÃO DE COMPOSIÇÃO COM CUSTO
2020-07-01 | COMPOSIÇÃO | 101490 | ENTRADA DE ENERGIA ELÉTRICA, AÉREA, MONOFÁSICA, COM CAIXA DE SOBREPOR, CABO DE 16 MM2 E DISJUNTOR DIN 50A (NÃO INCLUSO O POSTE DE CONCRETO). AF_07/2020_P | CRIAÇÃO DE COMPOSIÇÃO COM CUSTO
2020-07-01 | COMPOSIÇÃO | 101491 | ENTRADA DE ENERGIA ELÉTRICA, AÉREA, MONOFÁSICA, COM CAIXA DE SOBREPOR, CABO DE 25 MM2 E DISJUNTOR DIN 50A (NÃO INCLUSO O POSTE DE CONCRETO). AF_07/2020_P | CRIAÇÃO DE COMPOSIÇÃO COM CUSTO
2020-07-01 | COMPOSIÇÃO | 101492 | ENTRADA DE ENERGIA ELÉTRICA, AÉREA, MONOFÁSICA, COM CAIXA DE SOBREPOR, CABO DE 35 MM2 E DISJUNTOR DIN 50A (NÃO INCLUSO O POSTE DE CONCRETO). AF_07/2020_P | CRIAÇÃO DE COMPOSIÇÃO COM CUSTO
2020-07-01 | COMPOSIÇÃO | 101493 | ENTRADA DE ENERGIA ELÉTRICA, AÉREA, MONOFÁSICA, COM CAIXA DE EMBUTIR, CABO DE 10 MM2 E DISJUNTOR DIN 50A (NÃO INCLUSO O POSTE DE CONCRETO). AF_07/2020_P | CRIAÇÃO DE COMPOSIÇÃO COM CUSTO
2020-07-01 | COMPOSIÇÃO | 101494 | ENTRADA DE ENERGIA ELÉTRICA, AÉREA, MONOFÁSICA, COM CAIXA DE EMBUTIR, CABO DE 16 MM2 E DISJUNTOR DIN 50A (NÃO INCLUSO O POSTE DE CONCRETO). AF_07/2020_P | CRIAÇÃO DE COMPOSIÇÃO COM CUSTO
2020-07-01 | COMPOSIÇÃO | 101495 | ENTRADA DE ENERGIA ELÉTRICA, AÉREA, MONOFÁSICA, COM CAIXA DE EMBUTIR, CABO DE 25 MM2 E DISJUNTOR DIN 50A (NÃO INCLUSO O POSTE DE CONCRETO). AF_07/2020_P | CRIAÇÃO DE COMPOSIÇÃO COM CUSTO
2020-07-01 | COMPOSIÇÃO | 101496 | ENTRADA DE ENERGIA ELÉTRICA, AÉREA, MONOFÁSICA, COM CAIXA DE EMBUTIR, CABO DE 35 MM2 E DISJUNTOR DIN 50A (NÃO INCLUSO O POSTE DE CONCRETO). AF_07/2020_P | CRIAÇÃO DE COMPOSIÇÃO COM CUSTO
2020-07-01 | COMPOSIÇÃO | 101497 | ENTRADA DE ENERGIA ELÉTRICA, AÉREA, BIFÁSICA, COM CAIXA DE SOBREPOR, CABO DE 10 MM2 E DISJUNTOR DIN 50A (NÃO INCLUSO O POSTE DE CONCRETO). AF_07/2020_P | CRIAÇÃO DE COMPOSIÇÃO COM CUSTO
2020-07-01 | COMPOSIÇÃO | 101498 | ENTRADA DE ENERGIA ELÉTRICA, AÉREA, BIFÁSICA, COM CAIXA DE SOBREPOR, CABO DE 16 MM2 E DISJUNTOR DIN 50A (NÃO INCLUSO O POSTE DE CONCRETO). AF_07/2020_P | CRIAÇÃO DE COMPOSIÇÃO COM CUSTO
2020-07-01 | COMPOSIÇÃO | 101499 | ENTRADA DE ENERGIA ELÉTRICA, AÉREA, BIFÁSICA, COM CAIXA DE SOBREPOR, CABO DE 25 MM2 E DISJUNTOR DIN 50A (NÃO INCLUSO O POSTE DE CONCRETO). AF_07/2020_P | CRIAÇÃO DE COMPOSIÇÃO COM CUSTO
2020-07-01 | COMPOSIÇÃO | 101500 | ENTRADA DE ENERGIA ELÉTRICA, AÉREA, BIFÁSICA, COM CAIXA DE SOBREPOR, CABO DE 35 MM2 E DISJUNTOR DIN 50A (NÃO INCLUSO O POSTE DE CONCRETO). AF_07/2020_P | CRIAÇÃO DE COMPOSIÇÃO COM CUSTO
2020-07-01 | COMPOSIÇÃO | 101501 | ENTRADA DE ENERGIA ELÉTRICA, AÉREA, BIFÁSICA, COM CAIXA DE EMBUTIR, CABO DE 10 MM2 E DISJUNTOR DIN 50A (NÃO INCLUSO O POSTE DE CONCRETO). AF_07/2020_P | CRIAÇÃO DE COMPOSIÇÃO COM CUSTO
2020-07-01 | COMPOSIÇÃO | 101502 | ENTRADA DE ENERGIA ELÉTRICA, AÉREA, BIFÁSICA, COM CAIXA DE EMBUTIR, CABO DE 16 MM2 E DISJUNTOR DIN 50A (NÃO INCLUSO O POSTE DE CONCRETO). AF_07/2020_P | CRIAÇÃO DE COMPOSIÇÃO COM CUSTO
2020-07-01 | COMPOSIÇÃO | 101503 | ENTRADA DE ENERGIA ELÉTRICA, AÉREA, BIFÁSICA, COM CAIXA DE EMBUTIR, CABO DE 25 MM2 E DISJUNTOR DIN 50A (NÃO INCLUSO O POSTE DE CONCRETO). AF_07/2020_P | CRIAÇÃO DE COMPOSIÇÃO COM CUSTO
2020-07-01 | COMPOSIÇÃO | 101504 | ENTRADA DE ENERGIA ELÉTRICA, AÉREA, BIFÁSICA, COM CAIXA DE EMBUTIR, CABO DE 35 MM2 E DISJUNTOR DIN 50A (NÃO INCLUSO O POSTE DE CONCRETO). AF_07/2020_P | CRIAÇÃO DE COMPOSIÇÃO COM CUSTO
2020-07-01 | COMPOSIÇÃO | 101505 | ENTRADA DE ENERGIA ELÉTRICA, AÉREA, TRIFÁSICA, COM CAIXA DE SOBREPOR, CABO DE 10 MM2 E DISJUNTOR DIN 50A (NÃO INCLUSO O POSTE DE CONCRETO). AF_07/2020_P | CRIAÇÃO DE COMPOSIÇÃO COM CUSTO
2020-07-01 | COMPOSIÇÃO | 101506 | ENTRADA DE ENERGIA ELÉTRICA, AÉREA, TRIFÁSICA, COM CAIXA DE SOBREPOR, CABO DE 16 MM2 E DISJUNTOR DIN 50A (NÃO INCLUSO O POSTE DE CONCRETO). AF_07/2020_P | CRIAÇÃO DE COMPOSIÇÃO COM CUSTO
2020-07-01 | COMPOSIÇÃO | 101507 | ENTRADA DE ENERGIA ELÉTRICA, AÉREA, TRIFÁSICA, COM CAIXA DE SOBREPOR, CABO DE 25 MM2 E DISJUNTOR DIN 50A (NÃO INCLUSO O POSTE DE CONCRETO). AF_07/2020_P | CRIAÇÃO DE COMPOSIÇÃO COM CUSTO
2020-07-01 | COMPOSIÇÃO | 101508 | ENTRADA DE ENERGIA ELÉTRICA, AÉREA, TRIFÁSICA, COM CAIXA DE SOBREPOR, CABO DE 35 MM2 E DISJUNTOR DIN 50A (NÃO INCLUSO O POSTE DE CONCRETO). AF_07/2020_P | CRIAÇÃO DE COMPOSIÇÃO COM CUSTO
2020-07-01 | COMPOSIÇÃO | 101509 | ENTRADA DE ENERGIA ELÉTRICA, AÉREA, TRIFÁSICA, COM CAIXA DE EMBUTIR, CABO DE 10 MM2 E DISJUNTOR DIN 50A (NÃO INCLUSO O POSTE DE CONCRETO). AF_07/2020 | CRIAÇÃO DE COMPOSIÇÃO COM CUSTO
2020-07-01 | COMPOSIÇÃO | 101510 | ENTRADA DE ENERGIA ELÉTRICA, AÉREA, TRIFÁSICA, COM CAIXA DE EMBUTIR, CABO DE 16 MM2 E DISJUNTOR DIN 50A (NÃO INCLUSO O POSTE DE CONCRETO). AF_07/2020 | CRIAÇÃO DE COMPOSIÇÃO COM CUSTO
2020-07-01 | COMPOSIÇÃO | 101511 | ENTRADA DE ENERGIA ELÉTRICA, AÉREA, TRIFÁSICA, COM CAIXA DE EMBUTIR, CABO DE 25 MM2 E DISJUNTOR DIN 50A (NÃO INCLUSO O POSTE DE CONCRETO). AF_07/2020 | CRIAÇÃO DE COMPOSIÇÃO COM CUSTO
2020-07-01 | COMPOSIÇÃO | 101512 | ENTRADA DE ENERGIA ELÉTRICA, AÉREA, TRIFÁSICA, COM CAIXA DE EMBUTIR, CABO DE 35 MM2 E DISJUNTOR DIN 50A (NÃO INCLUSO O POSTE DE CONCRETO). AF_07/2020 | CRIAÇÃO DE COMPOSIÇÃO COM CUSTO
2020-07-01 | COMPOSIÇÃO | 101513 | ENTRADA DE ENERGIA ELÉTRICA, SUBTERRÂNEA, MONOFÁSICA, COM CAIXA DE SOBREPOR, CABO DE 10 MM2 E DISJUNTOR DIN 50A (NÃO INCLUSA MURETA DE ALVENARIA). AF_07/2020_P | CRIAÇÃO DE COMPOSIÇÃO COM CUSTO
2020-07-01 | COMPOSIÇÃO | 101514 | ENTRADA DE ENERGIA ELÉTRICA, SUBTERRÂNEA, MONOFÁSICA, COM CAIXA DE SOBREPOR, CABO DE 16 MM2 E DISJUNTOR DIN 50A (NÃO INCLUSA MURETA DE ALVENARIA). AF_07/2020_P | CRIAÇÃO DE COMPOSIÇÃO COM CUSTO
2020-07-01 | COMPOSIÇÃO | 101515 | ENTRADA DE ENERGIA ELÉTRICA, SUBTERRÂNEA, MONOFÁSICA, COM CAIXA DE SOBREPOR, CABO DE 25 MM2 E DISJUNTOR DIN 50A (NÃO INCLUSA MURETA DE ALVENARIA). AF_07/2020_P | CRIAÇÃO DE COMPOSIÇÃO COM CUSTO
2020-07-01 | COMPOSIÇÃO | 101516 | ENTRADA DE ENERGIA ELÉTRICA, SUBTERRÂNEA, MONOFÁSICA, COM CAIXA DE SOBREPOR, CABO DE 35 MM2 E DISJUNTOR DIN 50A (NÃO INCLUSA MURETA DE ALVENARIA). AF_07/2020_P | CRIAÇÃO DE COMPOSIÇÃO COM CUSTO
2020-07-01 | COMPOSIÇÃO | 101517 | ENTRADA DE ENERGIA ELÉTRICA, SUBTERRÂNEA, MONOFÁSICA, COM CAIXA DE EMBUTIR, CABO DE 10 MM2 E DISJUNTOR DIN 50A (NÃO INCLUSA MURETA DE ALVENARIA). AF_07/2020_P | CRIAÇÃO DE COMPOSIÇÃO COM CUSTO
2020-07-01 | COMPOSIÇÃO | 101518 | ENTRADA DE ENERGIA ELÉTRICA, SUBTERRÂNEA, MONOFÁSICA, COM CAIXA DE EMBUTIR, CABO DE 16 MM2 E DISJUNTOR DIN 50A (NÃO INCLUSA MURETA DE ALVENARIA). AF_07/2020_P | CRIAÇÃO DE COMPOSIÇÃO COM CUSTO
2020-07-01 | COMPOSIÇÃO | 101519 | ENTRADA DE ENERGIA ELÉTRICA, SUBTERRÂNEA, MONOFÁSICA, COM CAIXA DE EMBUTIR, CABO DE 25 MM2 E DISJUNTOR DIN 50A (NÃO INCLUSA MURETA DE ALVENARIA). AF_07/2020_P | CRIAÇÃO DE COMPOSIÇÃO COM CUSTO
2020-07-01 | COMPOSIÇÃO | 101520 | ENTRADA DE ENERGIA ELÉTRICA, SUBTERRÂNEA, MONOFÁSICA, COM CAIXA DE EMBUTIR, CABO DE 35 MM2 E DISJUNTOR DIN 50A (NÃO INCLUSA MURETA DE ALVENARIA). AF_07/2020_P | CRIAÇÃO DE COMPOSIÇÃO COM CUSTO
2020-07-01 | COMPOSIÇÃO | 101521 | ENTRADA DE ENERGIA ELÉTRICA, SUBTERRÂNEA, BIFÁSICA, COM CAIXA DE SOBREPOR, CABO DE 10 MM2 E DISJUNTOR DIN 50A (NÃO INCLUSA MURETA DE ALVENARIA). AF_07/2020_P | CRIAÇÃO DE COMPOSIÇÃO COM CUSTO
2020-07-01 | COMPOSIÇÃO | 101522 | ENTRADA DE ENERGIA ELÉTRICA, SUBTERRÂNEA, BIFÁSICA, COM CAIXA DE SOBREPOR, CABO DE 16 MM2 E DISJUNTOR DIN 50A (NÃO INCLUSA MURETA DE ALVENARIA). AF_07/2020_P | CRIAÇÃO DE COMPOSIÇÃO COM CUSTO
2020-07-01 | COMPOSIÇÃO | 101523 | ENTRADA DE ENERGIA ELÉTRICA, SUBTERRÂNEA, BIFÁSICA, COM CAIXA DE SOBREPOR, CABO DE 25 MM2 E DISJUNTOR DIN 50A (NÃO INCLUSA MURETA DE ALVENARIA). AF_07/2020_P | CRIAÇÃO DE COMPOSIÇÃO COM CUSTO
2020-07-01 | COMPOSIÇÃO | 101524 | ENTRADA DE ENERGIA ELÉTRICA, SUBTERRÂNEA, BIFÁSICA, COM CAIXA DE SOBREPOR, CABO DE 35 MM2 E DISJUNTOR DIN 50A (NÃO INCLUSA MURETA DE ALVENARIA). AF_07/2020_P | CRIAÇÃO DE COMPOSIÇÃO COM CUSTO
2020-07-01 | COMPOSIÇÃO | 101525 | ENTRADA DE ENERGIA ELÉTRICA, SUBTERRÂNEA, BIFÁSICA, COM CAIXA DE EMBUTIR, CABO DE 10 MM2 E DISJUNTOR DIN 50A (NÃO INCLUSA MURETA DE ALVENARIA). AF_07/2020_P | CRIAÇÃO DE COMPOSIÇÃO COM CUSTO
2020-07-01 | COMPOSIÇÃO | 101526 | ENTRADA DE ENERGIA ELÉTRICA, SUBTERRÂNEA, BIFÁSICA, COM CAIXA DE EMBUTIR, CABO DE 16 MM2 E DISJUNTOR DIN 50A (NÃO INCLUSA MURETA DE ALVENARIA). AF_07/2020_P | CRIAÇÃO DE COMPOSIÇÃO COM CUSTO
2020-07-01 | COMPOSIÇÃO | 101527 | ENTRADA DE ENERGIA ELÉTRICA, SUBTERRÂNEA, BIFÁSICA, COM CAIXA DE EMBUTIR, CABO DE 25 MM2 E DISJUNTOR DIN 50A (NÃO INCLUSA MURETA DE ALVENARIA). AF_07/2020_P | CRIAÇÃO DE COMPOSIÇÃO COM CUSTO
2020-07-01 | COMPOSIÇÃO | 101528 | ENTRADA DE ENERGIA ELÉTRICA, SUBTERRÂNEA, BIFÁSICA, COM CAIXA DE EMBUTIR, CABO DE 35 MM2 E DISJUNTOR DIN 50A (NÃO INCLUSA MURETA DE ALVENARIA). AF_07/2020_P | CRIAÇÃO DE COMPOSIÇÃO COM CUSTO
2020-07-01 | COMPOSIÇÃO | 101529 | ENTRADA DE ENERGIA ELÉTRICA, SUBTERRÂNEA, TRIFÁSICA, COM CAIXA DE SOBREPOR, CABO DE 10 MM2 E DISJUNTOR DIN 50A (NÃO INCLUSA MURETA DE ALVENARIA). AF_07/2020_P | CRIAÇÃO DE COMPOSIÇÃO COM CUSTO
2020-07-01 | COMPOSIÇÃO | 101530 | ENTRADA DE ENERGIA ELÉTRICA, SUBTERRÂNEA, TRIFÁSICA, COM CAIXA DE SOBREPOR, CABO DE 16 MM2 E DISJUNTOR DIN 50A (NÃO INCLUSA MURETA DE ALVENARIA). AF_07/2020_P | CRIAÇÃO DE COMPOSIÇÃO COM CUSTO
2020-07-01 | COMPOSIÇÃO | 101531 | ENTRADA DE ENERGIA ELÉTRICA, SUBTERRÂNEA, TRIFÁSICA, COM CAIXA DE SOBREPOR, CABO DE 25 MM2 E DISJUNTOR DIN 50A (NÃO INCLUSA MURETA DE ALVENARIA). AF_07/2020_P | CRIAÇÃO DE COMPOSIÇÃO COM CUSTO
2020-07-01 | COMPOSIÇÃO | 101532 | ENTRADA DE ENERGIA ELÉTRICA, SUBTERRÂNEA, TRIFÁSICA, COM CAIXA DE SOBREPOR, CABO DE 35 MM2 E DISJUNTOR DIN 50A (NÃO INCLUSA MURETA DE ALVENARIA). AF_07/2020_P | CRIAÇÃO DE COMPOSIÇÃO COM CUSTO
2020-07-01 | COMPOSIÇÃO | 101533 | ENTRADA DE ENERGIA ELÉTRICA, SUBTERRÂNEA, TRIFÁSICA, COM CAIXA DE EMBUTIR, CABO DE 10 MM2 E DISJUNTOR DIN 50A (NÃO INCLUSA MURETA DE ALVENARIA). AF_07/2020 | CRIAÇÃO DE COMPOSIÇÃO COM CUSTO
2020-07-01 | COMPOSIÇÃO | 101534 | ENTRADA DE ENERGIA ELÉTRICA, SUBTERRÂNEA, TRIFÁSICA, COM CAIXA DE EMBUTIR, CABO DE 16 MM2 E DISJUNTOR DIN 50A (NÃO INCLUSA MURETA DE ALVENARIA). AF_07/2020 | CRIAÇÃO DE COMPOSIÇÃO COM CUSTO
2020-07-01 | COMPOSIÇÃO | 101535 | ENTRADA DE ENERGIA ELÉTRICA, SUBTERRÂNEA, TRIFÁSICA, COM CAIXA DE EMBUTIR, CABO DE 25 MM2 E DISJUNTOR DIN 50A (NÃO INCLUSA MURETA DE ALVENARIA). AF_07/2020 | CRIAÇÃO DE COMPOSIÇÃO COM CUSTO
2020-07-01 | COMPOSIÇÃO | 101536 | ENTRADA DE ENERGIA ELÉTRICA, SUBTERRÂNEA, TRIFÁSICA, COM CAIXA DE EMBUTIR, CABO DE 35 MM2 E DISJUNTOR DIN 50A (NÃO INCLUSA MURETA DE ALVENARIA). AF_07/2020 | CRIAÇÃO DE COMPOSIÇÃO COM CUSTO
2020-07-01 | COMPOSIÇÃO | 101537 | APARELHO SINALIZADOR DE SAÍDA DE GARAGEM, COM CÉLULA FOTOELÉTRICA - FORNECIMENTO E INSTALAÇÃO. AF_07/2020 | CRIAÇÃO DE COMPOSIÇÃO COM CUSTO
2020-07-01 | COMPOSIÇÃO | 101538 | ARMAÇÃO SECUNDÁRIA, COM 1 ESTRIBO E 1 ISOLADOR - FORNECIMENTO E INSTALAÇÃO. AF_07/2020 | CRIAÇÃO DE COMPOSIÇÃO COM CUSTO
2020-07-01 | COMPOSIÇÃO | 101539 | ARMAÇÃO SECUNDÁRIA, COM 2 ESTRIBOS E 2 ISOLADORES - FORNECIMENTO E INSTALAÇÃO. AF_07/2020 | CRIAÇÃO DE COMPOSIÇÃO COM CUSTO
2020-07-01 | COMPOSIÇÃO | 101540 | ARMAÇÃO SECUNDÁRIA, COM 3 ESTRIBOS E 3 ISOLADORES - FORNECIMENTO E INSTALAÇÃO. AF_07/2020 | CRIAÇÃO DE COMPOSIÇÃO COM CUSTO
2020-07-01 | COMPOSIÇÃO | 101541 | ARMAÇÃO SECUNDÁRIA, COM 4 ESTRIBOS E 4 ISOLADORES - FORNECIMENTO E INSTALAÇÃO. AF_07/2020 | CRIAÇÃO DE COMPOSIÇÃO COM CUSTO
2020-07-01 | COMPOSIÇÃO | 101542 | ARMAÇÃO SECUNDÁRIA, COM 1 ESTRIBO, SEM ISOLADOR - FORNECIMENTO E INSTALAÇÃO. AF_07/2020 | CRIAÇÃO DE COMPOSIÇÃO COM CUSTO
2020-07-01 | COMPOSIÇÃO | 101543 | ARMAÇÃO SECUNDÁRIA, COM 2 ESTRIBOS, SEM ISOLADOR - FORNECIMENTO E INSTALAÇÃO. AF_07/2020 | CRIAÇÃO DE COMPOSIÇÃO COM CUSTO
2020-07-01 | COMPOSIÇÃO | 101544 | ARMAÇÃO SECUNDÁRIA, COM 3 ESTRIBOS, SEM ISOLADOR - FORNECIMENTO E INSTALAÇÃO. AF_07/2020 | CRIAÇÃO DE COMPOSIÇÃO COM CUSTO
2020-07-01 | COMPOSIÇÃO | 101545 | ARMAÇÃO SECUNDÁRIA, COM 4 ESTRIBOS, SEM ISOLADOR - FORNECIMENTO E INSTALAÇÃO. AF_07/2020 | CRIAÇÃO DE COMPOSIÇÃO COM CUSTO
2020-07-01 | COMPOSIÇÃO | 101546 | ISOLADOR, TIPO PINO, PARA TENSÃO 15 KV - FORNECIMENTO E INSTALAÇÃO. AF_07/2020 | CRIAÇÃO DE COMPOSIÇÃO COM CUSTO
2020-07-01 | COMPOSIÇÃO | 101547 | ISOLADOR, TIPO DISCO, PARA TENSÃO 15 KV - FORNECIMENTO E INSTALAÇÃO. AF_07/2020 | CRIAÇÃO DE COMPOSIÇÃO COM CUSTO
2020-07-01 | COMPOSIÇÃO | 101548 | ISOLADOR, TIPO ROLDANA, PARA BAIXA TENSÃO - FORNECIMENTO E INSTALAÇÃO. AF_07/2020 | CRIAÇÃO DE COMPOSIÇÃO COM CUSTO
2020-07-01 | COMPOSIÇÃO | 101549 | GRAMPO PARALELO METÁLICO, PARA REDES AÉREAS DE DISTRIBUIÇÃO DE ENERGIA ELÉTRICA DE BAIXA TENSÃO - FORNECIMENTO E INSTALAÇÃO. AF_07/2020 | CRIAÇÃO DE COMPOSIÇÃO COM CUSTO
2020-07-01 | COMPOSIÇÃO | 101552 | CONECTOR H, PARA REDES AÉREAS DE DISTRIBUIÇÃO DE ENERGIA ELÉTRICA DE BAIXA TENSÃO - FORNECIMENTO E INSTALAÇÃO. AF_07/2020 | CRIAÇÃO DE COMPOSIÇÃO SEM CUSTO
2020-07-01 | COMPOSIÇÃO | 101553 | ALÇA PREFORMADA DE DISTRIBUIÇÃO, EM AÇO GALVANIZADO, AWG 1 - FORNECIMENTO E INSTALAÇÃO. AF_07/2020 | CRIAÇÃO DE COMPOSIÇÃO COM CUSTO
2020-07-01 | COMPOSIÇÃO | 101554 | ALÇA PREFORMADA DE DISTRIBUIÇÃO, EM AÇO GALVANIZADO, AWG 2 - FORNECIMENTO E INSTALAÇÃO. AF_07/2020 | CRIAÇÃO DE COMPOSIÇÃO COM CUSTO
2020-07-01 | COMPOSIÇÃO | 101555 | ALÇA PREFORMADA DE DISTRIBUIÇÃO, EM AÇO GALVANIZADO, AWG 4 - FORNECIMENTO E INSTALAÇÃO. AF_07/2020 | CRIAÇÃO DE COMPOSIÇÃO COM CUSTO
2020-07-01 | COMPOSIÇÃO | 101556 | ALÇA PREFORMADA DE DISTRIBUIÇÃO, EM AÇO GALVANIZADO, AWG 6 - FORNECIMENTO E INSTALAÇÃO. AF_07/2020 | CRIAÇÃO DE COMPOSIÇÃO COM CUSTO
2020-07-01 | COMPOSIÇÃO | 101560 | CABO DE COBRE FLEXÍVEL ISOLADO, 10 MM², 0,6/1,0 KV, PARA REDE AÉREA DE DISTRIBUIÇÃO DE ENERGIA ELÉTRICA DE BAIXA TENSÃO - FORNECIMENTO E INSTALAÇÃO. AF_07/2020 | CRIAÇÃO DE COMPOSIÇÃO COM CUSTO
2020-07-01 | COMPOSIÇÃO | 101561 | CABO DE COBRE FLEXÍVEL ISOLADO, 16 MM², 0,6/1,0 KV, PARA REDE AÉREA DE DISTRIBUIÇÃO DE ENERGIA ELÉTRICA DE BAIXA TENSÃO - FORNECIMENTO E INSTALAÇÃO. AF_07/2020 | CRIAÇÃO DE COMPOSIÇÃO COM CUSTO
2020-07-01 | COMPOSIÇÃO | 101562 | CABO DE COBRE FLEXÍVEL ISOLADO, 25 MM², 0,6/1,0 KV, PARA REDE AÉREA DE DISTRIBUIÇÃO DE ENERGIA ELÉTRICA DE BAIXA TENSÃO - FORNECIMENTO E INSTALAÇÃO. AF_07/2020 | CRIAÇÃO DE COMPOSIÇÃO COM CUSTO
2020-07-01 | COMPOSIÇÃO | 101563 | CABO DE COBRE FLEXÍVEL ISOLADO, 35 MM², 0,6/1,0 KV, PARA REDE AÉREA DE DISTRIBUIÇÃO DE ENERGIA ELÉTRICA DE BAIXA TENSÃO - FORNECIMENTO E INSTALAÇÃO. AF_07/2020 | CRIAÇÃO DE COMPOSIÇÃO COM CUSTO
2020-07-01 | COMPOSIÇÃO | 101564 | CABO DE COBRE FLEXÍVEL ISOLADO, 50 MM², 0,6/1,0 KV, PARA REDE AÉREA DE DISTRIBUIÇÃO DE ENERGIA ELÉTRICA DE BAIXA TENSÃO - FORNECIMENTO E INSTALAÇÃO. AF_07/2020 | CRIAÇÃO DE COMPOSIÇÃO COM CUSTO
2020-07-01 | COMPOSIÇÃO | 101565 | CABO DE COBRE FLEXÍVEL ISOLADO, 70 MM², 0,6/1,0 KV, PARA REDE AÉREA DE DISTRIBUIÇÃO DE ENERGIA ELÉTRICA DE BAIXA TENSÃO - FORNECIMENTO E INSTALAÇÃO. AF_07/2020 | CRIAÇÃO DE COMPOSIÇÃO COM CUSTO
2020-07-01 | COMPOSIÇÃO | 101567 | CABO DE COBRE FLEXÍVEL ISOLADO, 95 MM², 0,6/1,0 KV, PARA REDE AÉREA DE DISTRIBUIÇÃO DE ENERGIA ELÉTRICA DE BAIXA TENSÃO - FORNECIMENTO E INSTALAÇÃO. AF_07/2020 | CRIAÇÃO DE COMPOSIÇÃO COM CUSTO
2020-07-01 | COMPOSIÇÃO | 101568 | CABO DE COBRE FLEXÍVEL ISOLADO, 120 MM², 0,6/1,0 KV, PARA REDE AÉREA DE DISTRIBUIÇÃO DE ENERGIA ELÉTRICA DE BAIXA TENSÃO - FORNECIMENTO E INSTALAÇÃO. AF_07/2020 | CRIAÇÃO DE COMPOSIÇÃO COM CUSTO
2020-06-01 | COMPOSIÇÃO | 101284 | CURSO DE CAPACITAÇÃO PARA ENGENHEIRO CIVIL SENIOR (ENCARGOS COMPLEMENTARES) - HORISTA | CRIAÇÃO DE COMPOSIÇÃO COM CUSTO
2020-06-01 | COMPOSIÇÃO | 101285 | CURSO DE CAPACITAÇÃO PARA ENGENHEIRO SANITARISTA (ENCARGOS COMPLEMENTARES) - HORISTA | CRIAÇÃO DE COMPOSIÇÃO COM CUSTO
2020-06-01 | COMPOSIÇÃO | 101286 | CURSO DE CAPACITAÇÃO PARA AJUDANTE DE ARMADOR (ENCARGOS COMPLEMENTARES) - MENSALISTA | CRIAÇÃO DE COMPOSIÇÃO COM CUSTO
2020-06-01 | COMPOSIÇÃO | 101287 | CURSO DE CAPACITAÇÃO PARA AJUDANTE DE ELETRICISTA (ENCARGOS COMPLEMENTARES) - MENSALISTA | CRIAÇÃO DE COMPOSIÇÃO COM CUSTO
2020-06-01 | COMPOSIÇÃO | 101288 | CURSO DE CAPACITAÇÃO PARA AJUDANTE DE ESTRUTURAS METÁLICAS(ENCARGOS COMPLEMENTARES) - MENSALISTA | CRIAÇÃO DE COMPOSIÇÃO COM CUSTO
2020-06-01 | COMPOSIÇÃO | 101289 | CURSO DE CAPACITAÇÃO PARA AJUDANTE DE OPERAÇÃO EM GERAL (ENCARGOS COMPLEMENTARES) - MENSALISTA | CRIAÇÃO DE COMPOSIÇÃO COM CUSTO
2020-06-01 | COMPOSIÇÃO | 101290 | CURSO DE CAPACITAÇÃO PARA AJUDANTE DE PINTOR (ENCARGOS COMPLEMENTARES) - MENSALISTA | CRIAÇÃO DE COMPOSIÇÃO COM CUSTO
2020-06-01 | COMPOSIÇÃO | 101291 | CURSO DE CAPACITAÇÃO PARA AJUDANTE DE SERRALHEIRO (ENCARGOS COMPLEMENTARES) - MENSALISTA | CRIAÇÃO DE COMPOSIÇÃO COM CUSTO
2020-06-01 | COMPOSIÇÃO | 101292 | CURSO DE CAPACITAÇÃO PARA AJUDANTE ESPECIALIZADO (ENCARGOS COMPLEMENTARES) - MENSALISTA | CRIAÇÃO DE COMPOSIÇÃO COM CUSTO
2020-06-01 | COMPOSIÇÃO | 101293 | CURSO DE CAPACITAÇÃO PARA ARMADOR (ENCARGOS COMPLEMENTARES) - MENSALISTA | CRIAÇÃO DE COMPOSIÇÃO COM CUSTO
2020-06-01 | COMPOSIÇÃO | 101294 | CURSO DE CAPACITAÇÃO PARA ASSENTADOR DE MANILHA (ENCARGOS COMPLEMENTARES) - MENSALISTA | CRIAÇÃO DE COMPOSIÇÃO COM CUSTO
2020-06-01 | COMPOSIÇÃO | 101295 | CURSO DE CAPACITAÇÃO PARA AUXILIAR DE AZULEJISTA (ENCARGOS COMPLEMENTARES) - MENSALISTA | CRIAÇÃO DE COMPOSIÇÃO COM CUSTO
2020-06-01 | COMPOSIÇÃO | 101296 | CURSO DE CAPACITAÇÃO PARA AUXILIAR DE ENCANADOR OU BOMBEIRO HIDRÁULICO (ENCARGOS COMPLEMENTARES) - MENSALISTA | CRIAÇÃO DE COMPOSIÇÃO COM CUSTO
2020-06-01 | COMPOSIÇÃO | 101297 | CURSO DE CAPACITAÇÃO PARA AUXILIAR DE LABORATORISTA (ENCARGOS COMPLEMENTARES) - MENSALISTA | CRIAÇÃO DE COMPOSIÇÃO COM CUSTO
2020-06-01 | COMPOSIÇÃO | 101298 | CURSO DE CAPACITAÇÃO PARA AUXILIAR DE MECANICO (ENCARGOS COMPLEMENTARES) - MENSALISTA | CRIAÇÃO DE COMPOSIÇÃO COM CUSTO
2020-06-01 | COMPOSIÇÃO | 101299 | CURSO DE CAPACITAÇÃO PARA AUXILIAR DE PEDREIRO (ENCARGOS COMPLEMENTARES) - MENSALISTA | CRIAÇÃO DE COMPOSIÇÃO COM CUSTO
2020-06-01 | COMPOSIÇÃO | 101300 | CURSO DE CAPACITAÇÃO PARA AUXILIAR DE SERVIÇOS GERAIS (ENCARGOS COMPLEMENTARES) - MENSALISTA | CRIAÇÃO DE COMPOSIÇÃO COM CUSTO
2020-06-01 | COMPOSIÇÃO | 101301 | CURSO DE CAPACITAÇÃO PARA AUXILIAR DE TOPÓGRAFO (ENCARGOS COMPLEMENTARES) - MENSALISTA | CRIAÇÃO DE COMPOSIÇÃO COM CUSTO
2020-06-01 | COMPOSIÇÃO | 101302 | CURSO DE CAPACITAÇÃO PARA AUXILIAR TÉCNICO DE ENGENHARIA (ENCARGOS COMPLEMENTARES) - MENSALISTA | CRIAÇÃO DE COMPOSIÇÃO COM CUSTO
2020-06-01 | COMPOSIÇÃO | 101303 | CURSO DE CAPACITAÇÃO PARA MONTADOR DE ELETROELETRONICOS(ENCARGOS COMPLEMENTARES) - MENSALISTA | CRIAÇÃO DE COMPOSIÇÃO COM CUSTO
2020-06-01 | COMPOSIÇÃO | 101304 | CURSO DE CAPACITAÇÃO PARA AZULEJISTA OU LADRILHISTA (ENCARGOS COMPLEMENTARES) - MENSALISTA | CRIAÇÃO DE COMPOSIÇÃO COM CUSTO
2020-06-01 | COMPOSIÇÃO | 101305 | CURSO DE CAPACITAÇÃO PARA BLASTER, DINAMITADOR OU CABO DE FORÇA (ENCARGOS COMPLEMENTARES) - MENSALISTA | CRIAÇÃO DE COMPOSIÇÃO COM CUSTO
2020-06-01 | COMPOSIÇÃO | 101306 | CURSO DE CAPACITAÇÃO PARA CALAFETADOR (ENCARGOS COMPLEMENTARES) - MENSALISTA | CRIAÇÃO DE COMPOSIÇÃO COM CUSTO
2020-06-01 | COMPOSIÇÃO | 101307 | CURSO DE CAPACITAÇÃO PARA CALCETEIRO (ENCARGOS COMPLEMENTARES) - MENSALISTA | CRIAÇÃO DE COMPOSIÇÃO COM CUSTO
2020-06-01 | COMPOSIÇÃO | 101308 | CURSO DE CAPACITAÇÃO PARA MONTADOR DE ESTRUTURAS METALICAS (ENCARGOS COMPLEMENTARES) - MENSALISTA | CRIAÇÃO DE COMPOSIÇÃO COM CUSTO
2020-06-01 | COMPOSIÇÃO | 101309 | CURSO DE CAPACITAÇÃO PARA CARPINTEIRO AUXILIAR (ENCARGOS COMPLEMENTARES) - MENSALISTA | CRIAÇÃO DE COMPOSIÇÃO COM CUSTO
2020-06-01 | COMPOSIÇÃO | 101310 | CURSO DE CAPACITAÇÃO PARA CARPINTEIRO DE ESQUADRIAS (ENCARGOS COMPLEMENTARES) - MENSALISTA | CRIAÇÃO DE COMPOSIÇÃO COM CUSTO
2020-06-01 | COMPOSIÇÃO | 101311 | CURSO DE CAPACITAÇÃO PARA CARPINTEIRO DE FORMAS (ENCARGOS COMPLEMENTARES) - MENSALISTA | CRIAÇÃO DE COMPOSIÇÃO COM CUSTO
2020-06-01 | COMPOSIÇÃO | 101312 | CURSO DE CAPACITAÇÃO PARA CAVOUQUEIRO OU OPERADOR DE PERFURATRIZ (ENCARGOS COMPLEMENTARES) - MENSALISTA | CRIAÇÃO DE COMPOSIÇÃO COM CUSTO
2020-06-01 | COMPOSIÇÃO | 101313 | CURSO DE CAPACITAÇÃO PARA ELETRICISTA (ENCARGOS COMPLEMENTARES) - MENSALISTA | CRIAÇÃO DE COMPOSIÇÃO COM CUSTO
2020-06-01 | COMPOSIÇÃO | 101314 | CURSO DE CAPACITAÇÃO PARA ELETRICISTA DE MANUTENÇÃO INDUSTRIAL (ENCARGOS COMPLEMENTARES) - MENSALISTA | CRIAÇÃO DE COMPOSIÇÃO COM CUSTO
2020-06-01 | COMPOSIÇÃO | 101315 | CURSO DE CAPACITAÇÃO PARA ELETROTÉCNICO (ENCARGOS COMPLEMENTARES) - MENSALISTA | CRIAÇÃO DE COMPOSIÇÃO COM CUSTO
2020-06-01 | COMPOSIÇÃO | 101316 | CURSO DE CAPACITAÇÃO PARA ENCANADOR OU BOMBEIRO HIDRÁULICO (ENCARGOS COMPLEMENTARES) - MENSALISTA | CRIAÇÃO DE COMPOSIÇÃO COM CUSTO
2020-06-01 | COMPOSIÇÃO | 101317 | CURSO DE CAPACITAÇÃO PARA ENGENHEIRO CIVIL SENIOR (ENCARGOS COMPLEMENTARES) - MENSALISTA | CRIAÇÃO DE COMPOSIÇÃO COM CUSTO
2020-06-01 | COMPOSIÇÃO | 101318 | CURSO DE CAPACITAÇÃO PARA ENGENHEIRO ELETRICISTA (ENCARGOS COMPLEMENTARES) - MENSALISTA | CRIAÇÃO DE COMPOSIÇÃO COM CUSTO
2020-06-01 | COMPOSIÇÃO | 101319 | CURSO DE CAPACITAÇÃO PARA ENGENHEIRO SANITARISTA (ENCARGOS COMPLEMENTARES) - MENSALISTA | CRIAÇÃO DE COMPOSIÇÃO COM CUSTO
2020-06-01 | COMPOSIÇÃO | 101320 | CURSO DE CAPACITAÇÃO PARA MONTADOR DE MAQUINAS (ENCARGOS COMPLEMENTARES) - MENSALISTA | CRIAÇÃO DE COMPOSIÇÃO COM CUSTO
2020-06-01 | COMPOSIÇÃO | 101321 | CURSO DE CAPACITAÇÃO PARA ESTUCADOR (ENCARGOS COMPLEMENTARES) - MENSALISTA | CRIAÇÃO DE COMPOSIÇÃO COM CUSTO
2020-06-01 | COMPOSIÇÃO | 101322 | CURSO DE CAPACITAÇÃO PARA GESSEIRO (ENCARGOS COMPLEMENTARES) - MENSALISTA | CRIAÇÃO DE COMPOSIÇÃO COM CUSTO
2020-06-01 | COMPOSIÇÃO | 101323 | CURSO DE CAPACITAÇÃO PARA IMPERMEABILIZADOR (ENCARGOS COMPLEMENTARES) - MENSALISTA | CRIAÇÃO DE COMPOSIÇÃO COM CUSTO
2020-06-01 | COMPOSIÇÃO | 101324 | CURSO DE CAPACITAÇÃO PARA MOTORISTA DE CAMINHAO-BASCULANTE (ENCARGOS COMPLEMENTARES) - MENSALISTA | CRIAÇÃO DE COMPOSIÇÃO COM CUSTO
2020-06-01 | COMPOSIÇÃO | 101325 | CURSO DE CAPACITAÇÃO PARA INSTALADOR DE TUBULAÇÕES (ENCARGOS COMPLEMENTARES) - MENSALISTA | CRIAÇÃO DE COMPOSIÇÃO COM CUSTO
2020-06-01 | COMPOSIÇÃO | 101326 | CURSO DE CAPACITAÇÃO PARA JARDINEIRO (ENCARGOS COMPLEMENTARES) - MENSALISTA | CRIAÇÃO DE COMPOSIÇÃO COM CUSTO
2020-06-01 | COMPOSIÇÃO | 101327 | CURSO DE CAPACITAÇÃO PARA LEITURISTA OU CADASTRISTA DE REDES DE ÁGUA (ENCARGOS COMPLEMENTARES) - MENSALISTA | CRIAÇÃO DE COMPOSIÇÃO COM CUSTO
2020-06-01 | COMPOSIÇÃO | 101328 | CURSO DE CAPACITAÇÃO PARA MOTORISTA DE CAMINHAO-CARRETA (ENCARGOS COMPLEMENTARES) - MENSALISTA | CRIAÇÃO DE COMPOSIÇÃO COM CUSTO
2020-06-01 | COMPOSIÇÃO | 101329 | CURSO DE CAPACITAÇÃO PARA MAÇARIQUEIRO (ENCARGOS COMPLEMENTARES) - MENSALISTA | CRIAÇÃO DE COMPOSIÇÃO COM CUSTO
2020-06-01 | COMPOSIÇÃO | 101330 | CURSO DE CAPACITAÇÃO PARA MARCENEIRO (ENCARGOS COMPLEMENTARES) - MENSALISTA | CRIAÇÃO DE COMPOSIÇÃO COM CUSTO
2020-06-01 | COMPOSIÇÃO | 101331 | CURSO DE CAPACITAÇÃO PARA MARMORISTA / GRANITEIRO (ENCARGOS COMPLEMENTARES) - MENSALISTA | CRIAÇÃO DE COMPOSIÇÃO COM CUSTO
2020-06-01 | COMPOSIÇÃO | 101332 | CURSO DE CAPACITAÇÃO PARA MOTORISTA DE CARRO DE PASSEIO (ENCARGOS COMPLEMENTARES) - MENSALISTA | CRIAÇÃO DE COMPOSIÇÃO COM CUSTO
2020-06-01 | COMPOSIÇÃO | 101333 | CURSO DE CAPACITAÇÃO PARA MECÂNICO DE EQUIPAMENTOS PESADOS (ENCARGOS COMPLEMENTARES) - MENSALISTA | CRIAÇÃO DE COMPOSIÇÃO COM CUSTO
2020-06-01 | COMPOSIÇÃO | 101334 | CURSO DE CAPACITAÇÃO PARA MECÂNICO DE REFRIGERAÇÃO (ENCARGOS COMPLEMENTARES) - MENSALISTA | CRIAÇÃO DE COMPOSIÇÃO COM CUSTO
2020-06-01 | COMPOSIÇÃO | 101335 | CURSO DE CAPACITAÇÃO PARA MOTORISTA DE ONIBUS / MICRO-ONIBUS (ENCARGOS COMPLEMENTARES) - MENSALISTA | CRIAÇÃO DE COMPOSIÇÃO COM CUSTO
2020-06-01 | COMPOSIÇÃO | 101336 | CURSO DE CAPACITAÇÃO PARA MOTORISTA OPERADOR DE CAMINHAO COM MUNCK (ENCARGOS COMPLEMENTARES) - MENSALISTA | CRIAÇÃO DE COMPOSIÇÃO COM CUSTO
2020-06-01 | COMPOSIÇÃO | 101337 | CURSO DE CAPACITAÇÃO PARA NIVELADOR (ENCARGOS COMPLEMENTARES) - MENSALISTA | CRIAÇÃO DE COMPOSIÇÃO COM CUSTO
2020-06-01 | COMPOSIÇÃO | 101338 | CURSO DE CAPACITAÇÃO PARA OPERADOR DE BATE-ESTACAS (ENCARGOS COMPLEMENTARES) - MENSALISTA | CRIAÇÃO DE COMPOSIÇÃO COM CUSTO
2020-06-01 | COMPOSIÇÃO | 101339 | CURSO DE CAPACITAÇÃO PARA OPERADOR DE BETONEIRA (ENCARGOS COMPLEMENTARES) - MENSALISTA | CRIAÇÃO DE COMPOSIÇÃO COM CUSTO
2020-06-01 | COMPOSIÇÃO | 101340 | CURSO DE CAPACITAÇÃO PARA OPERADOR DE BETONEIRA ESTACIONARIA / MISTURADOR (ENCARGOS COMPLEMENTARES) - MENSALISTA | CRIAÇÃO DE COMPOSIÇÃO COM CUSTO
2020-06-01 | COMPOSIÇÃO | 101341 | CURSO DE CAPACITAÇÃO PARA OPERADOR DE COMPRESSOR DE AR OU COMPRESSORISTA (ENCARGOS COMPLEMENTARES) - MENSALISTA | CRIAÇÃO DE COMPOSIÇÃO COM CUSTO
2020-06-01 | COMPOSIÇÃO | 101342 | CURSO DE CAPACITAÇÃO PARA OPERADOR DE DEMARCADORA DE FAIXAS DE TRAFEGO (ENCARGOS COMPLEMENTARES) - MENSALISTA | CRIAÇÃO DE COMPOSIÇÃO COM CUSTO
2020-06-01 | COMPOSIÇÃO | 101343 | CURSO DE CAPACITAÇÃO PARA OPERADOR DE ESCAVADEIRA (ENCARGOS COMPLEMENTARES) - MENSALISTA | CRIAÇÃO DE COMPOSIÇÃO COM CUSTO
2020-06-01 | COMPOSIÇÃO | 101344 | CURSO DE CAPACITAÇÃO PARA OPERADOR DE GUINCHO OU GUINCHEIRO (ENCARGOS COMPLEMENTARES) - MENSALISTA | CRIAÇÃO DE COMPOSIÇÃO COM CUSTO
2020-06-01 | COMPOSIÇÃO | 101345 | CURSO DE CAPACITAÇÃO PARA OPERADOR DE GUINDASTE (ENCARGOS COMPLEMENTARES) - MENSALISTA | CRIAÇÃO DE COMPOSIÇÃO COM CUSTO
2020-06-01 | COMPOSIÇÃO | 101346 | CURSO DE CAPACITAÇÃO PARA OPERADOR DE JATO ABRASIVO OU JATISTA (ENCARGOS COMPLEMENTARES) - MENSALISTA | CRIAÇÃO DE COMPOSIÇÃO COM CUSTO
2020-06-01 | COMPOSIÇÃO | 101347 | CURSO DE CAPACITAÇÃO PARA OPERADOR DE MAQUINAS E TRATORES DIVERSOS (ENCARGOS COMPLEMENTARES) - MENSALISTA | CRIAÇÃO DE COMPOSIÇÃO COM CUSTO
2020-06-01 | COMPOSIÇÃO | 101348 | CURSO DE CAPACITAÇÃO PARA OPERADOR DE MARTELETE OU MARTELETEIRO (ENCARGOS COMPLEMENTARES) - MENSALISTA | CRIAÇÃO DE COMPOSIÇÃO COM CUSTO
2020-06-01 | COMPOSIÇÃO | 101349 | CURSO DE CAPACITAÇÃO PARA OPERADOR DE MOTO SCRAPER (ENCARGOS COMPLEMENTARES) - MENSALISTA | CRIAÇÃO DE COMPOSIÇÃO COM CUSTO
2020-06-01 | COMPOSIÇÃO | 101350 | CURSO DE CAPACITAÇÃO PARA OPERADOR DE MOTONIVELADORA (ENCARGOS COMPLEMENTARES) - MENSALISTA | CRIAÇÃO DE COMPOSIÇÃO COM CUSTO
2020-06-01 | COMPOSIÇÃO | 101351 | CURSO DE CAPACITAÇÃO PARA OPERADOR DE PA CARREGADEIRA (ENCARGOS COMPLEMENTARES) - MENSALISTA | CRIAÇÃO DE COMPOSIÇÃO COM CUSTO
2020-06-01 | COMPOSIÇÃO | 101352 | CURSO DE CAPACITAÇÃO PARA OPERADOR DE PAVIMENTADORA / MESA VIBROACABADORA (ENCARGOS COMPLEMENTARES) - MENSALISTA | CRIAÇÃO DE COMPOSIÇÃO COM CUSTO
2020-06-01 | COMPOSIÇÃO | 101353 | CURSO DE CAPACITAÇÃO PARA OPERADOR DE ROLO COMPACTADOR (ENCARGOS COMPLEMENTARES) - MENSALISTA | CRIAÇÃO DE COMPOSIÇÃO COM CUSTO
2020-06-01 | COMPOSIÇÃO | 101354 | CURSO DE CAPACITAÇÃO PARA OPERADOR DE TRATOR - EXCLUSIVE AGROPECUARIA (ENCARGOS COMPLEMENTARES) - MENSALISTA | CRIAÇÃO DE COMPOSIÇÃO COM CUSTO
2020-06-01 | COMPOSIÇÃO | 101355 | CURSO DE CAPACITAÇÃO PARA OPERADOR DE USINA DE ASFALTO, DE SOLOS OU DE CONCRETO (ENCARGOS COMPLEMENTARES) - MENSALISTA | CRIAÇÃO DE COMPOSIÇÃO COM CUSTO
2020-06-01 | COMPOSIÇÃO | 101356 | CURSO DE CAPACITAÇÃO PARA PASTILHEIRO (ENCARGOS COMPLEMENTARES) - MENSALISTA | CRIAÇÃO DE COMPOSIÇÃO COM CUSTO
2020-06-01 | COMPOSIÇÃO | 101357 | CURSO DE CAPACITAÇÃO PARA PEDREIRO (ENCARGOS COMPLEMENTARES) - MENSALISTA | CRIAÇÃO DE COMPOSIÇÃO COM CUSTO
2020-06-01 | COMPOSIÇÃO | 101358 | CURSO DE CAPACITAÇÃO PARA PINTOR (ENCARGOS COMPLEMENTARES) - MENSALISTA | CRIAÇÃO DE COMPOSIÇÃO COM CUSTO
2020-06-01 | COMPOSIÇÃO | 101359 | CURSO DE CAPACITAÇÃO PARA PINTOR DE LETREIROS (ENCARGOS COMPLEMENTARES) - MENSALISTA | CRIAÇÃO DE COMPOSIÇÃO COM CUSTO
2020-06-01 | COMPOSIÇÃO | 101360 | CURSO DE CAPACITAÇÃO PARA PINTOR PARA TINTA EPOXI (ENCARGOS COMPLEMENTARES) - MENSALISTA | CRIAÇÃO DE COMPOSIÇÃO COM CUSTO
2020-06-01 | COMPOSIÇÃO | 101361 | CURSO DE CAPACITAÇÃO PARA POCEIRO / ESCAVADOR DE VALAS E TUBULOES (ENCARGOS COMPLEMENTARES) - MENSALISTA | CRIAÇÃO DE COMPOSIÇÃO COM CUSTO
2020-06-01 | COMPOSIÇÃO | 101362 | CURSO DE CAPACITAÇÃO PARA RASTELEIRO (ENCARGOS COMPLEMENTARES) - MENSALISTA | CRIAÇÃO DE COMPOSIÇÃO COM CUSTO
2020-06-01 | COMPOSIÇÃO | 101363 | CURSO DE CAPACITAÇÃO PARA SERRALHEIRO (ENCARGOS COMPLEMENTARES) - MENSALISTA | CRIAÇÃO DE COMPOSIÇÃO COM CUSTO
2020-06-01 | COMPOSIÇÃO | 101364 | CURSO DE CAPACITAÇÃO PARA SERVENTE DE OBRAS (ENCARGOS COMPLEMENTARES) - MENSALISTA | CRIAÇÃO DE COMPOSIÇÃO COM CUSTO
2020-06-01 | COMPOSIÇÃO | 101365 | CURSO DE CAPACITAÇÃO PARA SOLDADOR (ENCARGOS COMPLEMENTARES) - MENSALISTA | CRIAÇÃO DE COMPOSIÇÃO COM CUSTO
2020-06-01 | COMPOSIÇÃO | 101366 | CURSO DE CAPACITAÇÃO PARA SOLDADOR ELETRICO (ENCARGOS COMPLEMENTARES) - MENSALISTA | CRIAÇÃO DE COMPOSIÇÃO COM CUSTO
2020-06-01 | COMPOSIÇÃO | 101367 | CURSO DE CAPACITAÇÃO PARA TAQUEADOR OU TAQUEIRO (ENCARGOS COMPLEMENTARES) - MENSALISTA | CRIAÇÃO DE COMPOSIÇÃO COM CUSTO
2020-06-01 | COMPOSIÇÃO | 101368 | CURSO DE CAPACITAÇÃO PARA TECNICO EM LABORATORIO E CAMPO DE CONSTRUCAO CIVIL (ENCARGOS COMPLEMENTARES) - MENSALISTA | CRIAÇÃO DE COMPOSIÇÃO COM CUSTO
2020-06-01 | COMPOSIÇÃO | 101369 | CURSO DE CAPACITAÇÃO PARA TECNICO EM SONDAGEM (ENCARGOS COMPLEMENTARES) - MENSALISTA | CRIAÇÃO DE COMPOSIÇÃO COM CUSTO
2020-06-01 | COMPOSIÇÃO | 101370 | CURSO DE CAPACITAÇÃO PARA TELHADOR (ENCARGOS COMPLEMENTARES) - MENSALISTA | CRIAÇÃO DE COMPOSIÇÃO COM CUSTO
2020-06-01 | COMPOSIÇÃO | 101371 | CURSO DE CAPACITAÇÃO PARA VIDRACEIRO (ENCARGOS COMPLEMENTARES) - MENSALISTA | CRIAÇÃO DE COMPOSIÇÃO COM CUSTO
2020-06-01 | COMPOSIÇÃO | 101372 | CURSO DE CAPACITAÇÃO PARA VIGIA DIURNO (ENCARGOS COMPLEMENTARES) - MENSALISTA | CRIAÇÃO DE COMPOSIÇÃO COM CUSTO
2020-06-01 | COMPOSIÇÃO | 101373 | ENGENHEIRO CIVIL SENIOR COM ENCARGOS COMPLEMENTARES | CRIAÇÃO DE COMPOSIÇÃO COM CUSTO
2020-06-01 | COMPOSIÇÃO | 101374 | AJUDANTE DE ARMADOR COM ENCARGOS COMPLEMENTARES | CRIAÇÃO DE COMPOSIÇÃO COM CUSTO
2020-06-01 | COMPOSIÇÃO | 101375 | AJUDANTE DE ELETRICISTA COM ENCARGOS COMPLEMENTARES | CRIAÇÃO DE COMPOSIÇÃO COM CUSTO
2020-06-01 | COMPOSIÇÃO | 101376 | AJUDANTE DE ESTRUTURAS METÁLICAS COM ENCARGOS COMPLEMENTARES | CRIAÇÃO DE COMPOSIÇÃO COM CUSTO
2020-06-01 | COMPOSIÇÃO | 101377 | AJUDANTE DE OPERAÇÃO EM GERAL COM ENCARGOS COMPLEMENTARES | CRIAÇÃO DE COMPOSIÇÃO COM CUSTO
2020-06-01 | COMPOSIÇÃO | 101378 | AJUDANTE DE PINTOR COM ENCARGOS COMPLEMENTARES | CRIAÇÃO DE COMPOSIÇÃO COM CUSTO
2020-06-01 | COMPOSIÇÃO | 101379 | AJUDANTE DE SERRALHEIRO COM ENCARGOS COMPLEMENTARES | CRIAÇÃO DE COMPOSIÇÃO COM CUSTO
2020-06-01 | COMPOSIÇÃO | 101380 | AJUDANTE ESPECIALIZADO COM ENCARGOS COMPLEMENTARES | CRIAÇÃO DE COMPOSIÇÃO COM CUSTO
2020-06-01 | COMPOSIÇÃO | 101381 | ARMADOR COM ENCARGOS COMPLEMENTARES | CRIAÇÃO DE COMPOSIÇÃO COM CUSTO
2020-06-01 | COMPOSIÇÃO | 101382 | ASSENTADOR DE MANILHAS COM ENCARGOS COMPLEMENTARES | CRIAÇÃO DE COMPOSIÇÃO COM CUSTO
2020-06-01 | COMPOSIÇÃO | 101383 | AUXILIAR DE AZULEJISTA COM ENCARGOS COMPLEMENTARES | CRIAÇÃO DE COMPOSIÇÃO COM CUSTO
2020-06-01 | COMPOSIÇÃO | 101384 | AUXILIAR DE ENCANADOR OU BOMBEIRO HIDRÁULICO COM ENCARGOS COMPLEMENTARES | CRIAÇÃO DE COMPOSIÇÃO COM CUSTO
2020-06-01 | COMPOSIÇÃO | 101385 | AUXILIAR DE LABORATORISTA DE SOLOS E DE CONCRETO COM ENCARGOS COMPLEMENTARES | CRIAÇÃO DE COMPOSIÇÃO COM CUSTO
2020-06-01 | COMPOSIÇÃO | 101386 | AUXILIAR DE MECÂNICO COM ENCARGOS COMPLEMENTARES | CRIAÇÃO DE COMPOSIÇÃO COM CUSTO
2020-06-01 | COMPOSIÇÃO | 101387 | AUXILIAR DE PEDREIRO COM ENCARGOS COMPLEMENTARES | CRIAÇÃO DE COMPOSIÇÃO COM CUSTO
2020-06-01 | COMPOSIÇÃO | 101388 | AUXILIAR DE SERVIÇOS GERAIS COM ENCARGOS COMPLEMENTARES | CRIAÇÃO DE COMPOSIÇÃO COM CUSTO
2020-06-01 | COMPOSIÇÃO | 101389 | AUXILIAR DE TOPÓGRAFO COM ENCARGOS COMPLEMENTARES | CRIAÇÃO DE COMPOSIÇÃO COM CUSTO
2020-06-01 | COMPOSIÇÃO | 101390 | AUXILIAR TÉCNICO / ASSISTENTE DE ENGENHARIA COM ENCARGOS COMPLEMENTARES | CRIAÇÃO DE COMPOSIÇÃO COM CUSTO
2020-06-01 | COMPOSIÇÃO | 101391 | AZULEJISTA OU LADRILHEIRO COM ENCARGOS COMPLEMENTARES | CRIAÇÃO DE COMPOSIÇÃO COM CUSTO
2020-06-01 | COMPOSIÇÃO | 101392 | BLASTER, DINAMITADOR OU CABO DE FORÇA COM ENCARGOS COMPLEMENTARES | CRIAÇÃO DE COMPOSIÇÃO COM CUSTO
2020-06-01 | COMPOSIÇÃO | 101393 | CALAFETADOR / CALAFATE COM ENCARGOS COMPLEMENTARES | CRIAÇÃO DE COMPOSIÇÃO COM CUSTO
2020-06-01 | COMPOSIÇÃO | 101394 | CALCETEIRO COM ENCARGOS COMPLEMENTARES | CRIAÇÃO DE COMPOSIÇÃO COM CUSTO
2020-06-01 | COMPOSIÇÃO | 101395 | CARPINTEIRO AUXILIAR COM ENCARGOS COMPLEMENTARES | CRIAÇÃO DE COMPOSIÇÃO COM CUSTO
2020-06-01 | COMPOSIÇÃO | 101396 | CARPINTEIRO DE ESQUADRIAS COM ENCARGOS COMPLEMENTARES | CRIAÇÃO DE COMPOSIÇÃO COM CUSTO
2020-06-01 | COMPOSIÇÃO | 101397 | CARPINTEIRO DE FORMAS COM ENCARGOS COMPLEMENTARES | CRIAÇÃO DE COMPOSIÇÃO COM CUSTO
2020-06-01 | COMPOSIÇÃO | 101398 | CAVOUQUEIRO OU OPERADOR DE PERFURATRIZ COM ENCARGOS COMPLEMENTARES | CRIAÇÃO DE COMPOSIÇÃO COM CUSTO
2020-06-01 | COMPOSIÇÃO | 101399 | ELETRICISTA COM ENCARGOS COMPLEMENTARES | CRIAÇÃO DE COMPOSIÇÃO COM CUSTO
2020-06-01 | COMPOSIÇÃO | 101400 | ELETRICISTA DE MANUTENÇÃO INDUSTRIAL COM ENCARGOS COMPLEMENTARES | CRIAÇÃO DE COMPOSIÇÃO COM CUSTO
2020-06-01 | COMPOSIÇÃO | 101401 | ELETROTÉCNICO COM ENCARGOS COMPLEMENTARES | CRIAÇÃO DE COMPOSIÇÃO COM CUSTO
2020-06-01 | COMPOSIÇÃO | 101402 | ENCANADOR OU BOMBEIRO HIDRÁULICO COM ENCARGOS COMPLEMENTARES | CRIAÇÃO DE COMPOSIÇÃO COM CUSTO
2020-06-01 | COMPOSIÇÃO | 101403 | ENGENHEIRO CIVIL SENIOR COM ENCARGOS COMPLEMENTARES | CRIAÇÃO DE COMPOSIÇÃO COM CUSTO
2020-06-01 | COMPOSIÇÃO | 101404 | ENGENHEIRO ELETRICISTA COM ENCARGOS COMPLEMENTARES | CRIAÇÃO DE COMPOSIÇÃO COM CUSTO
2020-06-01 | COMPOSIÇÃO | 101405 | ENGENHEIRO SANITARISTA COM ENCARGOS COMPLEMENTARES | CRIAÇÃO DE COMPOSIÇÃO COM CUSTO
2020-06-01 | COMPOSIÇÃO | 101406 | ESTUCADOR COM ENCARGOS COMPLEMENTARES | CRIAÇÃO DE COMPOSIÇÃO COM CUSTO
2020-06-01 | COMPOSIÇÃO | 101407 | GESSEIRO COM ENCARGOS COMPLEMENTARES | CRIAÇÃO DE COMPOSIÇÃO COM CUSTO
2020-06-01 | COMPOSIÇÃO | 101408 | IMPERMEABILIZADOR COM ENCARGOS COMPLEMENTARES | CRIAÇÃO DE COMPOSIÇÃO COM CUSTO
2020-06-01 | COMPOSIÇÃO | 101409 | INSTALADOR DE TUBULAÇÕES COM ENCARGOS COMPLEMENTARES | CRIAÇÃO DE COMPOSIÇÃO COM CUSTO
2020-06-01 | COMPOSIÇÃO | 101410 | JARDINEIRO COM ENCARGOS COMPLEMENTARES | CRIAÇÃO DE COMPOSIÇÃO COM CUSTO
2020-06-01 | COMPOSIÇÃO | 101411 | LEITURISTA OU CADASTRISTA DE REDES DE ÁGUA COM ENCARGOS COMPLEMENTARES | CRIAÇÃO DE COMPOSIÇÃO COM CUSTO
2020-06-01 | COMPOSIÇÃO | 101412 | MAÇARIQUEIRO COM ENCARGOS COMPLEMENTARES | CRIAÇÃO DE COMPOSIÇÃO COM CUSTO
2020-06-01 | COMPOSIÇÃO | 101413 | MARCENEIRO COM ENCARGOS COMPLEMENTARES | CRIAÇÃO DE COMPOSIÇÃO COM CUSTO
2020-06-01 | COMPOSIÇÃO | 101414 | MARMORISTA / GRANITEIRO COM ENCARGOS COMPLEMENTARES | CRIAÇÃO DE COMPOSIÇÃO COM CUSTO
2020-06-01 | COMPOSIÇÃO | 101415 | MECÂNICO DE EQUIPAMENTOS PESADOS COM ENCARGOS COMPLEMENTARES | CRIAÇÃO DE COMPOSIÇÃO COM CUSTO
2020-06-01 | COMPOSIÇÃO | 101416 | MECÂNICO DE REFRIGERAÇÃO COM ENCARGOS COMPLEMENTARES | CRIAÇÃO DE COMPOSIÇÃO COM CUSTO
2020-06-01 | COMPOSIÇÃO | 101417 | MONTADOR DE ELETROELETRÔNICO COM ENCARGOS COMPLEMENTARES | CRIAÇÃO DE COMPOSIÇÃO COM CUSTO
2020-06-01 | COMPOSIÇÃO | 101418 | MONTADOR DE ESTRUTURAS METÁLICAS COM ENCARGOS COMPLEMENTARES | CRIAÇÃO DE COMPOSIÇÃO COM CUSTO
2020-06-01 | COMPOSIÇÃO | 101419 | MONTADOR DE MÁQUINAS COM ENCARGOS COMPLEMENTARES | CRIAÇÃO DE COMPOSIÇÃO COM CUSTO
2020-06-01 | COMPOSIÇÃO | 101420 | MOTORISTA DE CAMINHÃO BASCULANTE COM ENCARGOS COMPLEMENTARES | CRIAÇÃO DE COMPOSIÇÃO COM CUSTO
2020-06-01 | COMPOSIÇÃO | 101421 | MOTORISTA DE CAMINHÃO CARRETA COM ENCARGOS COMPLEMENTARES | CRIAÇÃO DE COMPOSIÇÃO COM CUSTO
2020-06-01 | COMPOSIÇÃO | 101422 | MOTORISTA DE CARRO DE PASSEIO COM ENCARGOS COMPLEMENTARES | CRIAÇÃO DE COMPOSIÇÃO COM CUSTO
2020-06-01 | COMPOSIÇÃO | 101423 | MOTORISTA DE ÔNIBUS / MICRO-ÔNIBUS COM ENCARGOS COMPLEMENTARES | CRIAÇÃO DE COMPOSIÇÃO COM CUSTO
2020-06-01 | COMPOSIÇÃO | 101424 | MOTORISTA OPERADOR DE CAMINHÃO COM MUNCK COM ENCARGOS COMPLEMENTARES | CRIAÇÃO DE COMPOSIÇÃO COM CUSTO
2020-06-01 | COMPOSIÇÃO | 101425 | NIVELADOR COM ENCARGOS COMPLEMENTARES | CRIAÇÃO DE COMPOSIÇÃO COM CUSTO
2020-06-01 | COMPOSIÇÃO | 101426 | OPERADOR DE BATE-ESTACA COM ENCARGOS COMPLEMENTARES | CRIAÇÃO DE COMPOSIÇÃO COM CUSTO
2020-06-01 | COMPOSIÇÃO | 101427 | OPERADOR DE BETONEIRA (CAMINHÃO) COM ENCARGOS COMPLEMENTARES | CRIAÇÃO DE COMPOSIÇÃO COM CUSTO
2020-06-01 | COMPOSIÇÃO | 101428 | OPERADOR DE BETONEIRA ESTACIONÁRIA COM ENCARGOS COMPLEMENTARES | CRIAÇÃO DE COMPOSIÇÃO COM CUSTO
2020-06-01 | COMPOSIÇÃO | 101429 | OPERADOR DE COMPRESSOR DE AR OU COMPRESSORISTA COM ENCARGOS COMPLEMENTARES | CRIAÇÃO DE COMPOSIÇÃO COM CUSTO
2020-06-01 | COMPOSIÇÃO | 101430 | OPERADOR DE DEMARCADORA DE FAIXAS DE TRÁFEGO COM ENCARGOS COMPLEMENTARES | CRIAÇÃO DE COMPOSIÇÃO COM CUSTO
2020-06-01 | COMPOSIÇÃO | 101431 | OPERADOR DE ESCAVADEIRA COM ENCARGOS COMPLEMENTARES | CRIAÇÃO DE COMPOSIÇÃO COM CUSTO
2020-06-01 | COMPOSIÇÃO | 101432 | OPERADOR DE GUINCHO OU GUINCHEIRO COM ENCARGOS COMPLEMENTARES | CRIAÇÃO DE COMPOSIÇÃO COM CUSTO
2020-06-01 | COMPOSIÇÃO | 101433 | OPERADOR DE GUINDASTE COM ENCARGOS COMPLEMENTARES | CRIAÇÃO DE COMPOSIÇÃO COM CUSTO
2020-06-01 | COMPOSIÇÃO | 101434 | OPERADOR DE JATO ABRASIVO OU JATISTA COM ENCARGOS COMPLEMENTARES | CRIAÇÃO DE COMPOSIÇÃO COM CUSTO
2020-06-01 | COMPOSIÇÃO | 101435 | OPERADOR DE MÁQUINAS E TRATORES DIVERSOS COM ENCARGOS COMPLEMENTARES | CRIAÇÃO DE COMPOSIÇÃO COM CUSTO
2020-06-01 | COMPOSIÇÃO | 101436 | OPERADOR DE MARTELETE OU MARTELETEIRO COM ENCARGOS COMPLEMENTARES | CRIAÇÃO DE COMPOSIÇÃO COM CUSTO
2020-06-01 | COMPOSIÇÃO | 101437 | OPERADOR DE MOTO SCRAPER COM ENCARGOS COMPLEMENTARES | CRIAÇÃO DE COMPOSIÇÃO COM CUSTO
2020-06-01 | COMPOSIÇÃO | 101438 | OPERADOR DE MOTONIVELADORA COM ENCARGOS COMPLEMENTARES | CRIAÇÃO DE COMPOSIÇÃO COM CUSTO
2020-06-01 | COMPOSIÇÃO | 101439 | OPERADOR DE PÁ CARREGADEIRA COM ENCARGOS COMPLEMENTARES | CRIAÇÃO DE COMPOSIÇÃO COM CUSTO
2020-06-01 | COMPOSIÇÃO | 101440 | OPERADOR DE PAVIMENTADORA / MESA VIBROACABADORA COM ENCARGOS COMPLEMENTARES | CRIAÇÃO DE COMPOSIÇÃO COM CUSTO
2020-06-01 | COMPOSIÇÃO | 101441 | OPERADOR DE ROLO COMPACTADOR COM ENCARGOS COMPLEMENTARES | CRIAÇÃO DE COMPOSIÇÃO COM CUSTO
2020-06-01 | COMPOSIÇÃO | 101442 | OPERADOR DE TRATOR - EXCLUSIVE AGROPECUÁRIA COM ENCARGOS COMPLEMENTARES | CRIAÇÃO DE COMPOSIÇÃO COM CUSTO
2020-06-01 | COMPOSIÇÃO | 101443 | OPERADOR DE USINA DE ASFALTO, DE SOLOS OU DE CONCRETO COM ENCARGOS COMPLEMENTARES | CRIAÇÃO DE COMPOSIÇÃO COM CUSTO
2020-06-01 | COMPOSIÇÃO | 101444 | PASTILHEIRO COM ENCARGOS COMPLEMENTARES | CRIAÇÃO DE COMPOSIÇÃO COM CUSTO
2020-06-01 | COMPOSIÇÃO | 101445 | PEDREIRO COM ENCARGOS COMPLEMENTARES | CRIAÇÃO DE COMPOSIÇÃO COM CUSTO
2020-06-01 | COMPOSIÇÃO | 101446 | PINTOR COM ENCARGOS COMPLEMENTARES | CRIAÇÃO DE COMPOSIÇÃO COM CUSTO
2020-06-01 | COMPOSIÇÃO | 101447 | PINTOR DE LETREIROS COM ENCARGOS COMPLEMENTARES | CRIAÇÃO DE COMPOSIÇÃO COM CUSTO
2020-06-01 | COMPOSIÇÃO | 101448 | PINTOR PARA TINTA EPÓXI COM ENCARGOS COMPLEMENTARES | CRIAÇÃO DE COMPOSIÇÃO COM CUSTO
2020-06-01 | COMPOSIÇÃO | 101449 | POCEIRO / ESCAVADOR DE VALAS COM ENCARGOS COMPLEMENTARES | CRIAÇÃO DE COMPOSIÇÃO COM CUSTO
2020-06-01 | COMPOSIÇÃO | 101450 | RASTELEIRO COM ENCARGOS COMPLEMENTARES | CRIAÇÃO DE COMPOSIÇÃO COM CUSTO
2020-06-01 | COMPOSIÇÃO | 101451 | SERRALHEIRO COM ENCARGOS COMPLEMENTARES | CRIAÇÃO DE COMPOSIÇÃO COM CUSTO
2020-06-01 | COMPOSIÇÃO | 101452 | SERVENTE DE OBRAS COM ENCARGOS COMPLEMENTARES | CRIAÇÃO DE COMPOSIÇÃO COM CUSTO
2020-06-01 | COMPOSIÇÃO | 101453 | SOLDADOR COM ENCARGOS COMPLEMENTARES | CRIAÇÃO DE COMPOSIÇÃO COM CUSTO
2020-06-01 | COMPOSIÇÃO | 101454 | SOLDADOR ELÉTRICO COM ENCARGOS COMPLEMENTARES | CRIAÇÃO DE COMPOSIÇÃO COM CUSTO
2020-06-01 | COMPOSIÇÃO | 101455 | TAQUEADOR OU TAQUEIRO COM ENCARGOS COMPLEMENTARES | CRIAÇÃO DE COMPOSIÇÃO COM CUSTO
2020-06-01 | COMPOSIÇÃO | 101456 | TÉCNICO DE LABORATÓRIO E CAMPO DE CONSTRUÇÃO COM ENCARGOS COMPLEMENTARES | CRIAÇÃO DE COMPOSIÇÃO COM CUSTO
2020-06-01 | COMPOSIÇÃO | 101457 | TÉCNICO EM SONDAGEM COM ENCARGOS COMPLEMENTARES | CRIAÇÃO DE COMPOSIÇÃO COM CUSTO
2020-06-01 | COMPOSIÇÃO | 101458 | TELHADOR COM ENCARGOS COMPLEMENTARES | CRIAÇÃO DE COMPOSIÇÃO COM CUSTO
2020-06-01 | COMPOSIÇÃO | 101459 | VIDRACEIRO COM ENCARGOS COMPLEMENTARES | CRIAÇÃO DE COMPOSIÇÃO COM CUSTO
2020-06-01 | COMPOSIÇÃO | 101460 | VIGIA DIURNO COM ENCARGOS COMPLEMENTARES | CRIAÇÃO DE COMPOSIÇÃO COM CUSTO
2020-05-01 | COMPOSIÇÃO | 72131 | ALVENARIA EM TIJOLO CERAMICO MACICO 5X10X20CM 1 VEZ (ESPESSURA 20CM), ASSENTADO COM ARGAMASSA TRACO 1:2:8 (CIMENTO, CAL E AREIA) | DESATIVAÇÃO
2020-05-01 | COMPOSIÇÃO | 72132 | ALVENARIA EM TIJOLO CERAMICO MACICO 5X10X20CM 1/2 VEZ (ESPESSURA 10CM), ASSENTADO COM ARGAMASSA TRACO 1:2:8 (CIMENTO, CAL E AREIA) | DESATIVAÇÃO
2020-05-01 | COMPOSIÇÃO | 72133 | ALVENARIA EM TIJOLO CERAMICO MACICO 5X10X20CM 1 1/2 VEZ (ESPESSURA 30CM), ASSENTADO COM ARGAMASSA TRACO 1:2:8 (CIMENTO, CAL E AREIA) | DESATIVAÇÃO
2020-05-01 | COMPOSIÇÃO | 72139 | BLOCOS DE VIDRO TIPO CANELADO 19X19X8CM, ASSENTADO COM ARGAMASSA TRACO 1:3 (CIMENTO E AREIA GROSSA) PREPARO MECANICO, COM REJUNTAMENTO EM CIMENTO BRANCO E BARRAS DE ACO | DESATIVAÇÃO
2020-05-01 | COMPOSIÇÃO | 72175 | BLOCOS DE VIDRO TIPO XADREZ 20X20X10CM, ASSENTADO COM ARGAMASSA TRACO 1:3 (CIMENTO E AREIA GROSSA) PREPARO MECANICO, COM REJUNTAMENTO EM CIMENTO BRANCO E BARRAS DE ACO | DESATIVAÇÃO
2020-05-01 | COMPOSIÇÃO | 72176 | BLOCOS DE VIDRO TIPO XADREZ 20X10X8CM, ASSENTADO COM ARGAMASSA TRACO 1:3 (CIMENTO E AREIA GROSSA) PREPARO MECANICO, COM REJUNTAMENTO EM CIMENTO BRANCO E BARRAS DE ACO | DESATIVAÇÃO
2020-05-01 | COMPOSIÇÃO | 72799 | PAVIMENTO EM PARALELEPIPEDO SOBRE COLCHAO DE AREIA REJUNTADO COM ARGAMASSA DE CIMENTO E AREIA NO TRAÇO 1:3 (PEDRAS PEQUENAS 30 A 35 PECAS POR M2) | DESATIVAÇÃO
2020-05-01 | COMPOSIÇÃO | 73863 | ALVENARIA COM BLOCOS DE CONCRETO CELULAR 10X30X60CM, ESPESSURA 10CM, ASSENTADOS COM ARGAMASSA TRACO 1:2:9 (CIMENTO, CAL E AREIA) PREPARO MANUAL | DESATIVAÇÃO
2020-05-01 | COMPOSIÇÃO | 73863 | ALVENARIA COM BLOCOS DE CONCRETO CELULAR 20X30X60CM, ESPESSURA 20CM, ASSENTADOS COM ARGAMASSA TRACO 1:2:9 (CIMENTO, CAL E AREIA) PREPARO MANUAL | DESATIVAÇÃO
2020-05-01 | COMPOSIÇÃO | 73937 | COBOGO DE CONCRETO (ELEMENTO VAZADO), 7X50X50CM, ASSENTADO COM ARGAMASSA TRACO 1:4 (CIMENTO E AREIA) | DESATIVAÇÃO
2020-05-01 | COMPOSIÇÃO | 73937 | COBOGO DE CONCRETO (ELEMENTO VAZADO), 7X50X50CM, ASSENTADO COM ARGAMASSA TRACO 1:3 (CIMENTO E AREIA) | DESATIVAÇÃO
2020-05-01 | COMPOSIÇÃO | 73937 | COBOGO DE CONCRETO (ELEMENTO VAZADO), 10X29X39CM ABERTURA COM VIDRO, ASSENTADO COM ARGAMASSA TRACO 1:4 (CIMENTO E AREIA MEDIA NAO PENEIRADA) | DESATIVAÇÃO
2020-05-01 | COMPOSIÇÃO | 74038 | PORTAO COM MOUROES DE MADEIRA ROLICA, DIAMETRO 11CM, COM 5 FIOS DE ARAME FARPADO Nº 14 CLASSE 250, SEM DOBRADICAS | DESATIVAÇÃO
2020-05-01 | COMPOSIÇÃO | 74039 | CERCA COM MOUROES DE MADEIRA ROLICA, DIAMETRO 11CM, ESPACAMENTO DE 2M, ALTURA LIVRE DE 1M, CRAVADOS 0,5M, COM 5 FIOS DE ARAME FARPADO Nº 14 CLASSE 250 | DESATIVAÇÃO
2020-05-01 | COMPOSIÇÃO | 74142 | CERCA COM MOUROES DE CONCRETO, RETO, ESPACAMENTO DE 3M, CRAVADOS 0,5M, COM 4 FIOS DE ARAME FARPADO Nº 14 CLASSE 250 | DESATIVAÇÃO
2020-05-01 | COMPOSIÇÃO | 74142 | CERCA COM MOUROES DE MADEIRA, 7,5X7,5CM, ESPACAMENTO DE 2M, ALTURA LIVRE DE 2M, CRAVADOS 0,5M, COM 4 FIOS DE ARAME FARPADO Nº 14 CLASSE 250 | DESATIVAÇÃO
2020-05-01 | COMPOSIÇÃO | 74142 | CERCA COM MOUROES DE MADEIRA, 7,5X7,5CM, ESPACAMENTO DE 2M, ALTURA LIVRE DE 2M, CRAVADOS 0,5M, COM 8 FIOS DE ARAME FARPADO Nº 14 CLASSE 250 | DESATIVAÇÃO
2020-05-01 | COMPOSIÇÃO | 74142 | CERCA COM MOUROES DE CONCRETO, SECAO "T" PONTA INCLINADA, 10X10CM, ESPACAMENTO DE 3M, CRAVADOS 0,5M, COM 11 FIOS DE ARAME FARPADO Nº 16 | DESATIVAÇÃO
2020-05-01 | COMPOSIÇÃO | 74143 | CERCA COM MOUROES DE CONCRETO, RETO, 15X15CM, ESPACAMENTO DE 3M, CRAVADOS 0,5M, ESCORAS DE 10X10CM NOS CANTOS, COM 12 FIOS DE ARAME DE ACO OVALADO 15X17 | DESATIVAÇÃO
2020-05-01 | COMPOSIÇÃO | 74143 | CERCA COM MOUROES DE CONCRETO, RETO, 15X15CM, ESPACAMENTO DE 3M, CRAVADOS 0,5M, ESCORAS DE 10X10CM NOS CANTOS, COM 9 FIOS DE ARAME DE ACO OVALADO 15X17 | DESATIVAÇÃO
2020-05-01 | COMPOSIÇÃO | 83518 | ALVENARIA EMBASAMENTO E=20 CM BLOCO CONCRETO | DESATIVAÇÃO
2020-05-01 | COMPOSIÇÃO | 85171 | RECOMPOSICAO PARCIAL DO ARAME FARPADO Nº 14 CLASSE 250, FIXADO EM CERCA COM MOURÕES DE CONCRETO, RETO, 15X15CM | DESATIVAÇÃO
2020-05-01 | COMPOSIÇÃO | 89885 | ESCAVAÇÃO VERTICAL A CÉU ABERTO, INCLUINDO CARGA, DESCARGA E TRANSPORTE, EM SOLO DE 1ª CATEGORIA COM ESCAVADEIRA HIDRÁULICA (CAÇAMBA: 0,8 M³ / 111 HP), FROTA DE 3 CAMINHÕES BASCULANTES DE 14 M³, DMT DE 0,2 KM E VELOCIDADE MÉDIA 4 KM/H. AF_12/2013 | DESATIVAÇÃO
2020-05-01 | COMPOSIÇÃO | 89886 | ESCAVAÇÃO VERTICAL A CÉU ABERTO, INCLUINDO CARGA, DESCARGA E TRANSPORTE, EM SOLO DE 1ª CATEGORIA COM ESCAVADEIRA HIDRÁULICA (CAÇAMBA: 0,8 M³ / 111 HP), FROTA DE 3 CAMINHÕES BASCULANTES DE 14 M³, DMT DE 0,3 KM E VELOCIDADE MÉDIA 5,9 KM/H. AF_12/2013 | DESATIVAÇÃO
2020-05-01 | COMPOSIÇÃO | 89887 | ESCAVAÇÃO VERTICAL A CÉU ABERTO, INCLUINDO CARGA, DESCARGA E TRANSPORTE, EM SOLO DE 1ª CATEGORIA COM ESCAVADEIRA HIDRÁULICA (CAÇAMBA: 0,8 M³ / 111 HP), FROTA DE 3 CAMINHÕES BASCULANTES DE 14 M³, DMT DE 0,6 KM E VELOCIDADE MÉDIA 10 KM/H. AF_12/2013 | DESATIVAÇÃO
2020-05-01 | COMPOSIÇÃO | 89888 | ESCAVAÇÃO VERTICAL A CÉU ABERTO, INCLUINDO CARGA, DESCARGA E TRANSPORTE, EM SOLO DE 1ª CATEGORIA COM ESCAVADEIRA HIDRÁULICA (CAÇAMBA: 0,8 M³ / 111 HP), FROTA DE 3 CAMINHÕES BASCULANTES DE 14 M³, DMT DE 0,8 KM E VELOCIDADE MÉDIA 14 KM/H. AF_12/2013 | DESATIVAÇÃO
2020-05-01 | COMPOSIÇÃO | 89889 | ESCAVAÇÃO VERTICAL A CÉU ABERTO, INCLUINDO CARGA, DESCARGA E TRANSPORTE, EM SOLO DE 1ª CATEGORIA COM ESCAVADEIRA HIDRÁULICA (CAÇAMBA: 0,8 M³ / 111 HP), FROTA DE 3 CAMINHÕES BASCULANTES DE 14 M³, DMT DE 1 KM E VELOCIDADE MÉDIA 15 KM/H. AF_12/2013 | DESATIVAÇÃO
2020-05-01 | COMPOSIÇÃO | 89890 | ESCAVAÇÃO VERTICAL A CÉU ABERTO, INCLUINDO CARGA, DESCARGA E TRANSPORTE, EM SOLO DE 1ª CATEGORIA COM ESCAVADEIRA HIDRÁULICA (CAÇAMBA: 0,8 M³ / 111 HP), FROTA DE 4 CAMINHÕES BASCULANTES DE 14 M³, DMT DE 1,5 KM E VELOCIDADE MÉDIA 18 KM/H. AF_12/2013 | DESATIVAÇÃO
2020-05-01 | COMPOSIÇÃO | 89893 | ESCAVAÇÃO VERTICAL A CÉU ABERTO, INCLUINDO CARGA, DESCARGA E TRANSPORTE, EM SOLO DE 1ª CATEGORIA COM ESCAVADEIRA HIDRÁULICA (CAÇAMBA: 0,8 M³ / 111 HP), FROTA DE 5 CAMINHÕES BASCULANTES DE 14 M³, DMT DE 3 KM E VELOCIDADE MÉDIA 20 KM/H. AF_12/2013 | DESATIVAÇÃO
2020-05-01 | COMPOSIÇÃO | 89894 | ESCAVAÇÃO VERTICAL A CÉU ABERTO, INCLUINDO CARGA, DESCARGA E TRANSPORTE, EM SOLO DE 1ª CATEGORIA COM ESCAVADEIRA HIDRÁULICA (CAÇAMBA: 0,8 M³ / 111 HP), FROTA DE 6 CAMINHÕES BASCULANTES DE 14 M³, DMT DE 4 KM E VELOCIDADE MÉDIA 22 KM/H. AF_12/2013 | DESATIVAÇÃO
2020-05-01 | COMPOSIÇÃO | 89895 | ESCAVAÇÃO VERTICAL A CÉU ABERTO, INCLUINDO CARGA, DESCARGA E TRANSPORTE, EM SOLO DE 1ª CATEGORIA COM ESCAVADEIRA HIDRÁULICA (CAÇAMBA: 0,8 M³ / 111 HP), FROTA DE 7 CAMINHÕES BASCULANTES DE 14 M³, DMT DE 6 KM E VELOCIDADE MÉDIA 22 KM/H. AF_12/2013 | DESATIVAÇÃO
2020-05-01 | COMPOSIÇÃO | 89903 | ESCAVAÇÃO VERTICAL A CÉU ABERTO, INCLUINDO CARGA, DESCARGA E TRANSPORTE, EM SOLO DE 1ª CATEGORIA COM ESCAVADEIRA HIDRÁULICA (CAÇAMBA: 0,8 M³ / 111 HP), FROTA DE 2 CAMINHÕES BASCULANTES DE 18 M³, DMT DE 0,2 KM E VELOCIDADE MÉDIA 4 KM/H. AF_12/2013 | DESATIVAÇÃO
2020-05-01 | COMPOSIÇÃO | 89904 | ESCAVAÇÃO VERTICAL A CÉU ABERTO, INCLUINDO CARGA, DESCARGA E TRANSPORTE, EM SOLO DE 1ª CATEGORIA COM ESCAVADEIRA HIDRÁULICA (CAÇAMBA: 0,8 M³ / 111 HP), FROTA DE 2 CAMINHÕES BASCULANTES DE 18 M³, DMT DE 0,3 KM E VELOCIDADE MÉDIA 5,9KM/H. AF_12/2013 | DESATIVAÇÃO
2020-05-01 | COMPOSIÇÃO | 89905 | ESCAVAÇÃO VERTICAL A CÉU ABERTO, INCLUINDO CARGA, DESCARGA E TRANSPORTE, EM SOLO DE 1ª CATEGORIA COM ESCAVADEIRA HIDRÁULICA (CAÇAMBA: 0,8 M³ / 111 HP), FROTA DE 2 CAMINHÕES BASCULANTES DE 18 M³, DMT DE 0,6 KM E VELOCIDADE MÉDIA 10 KM/H. AF_12/2013 | DESATIVAÇÃO
2020-05-01 | COMPOSIÇÃO | 89906 | ESCAVAÇÃO VERTICAL A CÉU ABERTO, INCLUINDO CARGA, DESCARGA E TRANSPORTE, EM SOLO DE 1ª CATEGORIA COM ESCAVADEIRA HIDRÁULICA (CAÇAMBA: 0,8 M³ / 111 HP), FROTA DE 2 CAMINHÕES BASCULANTES DE 18 M³, DMT DE 0,8 KM E VELOCIDADE MÉDIA 14 KM/H. AF_12/2013 | DESATIVAÇÃO
2020-05-01 | COMPOSIÇÃO | 89907 | ESCAVAÇÃO VERTICAL A CÉU ABERTO, INCLUINDO CARGA, DESCARGA E TRANSPORTE, EM SOLO DE 1ª CATEGORIA COM ESCAVADEIRA HIDRÁULICA (CAÇAMBA: 0,8 M³ / 111 HP), FROTA DE 3 CAMINHÕES BASCULANTES DE 18 M³, DMT DE 1 KM E VELOCIDADE MÉDIA 15 KM/H. AF_12/2013 | DESATIVAÇÃO
2020-05-01 | COMPOSIÇÃO | 89908 | ESCAVAÇÃO VERTICAL A CÉU ABERTO, INCLUINDO CARGA, DESCARGA E TRANSPORTE, EM SOLO DE 1ª CATEGORIA COM ESCAVADEIRA HIDRÁULICA (CAÇAMBA: 0,8 M³ / 111 HP), FROTA DE 4 CAMINHÕES BASCULANTES DE 18 M³, DMT DE 1,5 KM E VELOCIDADE MÉDIA 18 KM/H. AF_12/2013 | DESATIVAÇÃO
2020-05-01 | COMPOSIÇÃO | 89911 | ESCAVAÇÃO VERTICAL A CÉU ABERTO, INCLUINDO CARGA, DESCARGA E TRANSPORTE, EM SOLO DE 1ª CATEGORIA COM ESCAVADEIRA HIDRÁULICA (CAÇAMBA: 0,8 M³ / 111 HP), FROTA DE 5 CAMINHÕES BASCULANTES DE 18 M³, DMT DE 3 KM E VELOCIDADE MÉDIA 20 KM/H. AF_12/2013 | DESATIVAÇÃO
2020-05-01 | COMPOSIÇÃO | 89912 | ESCAVAÇÃO VERTICAL A CÉU ABERTO, INCLUINDO CARGA, DESCARGA E TRANSPORTE, EM SOLO DE 1ª CATEGORIA COM ESCAVADEIRA HIDRÁULICA (CAÇAMBA: 0,8 M³ / 111 HP), FROTA DE 5 CAMINHÕES BASCULANTES DE 18 M³, DMT DE 4 KM E VELOCIDADE MÉDIA 22 KM/H. AF_12/2013 | DESATIVAÇÃO
2020-05-01 | COMPOSIÇÃO | 89913 | ESCAVAÇÃO VERTICAL A CÉU ABERTO, INCLUINDO CARGA, DESCARGA E TRANSPORTE, EM SOLO DE 1ª CATEGORIA COM ESCAVADEIRA HIDRÁULICA (CAÇAMBA: 0,8 M³ / 111 HP), FROTA DE 6 CAMINHÕES BASCULANTES DE 18 M³, DMT DE 6 KM E VELOCIDADE MÉDIA 22 KM/H. AF_12/2013 | DESATIVAÇÃO
2020-05-01 | COMPOSIÇÃO | 89921 | ESCAVAÇÃO VERTICAL A CÉU ABERTO, INCLUINDO CARGA, DESCARGA E TRANSPORTE, EM SOLO DE 1ª CATEGORIA COM ESCAVADEIRA HIDRÁULICA (CAÇAMBA: 1,2 M³ / 155 HP), FROTA DE 3 CAMINHÕES BASCULANTES DE 14 M³, DMT DE 0,2 KM E VELOCIDADE MÉDIA 4 KM/H. AF_12/2013 | DESATIVAÇÃO
2020-05-01 | COMPOSIÇÃO | 89922 | ESCAVAÇÃO VERTICAL A CÉU ABERTO, INCLUINDO CARGA, DESCARGA E TRANSPORTE, EM SOLO DE 1ª CATEGORIA COM ESCAVADEIRA HIDRÁULICA (CAÇAMBA: 1,2 M³ / 155 HP), FROTA DE 3 CAMINHÕES BASCULANTES DE 14 M³, DMT DE 0,3 KM E VELOCIDADE MÉDIA 5,9 KM/H. AF_12/2013 | DESATIVAÇÃO
2020-05-01 | COMPOSIÇÃO | 89923 | ESCAVAÇÃO VERTICAL A CÉU ABERTO, INCLUINDO CARGA, DESCARGA E TRANSPORTE, EM SOLO DE 1ª CATEGORIA COM ESCAVADEIRA HIDRÁULICA (CAÇAMBA: 1,2 M³ / 155 HP), FROTA DE 3 CAMINHÕES BASCULANTES DE 14 M³, DMT DE 0,6 KM E VELOCIDADE MÉDIA 10 KM/H. AF_12/2013 | DESATIVAÇÃO
2020-05-01 | COMPOSIÇÃO | 89924 | ESCAVAÇÃO VERTICAL A CÉU ABERTO, INCLUINDO CARGA, DESCARGA E TRANSPORTE, EM SOLO DE 1ª CATEGORIA COM ESCAVADEIRA HIDRÁULICA (CAÇAMBA: 1,2 M³ / 155 HP), FROTA DE 3 CAMINHÕES BASCULANTES DE 14 M³, DMT DE 0,8 KM E VELOCIDADE MÉDIA 14 KM/H. AF_12/2013 | DESATIVAÇÃO
2020-05-01 | COMPOSIÇÃO | 89925 | ESCAVAÇÃO VERTICAL A CÉU ABERTO, INCLUINDO CARGA, DESCARGA E TRANSPORTE, EM SOLO DE 1ª CATEGORIA COM ESCAVADEIRA HIDRÁULICA (CAÇAMBA: 1,2 M³ / 155 HP), FROTA DE 3 CAMINHÕES BASCULANTES DE 14 M³, DMT DE 1 KM E VELOCIDADE MÉDIA 15 KM/H. AF_12/2013 | DESATIVAÇÃO
2020-05-01 | COMPOSIÇÃO | 89926 | ESCAVAÇÃO VERTICAL A CÉU ABERTO, INCLUINDO CARGA, DESCARGA E TRANSPORTE, EM SOLO DE 1ª CATEGORIA COM ESCAVADEIRA HIDRÁULICA (CAÇAMBA: 1,2 M³ / 155 HP), FROTA DE 5 CAMINHÕES BASCULANTES DE 14 M³, DMT DE 1,5 KM E VELOCIDADE MÉDIA 18 KM/H. AF_12/2013 | DESATIVAÇÃO
2020-05-01 | COMPOSIÇÃO | 89929 | ESCAVAÇÃO VERTICAL A CÉU ABERTO, INCLUINDO CARGA, DESCARGA E TRANSPORTE, EM SOLO DE 1ª CATEGORIA COM ESCAVADEIRA HIDRÁULICA (CAÇAMBA: 1,2 M³ / 155 HP), FROTA DE 7 CAMINHÕES BASCULANTES DE 14 M³, DMT DE 3 KM E VELOCIDADE MÉDIA 20 KM/H. AF_12/2013 | DESATIVAÇÃO
2020-05-01 | COMPOSIÇÃO | 89930 | ESCAVAÇÃO VERTICAL A CÉU ABERTO, INCLUINDO CARGA, DESCARGA E TRANSPORTE, EM SOLO DE 1ª CATEGORIA COM ESCAVADEIRA HIDRÁULICA (CAÇAMBA: 1,2 M³ / 155 HP), FROTA DE 7 CAMINHÕES BASCULANTES DE 14 M³, DMT DE 4 KM E VELOCIDADE MÉDIA 22 KM/H. AF_12/2013 | DESATIVAÇÃO
2020-05-01 | COMPOSIÇÃO | 89931 | ESCAVAÇÃO VERTICAL A CÉU ABERTO, INCLUINDO CARGA, DESCARGA E TRANSPORTE, EM SOLO DE 1ª CATEGORIA COM ESCAVADEIRA HIDRÁULICA (CAÇAMBA: 1,2 M³ / 155 HP), FROTA DE 9 CAMINHÕES BASCULANTES DE 14 M³, DMT DE 6 KM E VELOCIDADE MÉDIA 22 KM/H. AF_12/2013 | DESATIVAÇÃO
2020-05-01 | COMPOSIÇÃO | 89939 | ESCAVAÇÃO VERTICAL A CÉU ABERTO, INCLUINDO CARGA, DESCARGA E TRANSPORTE, EM SOLO DE 1ª CATEGORIA COM ESCAVADEIRA HIDRÁULICA (CAÇAMBA: 1,2 M³ / 155 HP), FROTA DE 3 CAMINHÕES BASCULANTES DE 18 M³, DMT DE 0,2 KM E VELOCIDADE MÉDIA 4 KM/H. AF_12/2013 | DESATIVAÇÃO
2020-05-01 | COMPOSIÇÃO | 89940 | ESCAVAÇÃO VERTICAL A CÉU ABERTO, INCLUINDO CARGA, DESCARGA E TRANSPORTE, EM SOLO DE 1ª CATEGORIA COM ESCAVADEIRA HIDRÁULICA (CAÇAMBA: 1,2 M³ / 155 HP), FROTA DE 3 CAMINHÕES BASCULANTES DE 18 M³, DMT DE 0,3 KM E VELOCIDADE MÉDIA 5,9 KM/H. AF_12/2013 | DESATIVAÇÃO
2020-05-01 | COMPOSIÇÃO | 89941 | ESCAVAÇÃO VERTICAL A CÉU ABERTO, INCLUINDO CARGA, DESCARGA E TRANSPORTE, EM SOLO DE 1ª CATEGORIA COM ESCAVADEIRA HIDRÁULICA (CAÇAMBA: 1,2 M³ / 155 HP), FROTA DE 3 CAMINHÕES BASCULANTES DE 18 M³, DMT DE 0,6 KM E VELOCIDADE MÉDIA 10 KM/H. AF_12/2013 | DESATIVAÇÃO
2020-05-01 | COMPOSIÇÃO | 89942 | ESCAVAÇÃO VERTICAL A CÉU ABERTO, INCLUINDO CARGA, DESCARGA E TRANSPORTE, EM SOLO DE 1ª CATEGORIA COM ESCAVADEIRA HIDRÁULICA (CAÇAMBA: 1,2 M³ / 155 HP), FROTA DE 3 CAMINHÕES BASCULANTES DE 18 M³, DMT DE 0,8 KM E VELOCIDADE MÉDIA 14 KM/H. AF_12/2013 | DESATIVAÇÃO
2020-05-01 | COMPOSIÇÃO | 89943 | ESCAVAÇÃO VERTICAL A CÉU ABERTO, INCLUINDO CARGA, DESCARGA E TRANSPORTE, EM SOLO DE 1ª CATEGORIA COM ESCAVADEIRA HIDRÁULICA (CAÇAMBA: 1,2 M³ / 155 HP), FROTA DE 3 CAMINHÕES BASCULANTES DE 18 M³, DMT DE 1 KM E VELOCIDADE MÉDIA 15 KM/H. AF_12/2013 | DESATIVAÇÃO
2020-05-01 | COMPOSIÇÃO | 89944 | ESCAVAÇÃO VERTICAL A CÉU ABERTO, INCLUINDO CARGA, DESCARGA E TRANSPORTE, EM SOLO DE 1ª CATEGORIA COM ESCAVADEIRA HIDRÁULICA (CAÇAMBA: 1,2 M³ / 155 HP), FROTA DE 5 CAMINHÕES BASCULANTES DE 18 M³, DMT DE 1,5 KM E VELOCIDADE MÉDIA 18 KM/H. AF_12/2013 | DESATIVAÇÃO
2020-05-01 | COMPOSIÇÃO | 89947 | ESCAVAÇÃO VERTICAL A CÉU ABERTO, INCLUINDO CARGA, DESCARGA E TRANSPORTE, EM SOLO DE 1ª CATEGORIA COM ESCAVADEIRA HIDRÁULICA (CAÇAMBA: 1,2 M³ / 155 HP), FROTA DE 6 CAMINHÕES BASCULANTES DE 18 M³, DMT DE 3 KM E VELOCIDADE MÉDIA 20 KM/H. AF_12/2013 | DESATIVAÇÃO
2020-05-01 | COMPOSIÇÃO | 89948 | ESCAVAÇÃO VERTICAL A CÉU ABERTO, INCLUINDO CARGA, DESCARGA E TRANSPORTE, EM SOLO DE 1ª CATEGORIA COM ESCAVADEIRA HIDRÁULICA (CAÇAMBA: 1,2 M³ / 155 HP), FROTA DE 7 CAMINHÕES BASCULANTES DE 18 M³, DMT DE 4 KM E VELOCIDADE MÉDIA 22 KM/H. AF_12/2013 | DESATIVAÇÃO
2020-05-01 | COMPOSIÇÃO | 89949 | ESCAVAÇÃO VERTICAL A CÉU ABERTO, INCLUINDO CARGA, DESCARGA E TRANSPORTE, EM SOLO DE 1ª CATEGORIA COM ESCAVADEIRA HIDRÁULICA (CAÇAMBA: 1,2 M³ / 155 HP), FROTA DE 8 CAMINHÕES BASCULANTES DE 18 M³, DMT DE 6 KM E VELOCIDADE MÉDIA 22 KM/H. AF_12/2013 | DESATIVAÇÃO
2020-05-01 | COMPOSIÇÃO | 90463 | PERFILADO DE SEÇÃO 38X38 MM PARA SUPORTE DE MAIS DE 3 TUBOS VERTICAIS. AF_05/2015 | CRIAÇÃO DE COMPOSIÇÃO COM CUSTO
2020-05-01 | COMPOSIÇÃO | 95465 | COBOGO CERAMICO (ELEMENTO VAZADO), 9X20X20CM, ASSENTADO COM ARGAMASSA TRACO 1:4 DE CIMENTO E AREIA | DESATIVAÇÃO
2020-05-01 | COMPOSIÇÃO | 95474 | ALVENARIA DE EMBASAMENTO EM TIJOLOS CERAMICOS MACICOS 5X10X20CM, ASSENTADO COM ARGAMASSA TRACO 1:2:8 (CIMENTO, CAL E AREIA) | DESATIVAÇÃO
2020-05-01 | COMPOSIÇÃO | 96996 | PLATAFORMA DE PROTEÇÃO PRINCIPAL (PRIMÁRIA) PARA COLETA DE ENTULHOS COM ESTRUTURA METÁLICA E TRAMA DE MADEIRA FORRADA EM PAINEL COMPENSADO ? 1 MONTAGEM POR OBRA. AF_11/2017 | CRIAÇÃO DE COMPOSIÇÃO SEM CUSTO
2020-05-01 | COMPOSIÇÃO | 96997 | PLATAFORMA DE PROTEÇÃO PRINCIPAL (PRIMÁRIA) PARA COLETA DE ENTULHOS COM ESTRUTURA METÁLICA E FORRAÇÃO EM TÁBUA DE MADEIRA SERRADA ? 1 MONTAGEM POR OBRA. AF_11/2017 | CRIAÇÃO DE COMPOSIÇÃO SEM CUSTO
2020-05-01 | COMPOSIÇÃO | 96998 | PLATAFORMA DE PROTEÇÃO PRINCIPAL (PRIMÁRIA) PARA COLETA DE ENTULHOS COM ESTRUTURA METÁLICA E TRAMA DE MADEIRA FORRADA EM PAINEL COMPENSADO ? 2 MONTAGENS POR OBRA. AF_11/2017 | CRIAÇÃO DE COMPOSIÇÃO SEM CUSTO
2020-05-01 | COMPOSIÇÃO | 96999 | PLATAFORMA DE PROTEÇÃO PRINCIPAL (PRIMÁRIA) PARA COLETA DE ENTULHOS COM ESTRUTURA METÁLICA E FORRAÇÃO EM TÁBUA DE MADEIRA SERRADA ? 2 MONTAGENS POR OBRA. AF_11/2017 | CRIAÇÃO DE COMPOSIÇÃO SEM CUSTO
2020-05-01 | COMPOSIÇÃO | 97000 | PLATAFORMA DE PROTEÇÃO SECUNDÁRIA PARA COLETA DE ENTULHOS COM ESTRUTURA METÁLICA E TRAMA DE MADEIRA FORRADA EM PAINEL COMPENSADO ? 1 MONTAGEM POR OBRA. AF_11/2017 | CRIAÇÃO DE COMPOSIÇÃO SEM CUSTO
2020-05-01 | COMPOSIÇÃO | 97001 | PLATAFORMA DE PROTEÇÃO SECUNDÁRIA PARA COLETA DE ENTULHOS COM ESTRUTURA METÁLICA E FORRAÇÃO EM TÁBUA DE MADEIRA SERRADA ? 1 MONTAGEM POR OBRA. AF_11/2017 | CRIAÇÃO DE COMPOSIÇÃO SEM CUSTO
2020-05-01 | COMPOSIÇÃO | 97002 | PLATAFORMA DE PROTEÇÃO SECUNDÁRIA PARA COLETA DE ENTULHOS COM ESTRUTURA METÁLICA E TRAMA DE MADEIRA FORRADA EM PAINEL COMPENSADO ? 2 MONTAGENS POR OBRA. AF_11/2017 | CRIAÇÃO DE COMPOSIÇÃO SEM CUSTO
2020-05-01 | COMPOSIÇÃO | 97003 | PLATAFORMA DE PROTEÇÃO SECUNDÁRIA PARA COLETA DE ENTULHOS COM ESTRUTURA METÁLICA E FORRAÇÃO EM TÁBUA DE MADEIRA SERRADA ? 2 MONTAGENS POR OBRA. AF_11/2017 | CRIAÇÃO DE COMPOSIÇÃO SEM CUSTO
2020-05-01 | COMPOSIÇÃO | 97004 | PLATAFORMA DE PROTEÇÃO SECUNDÁRIA PARA COLETA DE ENTULHOS COM ESTRUTURA METÁLICA E TRAMA DE MADEIRA FORRADA EM PAINEL COMPENSADO ? 3 MONTAGENS POR OBRA. AF_11/2017 | CRIAÇÃO DE COMPOSIÇÃO SEM CUSTO
2020-05-01 | COMPOSIÇÃO | 97005 | PLATAFORMA DE PROTEÇÃO SECUNDÁRIA PARA COLETA DE ENTULHOS COM ESTRUTURA METÁLICA E FORRAÇÃO EM TÁBUA DE MADEIRA SERRADA ? 3 MONTAGENS POR OBRA. AF_11/2017 | CRIAÇÃO DE COMPOSIÇÃO SEM CUSTO
2020-05-01 | COMPOSIÇÃO | 97006 | PLATAFORMA DE PROTEÇÃO TERCIÁRIA PARA COLETA DE ENTULHOS COM ESTRUTURA METÁLICA E TRAMA DE MADEIRA FORRADA EM PAINEL COMPENSADO ? 1 MONTAGEM POR OBRA. AF_11/2017 | CRIAÇÃO DE COMPOSIÇÃO SEM CUSTO
2020-05-01 | COMPOSIÇÃO | 97007 | PLATAFORMA DE PROTEÇÃO TERCIÁRIA PARA COLETA DE ENTULHOS COM ESTRUTURA METÁLICA E FORRAÇÃO EM TÁBUA DE MADEIRA SERRADA ? 1 MONTAGEM POR OBRA. AF_11/2017 | CRIAÇÃO DE COMPOSIÇÃO SEM CUSTO
2020-05-01 | COMPOSIÇÃO | 97008 | PLATAFORMA DE PROTEÇÃO TERCIÁRIA PARA COLETA DE ENTULHOS COM ESTRUTURA METÁLICA E TRAMA DE MADEIRA FORRADA EM PAINEL COMPENSADO ? 2 MONTAGENS POR OBRA. AF_11/2017 | CRIAÇÃO DE COMPOSIÇÃO SEM CUSTO
2020-05-01 | COMPOSIÇÃO | 97009 | PLATAFORMA DE PROTEÇÃO TERCIÁRIA PARA COLETA DE ENTULHOS COM ESTRUTURA METÁLICA E FORRAÇÃO EM TÁBUA DE MADEIRA SERRADA ? 2 MONTAGENS POR OBRA. AF_11/2017 | CRIAÇÃO DE COMPOSIÇÃO SEM CUSTO
2020-05-01 | COMPOSIÇÃO | 97751 | TUBULÃO A CÉU ABERTO, DIÂMETRO DO FUSTE DE 70 CM, PROFUNDIDADE MENOR OU IGUAL A 5 M, ESCAVAÇÃO MANUAL, SEM ALARGAMENTO DE BASE, CONCRETO FEITO EM OBRA E LANÇADO COM JERICA. AF_01/2018 | DESATIVAÇÃO
2020-05-01 | COMPOSIÇÃO | 97752 | TUBULÃO A CÉU ABERTO, DIÂMETRO DO FUSTE DE 80 CM, PROFUNDIDADE MENOR OU IGUAL A 5 M, ESCAVAÇÃO MANUAL, SEM ALARGAMENTO DE BASE, CONCRETO FEITO EM OBRA E LANÇADO COM JERICA. AF_01/2018 | DESATIVAÇÃO
2020-05-01 | COMPOSIÇÃO | 97753 | TUBULÃO A CÉU ABERTO, DIÂMETRO DO FUSTE DE 100 CM, PROFUNDIDADE MENOR OU IGUAL A 5 M, ESCAVAÇÃO MANUAL, SEM ALARGAMENTO DE BASE, CONCRETO FEITO EM OBRA E LANÇADO COM JERICA. AF_01/2018 | DESATIVAÇÃO
2020-05-01 | COMPOSIÇÃO | 97754 | TUBULÃO A CÉU ABERTO, DIÂMETRO DO FUSTE DE 120 CM, PROFUNDIDADE MENOR OU IGUAL A 5 M, ESCAVAÇÃO MANUAL, SEM ALARGAMENTO DE BASE, CONCRETO FEITO EM OBRA E LANÇADO COM JERICA. AF_01/2018 | DESATIVAÇÃO
2020-05-01 | COMPOSIÇÃO | 97755 | TUBULÃO A CÉU ABERTO, DIÂMETRO DO FUSTE DE 70 CM, PROFUNDIDADE MAIOR QUE 5 M E MENOR OU IGUAL A 10 M, ESCAVAÇÃO MANUAL, SEM ALARGAMENTO DE BASE, CONCRETO FEITO EM OBRA E LANÇADO COM JERICA. AF_01/2018 | DESATIVAÇÃO
2020-05-01 | COMPOSIÇÃO | 97756 | TUBULÃO A CÉU ABERTO, DIÂMETRO DO FUSTE DE 80 CM, PROFUNDIDADE MAIOR QUE 5 M E MENOR OU IGUAL A 10 M, ESCAVAÇÃO MANUAL, SEM ALARGAMENTO DE BASE, CONCRETO FEITO EM OBRA E LANÇADO COM JERICA. AF_01/2018 | DESATIVAÇÃO
2020-05-01 | COMPOSIÇÃO | 97757 | TUBULÃO A CÉU ABERTO, DIÂMETRO DO FUSTE DE 100 CM, PROFUNDIDADE MAIOR QUE 5 M E MENOR OU IGUAL A 10 M, ESCAVAÇÃO MANUAL, SEM ALARGAMENTO DE BASE, CONCRETO FEITO EM OBRA E LANÇADO COM JERICA. AF_01/2018 | DESATIVAÇÃO
2020-05-01 | COMPOSIÇÃO | 97758 | TUBULÃO A CÉU ABERTO, DIÂMETRO DO FUSTE DE 120 CM, PROFUNDIDADE MAIOR QUE 5 M E MENOR OU IGUAL A 10 M, ESCAVAÇÃO MANUAL, SEM ALARGAMENTO DE BASE, CONCRETO FEITO EM OBRA E LANÇADO COM JERICA. AF_01/2018 | DESATIVAÇÃO
2020-05-01 | COMPOSIÇÃO | 97759 | TUBULÃO A CÉU ABERTO, DIÂMETRO DO FUSTE DE 70 CM, PROFUNDIDADE MAIOR QUE 10 M, ESCAVAÇÃO MANUAL, SEM ALARGAMENTO DE BASE, CONCRETO FEITO EM OBRA E LANÇADO COM JERICA. AF_01/2018 | DESATIVAÇÃO
2020-05-01 | COMPOSIÇÃO | 97760 | TUBULÃO A CÉU ABERTO, DIÂMETRO DO FUSTE DE 80 CM, PROFUNDIDADE MAIOR QUE 10 M, ESCAVAÇÃO MANUAL, SEM ALARGAMENTO DE BASE, CONCRETO FEITO EM OBRA E LANÇADO COM JERICA. AF_01/2018 | DESATIVAÇÃO
2020-05-01 | COMPOSIÇÃO | 97761 | TUBULÃO A CÉU ABERTO, DIÂMETRO DO FUSTE DE 100 CM, PROFUNDIDADE MAIOR QUE 10 M, ESCAVAÇÃO MANUAL, SEM ALARGAMENTO DE BASE, CONCRETO FEITO EM OBRA E LANÇADO COM JERICA. AF_01/2018 | DESATIVAÇÃO
2020-05-01 | COMPOSIÇÃO | 97762 | TUBULÃO A CÉU ABERTO, DIÂMETRO DO FUSTE DE 120 CM, PROFUNDIDADE MAIOR QUE 10 M, ESCAVAÇÃO MANUAL, SEM ALARGAMENTO DE BASE, CONCRETO FEITO EM OBRA E LANÇADO COM JERICA. AF_01/2018 | DESATIVAÇÃO
2020-05-01 | COMPOSIÇÃO | 97763 | TUBULÃO A CÉU ABERTO, DIÂMETRO DO FUSTE DE 70 CM, PROFUNDIDADE MENOR OU IGUAL A 5 M, ESCAVAÇÃO MECÂNICA, SEM ALARGAMENTO DE BASE, CONCRETO FEITO EM OBRA E LANÇADO COM JERICA. AF_01/2018 | DESATIVAÇÃO
2020-05-01 | COMPOSIÇÃO | 97764 | TUBULÃO A CÉU ABERTO, DIÂMETRO DO FUSTE DE 80 CM, PROFUNDIDADE MENOR OU IGUAL A 5 M, ESCAVAÇÃO MECÂNICA, SEM ALARGAMENTO DE BASE, CONCRETO FEITO EM OBRA E LANÇADO COM JERICA. AF_01/2018 | DESATIVAÇÃO
2020-05-01 | COMPOSIÇÃO | 97765 | TUBULÃO A CÉU ABERTO, DIÂMETRO DO FUSTE DE 100 CM, PROFUNDIDADE MENOR OU IGUAL A 5 M, ESCAVAÇÃO MECÂNICA, SEM ALARGAMENTO DE BASE, CONCRETO FEITO EM OBRA E LANÇADO COM JERICA. AF_01/2018 | DESATIVAÇÃO
2020-05-01 | COMPOSIÇÃO | 97766 | TUBULÃO A CÉU ABERTO, DIÂMETRO DO FUSTE DE 120 CM, PROFUNDIDADE MENOR OU IGUAL A 5 M, ESCAVAÇÃO MECÂNICA, SEM ALARGAMENTO DE BASE, CONCRETO FEITO EM OBRA E LANÇADO COM JERICA. AF_01/2018 | DESATIVAÇÃO
2020-05-01 | COMPOSIÇÃO | 97767 | TUBULÃO A CÉU ABERTO, DIÂMETRO DO FUSTE DE 70 CM, PROFUNDIDADE MAIOR QUE 5 M E MENOR OU IGUAL A 10 M, ESCAVAÇÃO MECÂNICA, SEM ALARGAMENTO DE BASE, CONCRETO FEITO EM OBRA E LANÇADO COM JERICA. AF_01/2018 | DESATIVAÇÃO
2020-05-01 | COMPOSIÇÃO | 97768 | TUBULÃO A CÉU ABERTO, DIÂMETRO DO FUSTE DE 80 CM, PROFUNDIDADE MAIOR QUE 5 M E MENOR OU IGUAL A 10 M, ESCAVAÇÃO MECÂNICA, SEM ALARGAMENTO DE BASE, CONCRETO FEITO EM OBRA E LANÇADO COM JERICA. AF_01/2018 | DESATIVAÇÃO
2020-05-01 | COMPOSIÇÃO | 97769 | TUBULÃO A CÉU ABERTO, DIÂMETRO DO FUSTE DE 100 CM, PROFUNDIDADE MAIOR QUE 5 M E MENOR OU IGUAL A 10 M, ESCAVAÇÃO MECÂNICA, SEM ALARGAMENTO DE BASE, CONCRETO FEITO EM OBRA E LANÇADO COM JERICA. AF_01/2018 | DESATIVAÇÃO
2020-05-01 | COMPOSIÇÃO | 97770 | TUBULÃO A CÉU ABERTO, DIÂMETRO DO FUSTE DE 120 CM, PROFUNDIDADE MAIOR QUE 5 M E MENOR OU IGUAL A 10 M, ESCAVAÇÃO MECÂNICA, SEM ALARGAMENTO DE BASE, CONCRETO FEITO EM OBRA E LANÇADO COM JERICA. AF_01/2018 | DESATIVAÇÃO
2020-05-01 | COMPOSIÇÃO | 97771 | TUBULÃO A CÉU ABERTO, DIÂMETRO DO FUSTE DE 70 CM, PROFUNDIDADE MAIOR QUE 10 M, ESCAVAÇÃO MECÂNICA, SEM ALARGAMENTO DE BASE, CONCRETO FEITO EM OBRA E LANÇADO COM JERICA. AF_01/2018 | DESATIVAÇÃO
2020-05-01 | COMPOSIÇÃO | 97772 | TUBULÃO A CÉU ABERTO, DIÂMETRO DO FUSTE DE 80 CM, PROFUNDIDADE MAIOR QUE 10 M, ESCAVAÇÃO MECÂNICA, SEM ALARGAMENTO DE BASE, CONCRETO FEITO EM OBRA E LANÇADO COM JERICA. AF_01/2018 | DESATIVAÇÃO
2020-05-01 | COMPOSIÇÃO | 97773 | TUBULÃO A CÉU ABERTO, DIÂMETRO DO FUSTE DE 100 CM, PROFUNDIDADE MAIOR QUE 10 M, ESCAVAÇÃO MECÂNICA, SEM ALARGAMENTO DE BASE, CONCRETO FEITO EM OBRA E LANÇADO COM JERICA. AF_01/2018 | DESATIVAÇÃO
2020-05-01 | COMPOSIÇÃO | 97774 | TUBULÃO A CÉU ABERTO, DIÂMETRO DO FUSTE DE 120 CM, PROFUNDIDADE MAIOR QUE 10 M, ESCAVAÇÃO MECÂNICA, SEM ALARGAMENTO DE BASE, CONCRETO FEITO EM OBRA E LANÇADO COM JERICA. AF_01/2018 | DESATIVAÇÃO
2020-05-01 | COMPOSIÇÃO | 97775 | TUBULÃO A CÉU ABERTO, DIÂMETRO DO FUSTE DE 70 CM, PROFUNDIDADE MENOR OU IGUAL A 5 M, ESCAVAÇÃO MANUAL, SEM ALARGAMENTO DE BASE, CONCRETO USINADO E LANÇADO COM BOMBA OU DIRETAMENTE DO CAMINHÃO. AF_01/2018 | DESATIVAÇÃO
2020-05-01 | COMPOSIÇÃO | 97776 | TUBULÃO A CÉU ABERTO, DIÂMETRO DO FUSTE DE 80 CM, PROFUNDIDADE MENOR OU IGUAL A 5 M, ESCAVAÇÃO MANUAL, SEM ALARGAMENTO DE BASE, CONCRETO USINADO E LANÇADO COM BOMBA OU DIRETAMENTE DO CAMINHÃO. AF_01/2018 | DESATIVAÇÃO
2020-05-01 | COMPOSIÇÃO | 97777 | TUBULÃO A CÉU ABERTO, DIÂMETRO DO FUSTE DE 100 CM, PROFUNDIDADE MENOR OU IGUAL A 5 M, ESCAVAÇÃO MANUAL, SEM ALARGAMENTO DE BASE, CONCRETO USINADO E LANÇADO COM BOMBA OU DIRETAMENTE DO CAMINHÃO. AF_01/2018 | DESATIVAÇÃO
2020-05-01 | COMPOSIÇÃO | 97778 | TUBULÃO A CÉU ABERTO, DIÂMETRO DO FUSTE DE 120 CM, PROFUNDIDADE MENOR OU IGUAL A 5 M, ESCAVAÇÃO MANUAL, SEM ALARGAMENTO DE BASE, CONCRETO USINADO E LANÇADO COM BOMBA OU DIRETAMENTE DO CAMINHÃO. AF_01/2018 | DESATIVAÇÃO
2020-05-01 | COMPOSIÇÃO | 97779 | TUBULÃO A CÉU ABERTO, DIÂMETRO DO FUSTE DE 70 CM, PROFUNDIDADE MAIOR QUE 5 M E MENOR OU IGUAL A 10 M, ESCAVAÇÃO MANUAL, SEM ALARGAMENTO DE BASE, CONCRETO USINADO E LANÇADO COM BOMBA OU DIRETAMENTE DO CAMINHÃO. AF_01/2018 | DESATIVAÇÃO
2020-05-01 | COMPOSIÇÃO | 97780 | TUBULÃO A CÉU ABERTO, DIÂMETRO DO FUSTE DE 80 CM, PROFUNDIDADE MAIOR QUE 5 M E MENOR OU IGUAL A 10 M, ESCAVAÇÃO MANUAL, SEM ALARGAMENTO DE BASE, CONCRETO USINADO E LANÇADO COM BOMBA OU DIRETAMENTE DO CAMINHÃO. AF_01/2018 | DESATIVAÇÃO
2020-05-01 | COMPOSIÇÃO | 97781 | TUBULÃO A CÉU ABERTO, DIÂMETRO DO FUSTE DE 100 CM, PROFUNDIDADE MAIOR QUE 5 M E MENOR OU IGUAL A 10 M, ESCAVAÇÃO MANUAL, SEM ALARGAMENTO DE BASE, CONCRETO USINADO E LANÇADO COM BOMBA OU DIRETAMENTE DO CAMINHÃO. AF_01/2018 | DESATIVAÇÃO
2020-05-01 | COMPOSIÇÃO | 97782 | TUBULÃO A CÉU ABERTO, DIÂMETRO DO FUSTE DE 120 CM, PROFUNDIDADE MAIOR QUE 5 M E MENOR OU IGUAL A 10 M, ESCAVAÇÃO MANUAL, SEM ALARGAMENTO DE BASE, CONCRETO USINADO E LANÇADO COM BOMBA OU DIRETAMENTE DO CAMINHÃO. AF_01/2018 | DESATIVAÇÃO
2020-05-01 | COMPOSIÇÃO | 97783 | TUBULÃO A CÉU ABERTO, DIÂMETRO DO FUSTE DE 70 CM, PROFUNDIDADE MAIOR QUE 10 M, ESCAVAÇÃO MANUAL, SEM ALARGAMENTO DE BASE, CONCRETO USINADO E LANÇADO COM BOMBA OU DIRETAMENTE DO CAMINHÃO. AF_01/2018 | DESATIVAÇÃO
2020-05-01 | COMPOSIÇÃO | 97784 | TUBULÃO A CÉU ABERTO, DIÂMETRO DO FUSTE DE 80 CM, PROFUNDIDADE MAIOR QUE 10 M, ESCAVAÇÃO MANUAL, SEM ALARGAMENTO DE BASE, CONCRETO USINADO E LANÇADO COM BOMBA OU DIRETAMENTE DO CAMINHÃO. AF_01/2018 | DESATIVAÇÃO
2020-05-01 | COMPOSIÇÃO | 97785 | TUBULÃO A CÉU ABERTO, DIÂMETRO DO FUSTE DE 100 CM, PROFUNDIDADE MAIOR QUE 10 M, ESCAVAÇÃO MANUAL, SEM ALARGAMENTO DE BASE, CONCRETO USINADO E LANÇADO COM BOMBA OU DIRETAMENTE DO CAMINHÃO. AF_01/2018 | DESATIVAÇÃO
2020-05-01 | COMPOSIÇÃO | 97786 | TUBULÃO A CÉU ABERTO, DIÂMETRO DO FUSTE DE 120 CM, PROFUNDIDADE MAIOR QUE 10 M, ESCAVAÇÃO MANUAL, SEM ALARGAMENTO DE BASE, CONCRETO USINADO E LANÇADO COM BOMBA OU DIRETAMENTE DO CAMINHÃO. AF_01/2018 | DESATIVAÇÃO
2020-05-01 | COMPOSIÇÃO | 97787 | TUBULÃO A CÉU ABERTO, DIÂMETRO DO FUSTE DE 70 CM, PROFUNDIDADE MENOR OU IGUAL A 5 M, ESCAVAÇÃO MECÂNICA, SEM ALARGAMENTO DE BASE, CONCRETO USINADO E LANÇADO COM BOMBA OU DIRETAMENTE DO CAMINHÃO. AF_01/2018 | DESATIVAÇÃO
2020-05-01 | COMPOSIÇÃO | 97788 | TUBULÃO A CÉU ABERTO, DIÂMETRO DO FUSTE DE 80 CM, PROFUNDIDADE MENOR OU IGUAL A 5 M, ESCAVAÇÃO MECÂNICA, SEM ALARGAMENTO DE BASE, CONCRETO USINADO E LANÇADO COM BOMBA OU DIRETAMENTE DO CAMINHÃO. AF_01/2018 | DESATIVAÇÃO
2020-05-01 | COMPOSIÇÃO | 97789 | TUBULÃO A CÉU ABERTO, DIÂMETRO DO FUSTE DE 100 CM, PROFUNDIDADE MENOR OU IGUAL A 5 M, ESCAVAÇÃO MECÂNICA, SEM ALARGAMENTO DE BASE, CONCRETO USINADO E LANÇADO COM BOMBA OU DIRETAMENTE DO CAMINHÃO. AF_01/2018 | DESATIVAÇÃO
2020-05-01 | COMPOSIÇÃO | 97790 | TUBULÃO A CÉU ABERTO, DIÂMETRO DO FUSTE DE 120 CM, PROFUNDIDADE MENOR OU IGUAL A 5 M, ESCAVAÇÃO MECÂNICA, SEM ALARGAMENTO DE BASE, CONCRETO USINADO E LANÇADO COM BOMBA OU DIRETAMENTE DO CAMINHÃO. AF_01/2018 | DESATIVAÇÃO
2020-05-01 | COMPOSIÇÃO | 97791 | TUBULÃO A CÉU ABERTO, DIÂMETRO DO FUSTE DE 70 CM, PROFUNDIDADE MAIOR QUE 5 M E MENOR OU IGUAL A 10M, ESCAVAÇÃO MECÂNICA, SEM ALARGAMENTO DE BASE, CONCRETO USINADO E LANÇADO COM BOMBA OU DIRETAMENTE DO CAMINHÃO. AF_01/2018 | DESATIVAÇÃO
2020-05-01 | COMPOSIÇÃO | 97792 | TUBULÃO A CÉU ABERTO, DIÂMETRO DO FUSTE DE 80 CM, PROFUNDIDADE MAIOR QUE 5 M E MENOR OU IGUAL A 10M, ESCAVAÇÃO MECÂNICA, SEM ALARGAMENTO DE BASE, CONCRETO USINADO E LANÇADO COM BOMBA OU DIRETAMENTE DO CAMINHÃO. AF_01/2018 | DESATIVAÇÃO
2020-05-01 | COMPOSIÇÃO | 97793 | TUBULÃO A CÉU ABERTO, DIÂMETRO DO FUSTE DE 100 CM, PROFUNDIDADE MAIOR QUE 5 M E MENOR OU IGUAL A 10M, ESCAVAÇÃO MECÂNICA, SEM ALARGAMENTO DE BASE, CONCRETO USINADO E LANÇADO COM BOMBA OU DIRETAMENTE DO CAMINHÃO. AF_01/2018 | DESATIVAÇÃO
2020-05-01 | COMPOSIÇÃO | 97794 | TUBULÃO A CÉU ABERTO, DIÂMETRO DO FUSTE DE 120 CM, PROFUNDIDADE MAIOR QUE 5 M E MENOR OU IGUAL A 10M, ESCAVAÇÃO MECÂNICA, SEM ALARGAMENTO DE BASE, CONCRETO USINADO E LANÇADO COM BOMBA OU DIRETAMENTE DO CAMINHÃO. AF_01/2018 | DESATIVAÇÃO
2020-05-01 | COMPOSIÇÃO | 97795 | TUBULÃO A CÉU ABERTO, DIÂMETRO DO FUSTE DE 70 CM, PROFUNDIDADE MAIOR QUE 10M, ESCAVAÇÃO MECÂNICA, SEM ALARGAMENTO DE BASE, CONCRETO USINADO E LANÇADO COM BOMBA OU DIRETAMENTE DO CAMINHÃO. AF_01/2018 | DESATIVAÇÃO
2020-05-01 | COMPOSIÇÃO | 97796 | TUBULÃO A CÉU ABERTO, DIÂMETRO DO FUSTE DE 80 CM, PROFUNDIDADE MAIOR QUE 10M, ESCAVAÇÃO MECÂNICA, SEM ALARGAMENTO DE BASE, CONCRETO USINADO E LANÇADO COM BOMBA OU DIRETAMENTE DO CAMINHÃO. AF_01/2018 | DESATIVAÇÃO
2020-05-01 | COMPOSIÇÃO | 97797 | TUBULÃO A CÉU ABERTO, DIÂMETRO DO FUSTE DE 100 CM, PROFUNDIDADE MAIOR QUE 10M, ESCAVAÇÃO MECÂNICA, SEM ALARGAMENTO DE BASE, CONCRETO USINADO E LANÇADO COM BOMBA OU DIRETAMENTE DO CAMINHÃO. AF_01/2018 | DESATIVAÇÃO
2020-05-01 | COMPOSIÇÃO | 97798 | TUBULÃO A CÉU ABERTO, DIÂMETRO DO FUSTE DE 120 CM, PROFUNDIDADE MAIOR QUE 10M, ESCAVAÇÃO MECÂNICA, SEM ALARGAMENTO DE BASE, CONCRETO USINADO E LANÇADO COM BOMBA OU DIRETAMENTE DO CAMINHÃO. AF_01/2018 | DESATIVAÇÃO
2020-05-01 | COMPOSIÇÃO | 97799 | ALARGAMENTO DE BASE DE TUBULÃO A CÉU ABERTO, ESCAVAÇÃO MANUAL, CONCRETO FEITO EM OBRA E LANÇADO COM JERICA. AF_01/2018 | DESATIVAÇÃO
2020-05-01 | COMPOSIÇÃO | 97800 | ALARGAMENTO DE BASE DE TUBULÃO A CÉU ABERTO, ESCAVAÇÃO MANUAL, CONCRETO USINADO E LANÇADO COM BOMBA OU DIRETAMENTE DO CAMINHÃO. AF_01/2018 | DESATIVAÇÃO
2020-05-01 | COMPOSIÇÃO | 98116 | ESCAVAÇÃO VERTICAL A CÉU ABERTO, INCLUINDO CARGA, DESCARGA E TRANSPORTE, EM SOLO DE 1ª CATEGORIA COM ESCAVADEIRA HIDRÁULICA (CAÇAMBA: 0,8 M³ / 111 HP), FROTA DE 4 CAMINHÕES BASCULANTES DE 14 M³, DMT DE 2 KM E VELOCIDADE MÉDIA 20 KM/H. AF_02/2018 | DESATIVAÇÃO
2020-05-01 | COMPOSIÇÃO | 98117 | ESCAVAÇÃO VERTICAL A CÉU ABERTO, INCLUINDO CARGA, DESCARGA E TRANSPORTE, EM SOLO DE 1ª CATEGORIA COM ESCAVADEIRA HIDRÁULICA (CAÇAMBA: 0,8 M³ / 111 HP), FROTA DE 4 CAMINHÕES BASCULANTES DE 18 M³, DMT DE 2 KM E VELOCIDADE MÉDIA 20 KM/H. AF_02/2018 | DESATIVAÇÃO
2020-05-01 | COMPOSIÇÃO | 98118 | ESCAVAÇÃO VERTICAL A CÉU ABERTO, INCLUINDO CARGA, DESCARGA E TRANSPORTE, EM SOLO DE 1ª CATEGORIA COM ESCAVADEIRA HIDRÁULICA (CAÇAMBA: 1,2 M³ / 155 HP), FROTA DE 6 CAMINHÕES BASCULANTES DE 14 M³, DMT DE 2 KM E VELOCIDADE MÉDIA 20 KM/H. AF_02/2018 | DESATIVAÇÃO
2020-05-01 | COMPOSIÇÃO | 98119 | ESCAVAÇÃO VERTICAL A CÉU ABERTO, INCLUINDO CARGA, DESCARGA E TRANSPORTE, EM SOLO DE 1ª CATEGORIA COM ESCAVADEIRA HIDRÁULICA (CAÇAMBA: 1,2 M³ / 155 HP), FROTA DE 5 CAMINHÕES BASCULANTES DE 18 M³, DMT DE 2 KM E VELOCIDADE MÉDIA 20 KM/H. AF_02/2018 | DESATIVAÇÃO
2020-05-01 | COMPOSIÇÃO | 98228 | ESTACA BROCA DE CONCRETO, DIÃMETRO DE 20 CM, PROFUNDIDADE DE ATÉ 3 M, ESCAVAÇÃO MANUAL COM TRADO CONCHA, NÃO ARMADA. AF_03/2018 | DESATIVAÇÃO
2020-05-01 | COMPOSIÇÃO | 98229 | ESTACA BROCA DE CONCRETO, DIÃMETRO DE 25 CM, PROFUNDIDADE DE ATÉ 3 M, ESCAVAÇÃO MANUAL COM TRADO CONCHA, NÃO ARMADA. AF_03/2018 | DESATIVAÇÃO
2020-05-01 | COMPOSIÇÃO | 98230 | ESTACA BROCA DE CONCRETO, DIÂMETRO DE 30 CM, PROFUNDIDADE DE ATÉ 3 M, ESCAVAÇÃO MANUAL COM TRADO CONCHA, NÃO ARMADA. AF_03/2018 | DESATIVAÇÃO
2020-05-01 | COMPOSIÇÃO | 98234 | ESTACA STRAUSS, DIÂMETRO DE 25 CM, COMPRIMENTO DE ATÉ 10 M, NÃO ARMADA (EXCLUSIVE MOBILIZAÇÃO E DESMOBILIZAÇÃO). AF_03/2018 | DESATIVAÇÃO
2020-05-01 | COMPOSIÇÃO | 98235 | ESTACA STRAUSS, DIÂMETRO DE 32 CM, COMPRIMENTO DE ATÉ 10 M, NÃO ARMADA (EXCLUSIVE MOBILIZAÇÃO E DESMOBILIZAÇÃO). AF_03/2018 | DESATIVAÇÃO
2020-05-01 | COMPOSIÇÃO | 98236 | ESTACA STRAUSS, DIÂMETRO DE 38 CM, COMPRIMENTO DE ATÉ 10 M, NÃO ARMADA (EXCLUSIVE MOBILIZAÇÃO E DESMOBILIZAÇÃO). AF_03/2018 | DESATIVAÇÃO
2020-05-01 | COMPOSIÇÃO | 98237 | ESTACA STRAUSS, DIÂMETRO DE 25 CM, COMPRIMENTO DE 10 A 15 M, NÃO ARMADA (EXCLUSIVE MOBILIZAÇÃO E DESMOBILIZAÇÃO). AF_03/2018 | DESATIVAÇÃO
2020-05-01 | COMPOSIÇÃO | 98238 | ESTACA STRAUSS, DIÂMETRO DE 32 CM, COMPRIMENTO DE 10 A 15 M, NÃO ARMADA (EXCLUSIVE MOBILIZAÇÃO E DESMOBILIZAÇÃO). AF_03/2018 | DESATIVAÇÃO
2020-05-01 | COMPOSIÇÃO | 98239 | ESTACA STRAUSS, DIÂMETRO DE 38 CM, COMPRIMENTO DE 10 A 15 M, NÃO ARMADA (EXCLUSIVE MOBILIZAÇÃO E DESMOBILIZAÇÃO). AF_03/2018 | DESATIVAÇÃO
2020-05-01 | COMPOSIÇÃO | 98240 | ESTACA STRAUSS, DIÂMETRO DE 25 CM, COMPRIMENTO ACIMA DE 15M, NÃO ARMADA (EXCLUSIVE MOBILIZAÇÃO E DESMOBILIZAÇÃO). AF_03/2018 | DESATIVAÇÃO
2020-05-01 | COMPOSIÇÃO | 98241 | ESTACA STRAUSS, DIÂMETRO DE 32 CM, COMPRIMENTO ACIMA DE 15 M, NÃO ARMADA (EXCLUSIVE MOBILIZAÇÃO E DESMOBILIZAÇÃO). AF_03/2018 | DESATIVAÇÃO
2020-05-01 | COMPOSIÇÃO | 98242 | ESTACA STRAUSS, DIÂMETRO DE 38 CM, COMPRIMENTO ACIMA DE 15 M, NÃO ARMADA (EXCLUSIVE MOBILIZAÇÃO E DESMOBILIZAÇÃO). AF_03/2018 | DESATIVAÇÃO
2020-05-01 | COMPOSIÇÃO | 98243 | ESTACA CIRCULAR ESCAVADA COM FLUIDO ESTABILIZANTE (ESTACÃO), DIÂMETRO DE 80 CM, COMPRIMENTO DE ATÉ 20 M (EXCLUSIVE MOBILIZAÇÃO E DESMOBILIZAÇÃO). AF_03/2018 | DESATIVAÇÃO
2020-05-01 | COMPOSIÇÃO | 98244 | ESTACA CIRCULAR ESCAVADA COM FLUIDO ESTABILIZANTE (ESTACÃO), DIÂMETRO DE 110 CM, COMPRIMENTO DE ATÉ 20 M (EXCLUSIVE MOBILIZAÇÃO E DESMOBILIZAÇÃO). AF_03/2018 | DESATIVAÇÃO
2020-05-01 | COMPOSIÇÃO | 98245 | ESTACA CIRCULAR ESCAVADA COM FLUIDO ESTABILIZANTE (ESTACÃO), DIÂMETRO DE 140 CM, COMPRIMENTO DE ATÉ 20 M (EXCLUSIVE MOBILIZAÇÃO E DESMOBILIZAÇÃO). AF_03/2018 | DESATIVAÇÃO
2020-05-01 | COMPOSIÇÃO | 98246 | ESTACA CIRCULAR ESCAVADA COM FLUIDO ESTABILIZANTE (ESTACÃO), DIÂMETRO DE 80 CM, COMPRIMENTO DE 20 A 30 M (EXCLUSIVE MOBILIZAÇÃO E DESMOBILIZAÇÃO). AF_03/2018 | DESATIVAÇÃO
2020-05-01 | COMPOSIÇÃO | 98247 | ESTACA CIRCULAR ESCAVADA COM FLUIDO ESTABILIZANTE (ESTACÃO), DIÂMETRO DE 110 CM, COMPRIMENTO DE 20 A 30 M (EXCLUSIVE MOBILIZAÇÃO E DESMOBILIZAÇÃO). AF_03/2018 | DESATIVAÇÃO
2020-05-01 | COMPOSIÇÃO | 98248 | ESTACA CIRCULAR ESCAVADA COM FLUIDO ESTABILIZANTE (ESTACÃO), DIÂMETRO DE 140 CM, COMPRIMENTO DE 20 A 30 M (EXCLUSIVE MOBILIZAÇÃO E DESMOBILIZAÇÃO). AF_03/2018 | DESATIVAÇÃO
2020-05-01 | COMPOSIÇÃO | 98249 | ESTACA CIRCULAR ESCAVADA COM FLUIDO ESTABILIZANTE (ESTACÃO), DIÂMETRO DE 80 CM, COMPRIMENTO ACIMA DE 30 M (EXCLUSIVE MOBILIZAÇÃO E DESMOBILIZAÇÃO). AF_03/2018 | DESATIVAÇÃO
2020-05-01 | COMPOSIÇÃO | 98250 | ESTACA CIRCULAR ESCAVADA COM FLUIDO ESTABILIZANTE (ESTACÃO), DIÂMETRO DE 110 CM, COMPRIMENTO ACIMA DE 30 M (EXCLUSIVE MOBILIZAÇÃO E DESMOBILIZAÇÃO). AF_03/2018 | DESATIVAÇÃO
2020-05-01 | COMPOSIÇÃO | 98251 | ESTACA CIRCULAR ESCAVADA COM FLUIDO ESTABILIZANTE (ESTACÃO), DIÂMETRO DE 140 CM, COMPRIMENTO ACIMA DE 30 M (EXCLUSIVE MOBILIZAÇÃO E DESMOBILIZAÇÃO). AF_03/2018 | DESATIVAÇÃO
2020-05-01 | COMPOSIÇÃO | 98252 | ESTACA RETANGULAR ESCAVADA COM FLUIDO ESTABILIZANTE (BARRETE), SEÇÃO DE 40 X 250 CM, COMPRIMENTO DE ATÉ 20 M (EXCLUSIVE MOBILIZAÇÃO E DESMOBILIZAÇÃO). AF_03/2018 | DESATIVAÇÃO
2020-05-01 | COMPOSIÇÃO | 98253 | ESTACA RETANGULAR ESCAVADA COM FLUIDO ESTABILIZANTE (BARRETE), SEÇÃO DE 60 X 250 CM, COMPRIMENTO DE ATÉ 20 M (EXCLUSIVE MOBILIZAÇÃO E DESMOBILIZAÇÃO). AF_03/2018 | DESATIVAÇÃO
2020-05-01 | COMPOSIÇÃO | 98254 | ESTACA RETANGULAR ESCAVADA COM FLUIDO ESTABILIZANTE (BARRETE), SEÇÃO DE 80 X 250 CM, COMPRIMENTO DE ATÉ 20 M (EXCLUSIVE MOBILIZAÇÃO E DESMOBILIZAÇÃO). AF_03/2018 | DESATIVAÇÃO
2020-05-01 | COMPOSIÇÃO | 98255 | ESTACA RETANGULAR ESCAVADA COM FLUIDO ESTABILIZANTE (BARRETE), SEÇÃO DE 40 X 250 CM, COMPRIMENTO DE 20 A 30 M (EXCLUSIVE MOBILIZAÇÃO E DESMOBILIZAÇÃO). AF_03/2018 | DESATIVAÇÃO
2020-05-01 | COMPOSIÇÃO | 98256 | ESTACA RETANGULAR ESCAVADA COM FLUIDO ESTABILIZANTE (BARRETE), SEÇÃO DE 60 X 250 CM, COMPRIMENTO DE 20 A 30 M (EXCLUSIVE MOBILIZAÇÃO E DESMOBILIZAÇÃO). AF_03/2018 | DESATIVAÇÃO
2020-05-01 | COMPOSIÇÃO | 98257 | ESTACA RETANGULAR ESCAVADA COM FLUIDO ESTABILIZANTE (BARRETE), SEÇÃO DE 80 X 250 CM, COMPRIMENTO DE 20 A 30 M (EXCLUSIVE MOBILIZAÇÃO E DESMOBILIZAÇÃO). AF_03/2018 | DESATIVAÇÃO
2020-05-01 | COMPOSIÇÃO | 98258 | ESTACA RETANGULAR ESCAVADA COM FLUIDO ESTABILIZANTE (BARRETE), SEÇÃO DE 40 X 250 CM, COMPRIMENTO ACIMA DE 30 M (EXCLUSIVE MOBILIZAÇÃO E DESMOBILIZAÇÃO). AF_03/2018 | DESATIVAÇÃO
2020-05-01 | COMPOSIÇÃO | 98259 | ESTACA RETANGULAR ESCAVADA COM FLUIDO ESTABILIZANTE (BARRETE), SEÇÃO DE 60 X 250 CM, COMPRIMENTO ACIMA DE 30 M (EXCLUSIVE MOBILIZAÇÃO E DESMOBILIZAÇÃO). AF_03/2018 | DESATIVAÇÃO
2020-05-01 | COMPOSIÇÃO | 98260 | ESTACA RETANGULAR ESCAVADA COM FLUIDO ESTABILIZANTE (BARRETE), SEÇÃO DE 80 X 250 CM, COMPRIMENTO ACIMA DE 30 M (EXCLUSIVE MOBILIZAÇÃO E DESMOBILIZAÇÃO). AF_03/2018 | DESATIVAÇÃO
2020-05-01 | COMPOSIÇÃO | 101090 | PISO EM PEDRA PORTUGUESA ASSENTADO SOBRE ARGAMASSA SECA DE CIMENTO E AREIA, TRAÇO 1:3, REJUNTADO COM CIMENTO COMUM. AF_05/2020 | CRIAÇÃO DE COMPOSIÇÃO COM CUSTO
2020-05-01 | COMPOSIÇÃO | 101091 | PISO EM LADRILHO HIDRÁULICO APLICADO EM AMBIENTES EXTERNOS. AF_05/2020 | CRIAÇÃO DE COMPOSIÇÃO COM CUSTO
2020-05-01 | COMPOSIÇÃO | 101092 | PISO EM GRANITO APLICADO EM CALÇADAS OU PISOS EXTERNOS. AF_05/2020 | CRIAÇÃO DE COMPOSIÇÃO COM CUSTO
2020-05-01 | COMPOSIÇÃO | 101093 | PISO EM MÁRMORE APLICADO EM CALÇADAS OU PISOS EXTERNOS. AF_05/2020 | CRIAÇÃO DE COMPOSIÇÃO COM CUSTO
2020-05-01 | COMPOSIÇÃO | 101094 | PISO PODOTÁTIL, DIRECIONAL OU ALERTA, ASSENTADO SOBRE ARGAMASSA. AF_05/2020 | CRIAÇÃO DE COMPOSIÇÃO COM CUSTO
2020-05-01 | COMPOSIÇÃO | 101095 | PISO PODOTÁTIL, DIRECIONAL OU ALERTA, SOLIDARIZADO AO PISO EXISTENTE (ELEMENTOS DISCRETOS). AF_05/2020 | CRIAÇÃO DE COMPOSIÇÃO SEM CUSTO
2020-05-01 | COMPOSIÇÃO | 101096 | TUBULÃO À CÉU ABERTO, DIÂMETRO DO FUSTE DE 70CM, ESCAVAÇÃO MANUAL, SEM ALARGAMENTO DE BASE, CONCRETO FEITO EM OBRA E LANÇADO COM JERICA. AF_05/2020 | CRIAÇÃO DE COMPOSIÇÃO COM CUSTO
2020-05-01 | COMPOSIÇÃO | 101097 | TUBULÃO À CÉU ABERTO, DIÂMETRO DO FUSTE DE 80CM, ESCAVAÇÃO MANUAL, SEM ALARGAMENTO DE BASE, CONCRETO FEITO EM OBRA E LANÇADO COM JERICA. AF_05/2020 | CRIAÇÃO DE COMPOSIÇÃO COM CUSTO
2020-05-01 | COMPOSIÇÃO | 101098 | TUBULÃO À CÉU ABERTO, DIÂMETRO DO FUSTE DE 100CM, ESCAVAÇÃO MANUAL, SEM ALARGAMENTO DE BASE, CONCRETO FEITO EM OBRA E LANÇADO COM JERICA. AF_05/2020 | CRIAÇÃO DE COMPOSIÇÃO COM CUSTO
2020-05-01 | COMPOSIÇÃO | 101099 | TUBULÃO À CÉU ABERTO, DIÂMETRO DO FUSTE DE 120CM, ESCAVAÇÃO MANUAL, SEM ALARGAMENTO DE BASE, CONCRETO FEITO EM OBRA E LANÇADO COM JERICA. AF_05/2020 | CRIAÇÃO DE COMPOSIÇÃO COM CUSTO
2020-05-01 | COMPOSIÇÃO | 101100 | TUBULÃO À CÉU ABERTO, DIÂMETRO DO FUSTE DE 70CM, ESCAVAÇÃO MECÂNICA, SEM ALARGAMENTO DE BASE, CONCRETO FEITO EM OBRA E LANÇADO COM JERICA. AF_05/2020 | CRIAÇÃO DE COMPOSIÇÃO COM CUSTO
2020-05-01 | COMPOSIÇÃO | 101101 | TUBULÃO À CÉU ABERTO, DIÂMETRO DO FUSTE DE 80CM, ESCAVAÇÃO MECÂNICA, SEM ALARGAMENTO DE BASE, CONCRETO FEITO EM OBRA E LANÇADO COM JERICA. AF_05/2020 | CRIAÇÃO DE COMPOSIÇÃO COM CUSTO
2020-05-01 | COMPOSIÇÃO | 101102 | TUBULÃO À CÉU ABERTO, DIÂMETRO DO FUSTE DE 100CM, ESCAVAÇÃO MECÂNICA, SEM ALARGAMENTO DE BASE, CONCRETO FEITO EM OBRA E LANÇADO COM JERICA. AF_05/2020 | CRIAÇÃO DE COMPOSIÇÃO COM CUSTO
2020-05-01 | COMPOSIÇÃO | 101103 | TUBULÃO À CÉU ABERTO, DIÂMETRO DO FUSTE DE 120CM, ESCAVAÇÃO MECÂNICA, SEM ALARGAMENTO DE BASE, CONCRETO FEITO EM OBRA E LANÇADO COM JERICA. AF_05/2020 | CRIAÇÃO DE COMPOSIÇÃO COM CUSTO
2020-05-01 | COMPOSIÇÃO | 101104 | TUBULÃO À CÉU ABERTO, DIÂMETRO DO FUSTE DE 70CM, ESCAVAÇÃO MANUAL, SEM ALARGAMENTO DE BASE, CONCRETO USINADO E LANÇADO COM BOMBA OU DIRETAMENTE DO CAMINHÃO. AF_05/2020 | CRIAÇÃO DE COMPOSIÇÃO COM CUSTO
2020-05-01 | COMPOSIÇÃO | 101105 | TUBULÃO À CÉU ABERTO, DIÂMETRO DO FUSTE DE 80CM, ESCAVAÇÃO MANUAL, SEM ALARGAMENTO DE BASE, CONCRETO USINADO E LANÇADO COM BOMBA OU DIRETAMENTE DO CAMINHÃO. AF_05/2020 | CRIAÇÃO DE COMPOSIÇÃO COM CUSTO
2020-05-01 | COMPOSIÇÃO | 101106 | TUBULÃO À CÉU ABERTO, DIÂMETRO DO FUSTE DE 100CM, ESCAVAÇÃO MANUAL, SEM ALARGAMENTO DE BASE, CONCRETO USINADO E LANÇADO COM BOMBA OU DIRETAMENTE DO CAMINHÃO. AF_05/2020 | CRIAÇÃO DE COMPOSIÇÃO COM CUSTO
2020-05-01 | COMPOSIÇÃO | 101107 | TUBULÃO À CÉU ABERTO, DIÂMETRO DO FUSTE DE 120CM, ESCAVAÇÃO MANUAL, SEM ALARGAMENTO DE BASE, CONCRETO USINADO E LANÇADO COM BOMBA OU DIRETAMENTE DO CAMINHÃO. AF_05/2020 | CRIAÇÃO DE COMPOSIÇÃO COM CUSTO
2020-05-01 | COMPOSIÇÃO | 101108 | TUBULÃO À CÉU ABERTO, DIÂMETRO DO FUSTE DE 70CM, ESCAVAÇÃO MECÂNICA, SEM ALARGAMENTO DE BASE, CONCRETO USINADO E LANÇADO COM BOMBA OU DIRETAMENTE DO CAMINHÃO. AF_05/2020 | CRIAÇÃO DE COMPOSIÇÃO COM CUSTO
2020-05-01 | COMPOSIÇÃO | 101109 | TUBULÃO À CÉU ABERTO, DIÂMETRO DO FUSTE DE 80CM, ESCAVAÇÃO MECÂNICA, SEM ALARGAMENTO DE BASE, CONCRETO USINADO E LANÇADO COM BOMBA OU DIRETAMENTE DO CAMINHÃO. AF_05/2020 | CRIAÇÃO DE COMPOSIÇÃO COM CUSTO
2020-05-01 | COMPOSIÇÃO | 101110 | TUBULÃO À CÉU ABERTO, DIÂMETRO DO FUSTE DE 100CM, ESCAVAÇÃO MECÂNICA, SEM ALARGAMENTO DE BASE, CONCRETO USINADO E LANÇADO COM BOMBA OU DIRETAMENTE DO CAMINHÃO. AF_05/2020 | CRIAÇÃO DE COMPOSIÇÃO COM CUSTO
2020-05-01 | COMPOSIÇÃO | 101111 | TUBULÃO À CÉU ABERTO, DIÂMETRO DO FUSTE DE 120CM, ESCAVAÇÃO MECÂNICA, SEM ALARGAMENTO DE BASE, CONCRETO USINADO E LANÇADO COM BOMBA OU DIRETAMENTE DO CAMINHÃO. AF_05/2020 | CRIAÇÃO DE COMPOSIÇÃO COM CUSTO
2020-05-01 | COMPOSIÇÃO | 101112 | ALARGAMENTO DE BASE DE TUBULÃO À CÉU ABERTO, ESCAVAÇÃO MANUAL, CONCRETO FEITO EM OBRA E LANÇADO COM JERICA. AF_05/2020 | CRIAÇÃO DE COMPOSIÇÃO COM CUSTO
2020-05-01 | COMPOSIÇÃO | 101113 | ALARGAMENTO DE BASE DE TUBULÃO À CÉU ABERTO, ESCAVAÇÃO MANUAL, CONCRETO USINADO E LANÇADO COM BOMBA OU DIRETAMENTE DO CAMINHÃO. AF_05/2020 | CRIAÇÃO DE COMPOSIÇÃO COM CUSTO
2020-05-01 | COMPOSIÇÃO | 101154 | ALVENARIA DE VEDAÇÃO DE BLOCOS DE CONCRETO CELULAR DE 10X30X60CM (ESPESSURA 10CM) E ARGAMASSA DE ASSENTAMENTO COM PREPARO EM BETONEIRA. AF_05/2020 | CRIAÇÃO DE COMPOSIÇÃO COM CUSTO
2020-05-01 | COMPOSIÇÃO | 101155 | ALVENARIA DE VEDAÇÃO DE BLOCOS DE CONCRETO CELULAR DE 15X30X60CM (ESPESSURA 15CM) E ARGAMASSA DE ASSENTAMENTO COM PREPARO EM BETONEIRA. AF_05/2020 | CRIAÇÃO DE COMPOSIÇÃO COM CUSTO
2020-05-01 | COMPOSIÇÃO | 101156 | ALVENARIA DE VEDAÇÃO DE BLOCOS DE CONCRETO CELULAR DE 20X30X60CM (ESPESSURA 20CM) E ARGAMASSA DE ASSENTAMENTO COM PREPARO EM BETONEIRA. AF_05/2020 | CRIAÇÃO DE COMPOSIÇÃO COM CUSTO
2020-05-01 | COMPOSIÇÃO | 101159 | ALVENARIA DE VEDAÇÃO DE BLOCOS CERÂMICOS MACIÇOS DE 5X10X20CM (ESPESSURA 10CM) E ARGAMASSA DE ASSENTAMENTO COM PREPARO EM BETONEIRA. AF_05/2020 | CRIAÇÃO DE COMPOSIÇÃO COM CUSTO
2020-05-01 | COMPOSIÇÃO | 101160 | ALVENARIA DE VEDAÇÃO DE BLOCO DE SOLO-CIMENTO (TIJOLO ECOLÓGICO) DE 7X15X30CM (ESPESSURA 15CM). AF_05/2020 | CRIAÇÃO DE COMPOSIÇÃO SEM CUSTO
2020-05-01 | COMPOSIÇÃO | 101161 | ALVENARIA DE VEDAÇÃO COM ELEMENTO VAZADO DE CONCRETO (COBOGÓ) DE 7X50X50CM E ARGAMASSA DE ASSENTAMENTO COM PREPARO EM BETONEIRA. AF_05/2020 | CRIAÇÃO DE COMPOSIÇÃO COM CUSTO
2020-05-01 | COMPOSIÇÃO | 101162 | ALVENARIA DE VEDAÇÃO COM ELEMENTO VAZADO DE CERÂMICA (COBOGÓ) DE 7X20X20CM E ARGAMASSA DE ASSENTAMENTO COM PREPARO EM BETONEIRA. AF_05/2020 | CRIAÇÃO DE COMPOSIÇÃO COM CUSTO
2020-05-01 | COMPOSIÇÃO | 101163 | ALVENARIA DE VEDAÇÃO COM BLOCO DE VIDRO VAZADO, TIPO VENEZIANA, DE 6X20X20CM E ARGAMASSA DE ASSENTAMENTO COM PREPARO EM BETONEIRA. AF_05/2020 | CRIAÇÃO DE COMPOSIÇÃO COM CUSTO
2020-05-01 | COMPOSIÇÃO | 101164 | ALVENARIA DE VEDAÇÃO COM BLOCO DE VIDRO, TIPO CANELADO, DE 8X19X19CM E ARGAMASSA DE ASSENTAMENTO COM PREPARO EM BETONEIRA. AF_05/2020 | CRIAÇÃO DE COMPOSIÇÃO COM CUSTO
2020-05-01 | COMPOSIÇÃO | 101165 | ALVENARIA DE EMBASAMENTO COM BLOCO ESTRUTURAL DE CONCRETO, DE 14X19X29CM E ARGAMASSA DE ASSENTAMENTO COM PREPARO EM BETONEIRA. AF_05/2020 | CRIAÇÃO DE COMPOSIÇÃO COM CUSTO
2020-05-01 | COMPOSIÇÃO | 101166 | ALVENARIA DE EMBASAMENTO COM BLOCO ESTRUTURAL DE CERÂMICA, DE 14X19X29CM E ARGAMASSA DE ASSENTAMENTO COM PREPARO EM BETONEIRA. AF_05/2020 | CRIAÇÃO DE COMPOSIÇÃO COM CUSTO
2020-05-01 | COMPOSIÇÃO | 101167 | EXECUÇÃO DE PAVIMENTO EM PARALELEPÍPEDOS, REJUNTAMENTO COM PÓ DE PEDRA. AF_05/2020 | CRIAÇÃO DE COMPOSIÇÃO COM CUSTO
2020-05-01 | COMPOSIÇÃO | 101168 | EXECUÇÃO DE PAVIMENTO EM PARALELEPÍPEDOS, REJUNTAMENTO COM PEDRISCO E EMULSÃO ASFÁLTICA. AF_05/2020_P | CRIAÇÃO DE COMPOSIÇÃO COM CUSTO
2020-05-01 | COMPOSIÇÃO | 101169 | EXECUÇÃO DE PAVIMENTO EM PARALELEPÍPEDOS, REJUNTAMENTO COM ARGAMASSA TRAÇO 1:3 (CIMENTO E AREIA). AF_05/2020 | CRIAÇÃO DE COMPOSIÇÃO COM CUSTO
2020-05-01 | COMPOSIÇÃO | 101170 | EXECUÇÃO DE PAVIMENTO EM PEDRAS POLIÉDRICAS, REJUNTAMENTO COM PÓ DE PEDRA. AF_05/2020 | CRIAÇÃO DE COMPOSIÇÃO COM CUSTO
2020-05-01 | COMPOSIÇÃO | 101171 | EXECUÇÃO DE PAVIMENTO EM PEDRAS POLIÉDRICAS, REJUNTAMENTO COM PEDRISCO E EMULSÃO ASFÁLTICA AF_05/2020_P | CRIAÇÃO DE COMPOSIÇÃO COM CUSTO
2020-05-01 | COMPOSIÇÃO | 101172 | EXECUÇÃO DE PAVIMENTO EM PEDRAS POLIÉDRICAS, REJUNTAMENTO COM ARGAMASSA TRAÇO 1:3 (CIMENTO E AREIA). AF_05/2020 | CRIAÇÃO DE COMPOSIÇÃO COM CUSTO
2020-05-01 | COMPOSIÇÃO | 101173 | ESTACA BROCA DE CONCRETO, DIÂMETRO DE 20CM, ESCAVAÇÃO MANUAL COM TRADO CONCHA, COM ARMADURA DE ARRANQUE. AF_05/2020 | CRIAÇÃO DE COMPOSIÇÃO COM CUSTO
2020-05-01 | COMPOSIÇÃO | 101174 | ESTACA BROCA DE CONCRETO, DIÂMETRO DE 25CM, ESCAVAÇÃO MANUAL COM TRADO CONCHA, COM ARMADURA DE ARRANQUE. AF_05/2020 | CRIAÇÃO DE COMPOSIÇÃO COM CUSTO
2020-05-01 | COMPOSIÇÃO | 101175 | ESTACA BROCA DE CONCRETO, DIÂMETRO DE 30CM, ESCAVAÇÃO MANUAL COM TRADO CONCHA, COM ARMADURA DE ARRANQUE. AF_05/2020 | CRIAÇÃO DE COMPOSIÇÃO COM CUSTO
2020-05-01 | COMPOSIÇÃO | 101176 | ESTACA BROCA DE CONCRETO, DIÂMETRO DE 30CM, ESCAVAÇÃO MANUAL COM TRADO CONCHA, INTEIRAMENTE ARMADA. AF_05/2020 | CRIAÇÃO DE COMPOSIÇÃO COM CUSTO
2020-05-01 | COMPOSIÇÃO | 101178 | ESTACA STRAUSS, DIÂMETRO DE 32CM, COM ARMADURA DE ARRANQUE (EXCLUSIVE MOBILIZAÇÃO E DESMOBILIZAÇÃO). AF_05/2020 | CRIAÇÃO DE COMPOSIÇÃO SEM CUSTO
2020-05-01 | COMPOSIÇÃO | 101180 | ESTACA STRAUSS, DIÂMETRO DE 32CM, INTEIRAMENTE ARMADA (EXCLUSIVE MOBILIZAÇÃO E DESMOBILIZAÇÃO). AF_05/2020 | CRIAÇÃO DE COMPOSIÇÃO SEM CUSTO
2020-05-01 | COMPOSIÇÃO | 101188 | RECOMPOSIÇÃO PARCIAL DE ARAME FARPADO Nº 14 CLASSE 250, FIXADO EM CERCA COM MOURÕES DE CONCRETO - FORNECIMENTO E INSTALAÇÃO. AF_05/2020 | CRIAÇÃO DE COMPOSIÇÃO COM CUSTO
2020-05-01 | COMPOSIÇÃO | 101189 | CERCA COM MOURÕES DE CONCRETO, RETO, H=3,00 M, ESPAÇAMENTO DE 2,5 M, CRAVADOS 0,5 M, COM 4 FIOS DE ARAME FARPADO Nº 14 CLASSE 250 - FORNECIMENTO E INSTALAÇÃO. AF_05/2020 | CRIAÇÃO DE COMPOSIÇÃO COM CUSTO
2020-05-01 | COMPOSIÇÃO | 101190 | CERCA COM MOURÕES DE CONCRETO, RETO, H=3,00 M, ESPAÇAMENTO DE 2,5 M, CRAVADOS 0,5 M, COM 4 FIOS DE ARAME DE AÇO OVALADO 15X17 - FORNECIMENTO E INSTALAÇÃO. AF_05/2020 | CRIAÇÃO DE COMPOSIÇÃO COM CUSTO
2020-05-01 | COMPOSIÇÃO | 101191 | CERCA COM MOURÕES DE CONCRETO, RETO, H=3,00 M, ESPAÇAMENTO DE 2,5 M, CRAVADOS 0,5 M, COM 4 FIOS DE ARAME MISTO - FORNECIMENTO E INSTALAÇÃO. AF_05/2020 | CRIAÇÃO DE COMPOSIÇÃO COM CUSTO
2020-05-01 | COMPOSIÇÃO | 101192 | CERCA COM MOURÕES DE CONCRETO, RETO, H=2,30 M, ESPAÇAMENTO DE 2,5 M, CRAVADOS 0,5 M, COM 4 FIOS DE ARAME FARPADO Nº 14 CLASSE 250 - FORNECIMENTO E INSTALAÇÃO. AF_05/2020 | CRIAÇÃO DE COMPOSIÇÃO COM CUSTO
2020-05-01 | COMPOSIÇÃO | 101193 | CERCA COM MOURÕES DE CONCRETO, RETO, H=2,30 M, ESPAÇAMENTO DE 2,5 M, CRAVADOS 0,5 M, COM 4 FIOS DE ARAME DE AÇO OVALADO 15X17 - FORNECIMENTO E INSTALAÇÃO. AF_05/2020 | CRIAÇÃO DE COMPOSIÇÃO COM CUSTO
2020-05-01 | COMPOSIÇÃO | 101194 | CERCA COM MOURÕES DE CONCRETO, RETO, H=2,30 M, ESPAÇAMENTO DE 2,5 M, CRAVADOS 0,5 M, COM 4 FIOS DE ARAME MISTO - FORNECIMENTO E INSTALAÇÃO. AF_05/2020 | CRIAÇÃO DE COMPOSIÇÃO COM CUSTO
2020-05-01 | COMPOSIÇÃO | 101195 | CERCA COM MOURÕES DE CONCRETO, RETO, 15X15 CM, ESPAÇAMENTO DE 2,5 M, CRAVADOS 0,5 M, ESCORAS DE 10X10 CM A CADA 50 M, COM 9 FIOS DE ARAME DE AÇO OVALADO 15X17 - FORNECIMENTO E INSTALAÇÃO. AF_05/2020 | CRIAÇÃO DE COMPOSIÇÃO SEM CUSTO
2020-05-01 | COMPOSIÇÃO | 101196 | CERCA COM MOURÕES DE CONCRETO, RETO, 15X15 CM, ESPAÇAMENTO DE 2,5 M, CRAVADOS 0,5 M, ESCORAS DE 10X10 CM A CADA 50 M, COM 12 FIOS DE ARAME DE AÇO OVALADO 15X17 - FORNECIMENTO E INSTALAÇÃO. AF_05/2020 | CRIAÇÃO DE COMPOSIÇÃO SEM CUSTO
2020-05-01 | COMPOSIÇÃO | 101197 | CERCA COM MOURÕES DE CONCRETO, SEÇÃO "T" PONTA INCLINADA, 10X10 CM, ESPAÇAMENTO DE 2,5 M, CRAVADOS 0,5 M, COM 11 FIOS DE ARAME FARPADO Nº 14 - FORNECIMENTO E INSTALAÇÃO. AF_05/2020 | CRIAÇÃO DE COMPOSIÇÃO COM CUSTO
2020-05-01 | COMPOSIÇÃO | 101198 | CERCA COM MOURÕES DE CONCRETO, SEÇÃO "T" PONTA INCLINADA, 10X10 CM, ESPAÇAMENTO DE 2,5 M, CRAVADOS 0,5 M, COM 11 FIOS DE ARAME DE AÇO OVALADO 15X17 - FORNECIMENTO E INSTALAÇÃO. AF_05/2020 | CRIAÇÃO DE COMPOSIÇÃO COM CUSTO
2020-05-01 | COMPOSIÇÃO | 101199 | CERCA COM MOURÕES DE CONCRETO, SEÇÃO "T" PONTA INCLINADA, 10X10CM, ESPAÇAMENTO DE 2,5M, CRAVADOS 0,5M, COM 11 FIOS DE ARAME MISTO - FORNECIMENTO E INSTALAÇÃO. AF_05/2020 | CRIAÇÃO DE COMPOSIÇÃO COM CUSTO
2020-05-01 | COMPOSIÇÃO | 101200 | CERCA COM MOURÕES DE MADEIRA, 7,5X7,5 CM, ESPAÇAMENTO DE 2,5 M, ALTURA LIVRE DE 2 M, CRAVADOS 0,5 M, COM 4 FIOS DE ARAME FARPADO Nº 14 CLASSE 250 - FORNECIMENTO E INSTALAÇÃO. AF_05/2020 | CRIAÇÃO DE COMPOSIÇÃO COM CUSTO
2020-05-01 | COMPOSIÇÃO | 101201 | CERCA COM MOURÕES DE MADEIRA, 7,5X7,5 CM, ESPAÇAMENTO DE 2,5 M, ALTURA LIVRE DE 2 M, CRAVADOS 0,5 M, COM 8 FIOS DE ARAME FARPADO Nº 14 CLASSE 250 - FORNECIMENTO E INSTALAÇÃO. AF_05/2020 | CRIAÇÃO DE COMPOSIÇÃO COM CUSTO
2020-05-01 | COMPOSIÇÃO | 101202 | CERCA COM MOURÕES DE MADEIRA ROLIÇA, DIÂMETRO 11 CM, ESPAÇAMENTO DE 2,5 M, ALTURA LIVRE DE 1,7 M, CRAVADOS 0,5 M, COM 5 FIOS DE ARAME FARPADO Nº 14 CLASSE 250 - FORNECIMENTO E INSTALAÇÃO. AF_05/2020 | CRIAÇÃO DE COMPOSIÇÃO COM CUSTO
2020-05-01 | COMPOSIÇÃO | 101203 | CERCA COM MOURÕES DE MADEIRA ROLIÇA, DIÂMETRO 11 CM, ESPAÇAMENTO DE 2,5 M, ALTURA LIVRE DE 1,7 M, CRAVADOS 0,5 M, COM 5 FIOS DE ARAME DE AÇO OVALADO 15X17 - FORNECIMENTO E INSTALAÇÃO. AF_05/2020 | CRIAÇÃO DE COMPOSIÇÃO COM CUSTO
2020-05-01 | COMPOSIÇÃO | 101204 | CERCA COM MOURÕES DE MADEIRA ROLIÇA, DIÂMETRO 11 CM, ESPAÇAMENTO DE 2,5 M, ALTURA LIVRE DE 1,7 M, CRAVADOS 0,5 M, COM 5 FIOS DE ARAME MISTO - FORNECIMENTO E INSTALAÇÃO. AF_05/2020 | CRIAÇÃO DE COMPOSIÇÃO COM CUSTO
2020-05-01 | COMPOSIÇÃO | 101205 | PORTÃO COM MOURÕES DE MADEIRA ROLIÇA, DIÂMETRO 11 CM, COM 5 FIOS DE ARAME FARPADO Nº 14 CLASSE 250, SEM DOBRADIÇAS - FORNECIMENTO E INSTALAÇÃO. AF_05/2020 | CRIAÇÃO DE COMPOSIÇÃO COM CUSTO
2020-05-01 | COMPOSIÇÃO | 101206 | ESCAVAÇÃO VERTICAL A CÉU ABERTO, EM OBRAS DE EDIFICAÇÃO, INCLUINDO CARGA, DESCARGA E TRANSPORTE, EM SOLO DE 1ª CATEGORIA COM ESCAVADEIRA HIDRÁULICA (CAÇAMBA: 0,8 M³ / 111 HP), FROTA DE 3 CAMINHÕES BASCULANTES DE 14 M³, DMT ATÉ 1 KM E VELOCIDADE MÉDIA 14KM/H. AF_05/2020 | CRIAÇÃO DE COMPOSIÇÃO COM CUSTO
2020-05-01 | COMPOSIÇÃO | 101207 | ESCAVAÇÃO VERTICAL A CÉU ABERTO, EMOBRAS DE EDIFICAÇÃO INCLUINDO CARGA, DESCARGA E TRANSPORTE, EM SOLO DE 1ª CATEGORIA COM ESCAVADEIRA HIDRÁULICA (CAÇAMBA: 0,8 M³ / 111 HP), FROTA DE 2 CAMINHÕES BASCULANTES DE 18 M³, DMT ATÉ 1 KM E VELOCIDADE MÉDIA 14 KM/H. AF_05/2020 | CRIAÇÃO DE COMPOSIÇÃO COM CUSTO
2020-05-01 | COMPOSIÇÃO | 101208 | ESCAVAÇÃO VERTICAL A CÉU ABERTO, EM OBRAS DE EDIFICAÇÃO, INCLUINDO CARGA, DESCARGA E TRANSPORTE, EM SOLO DE 1ª CATEGORIA COM ESCAVADEIRA HIDRÁULICA (CAÇAMBA: 1,2 M³ / 155 HP), FROTA DE 3 CAMINHÕES BASCULANTES DE 14 M³, DMT ATÉ 1 KM E VELOCIDADE MÉDIA 14KM/H. AF_05/2020 | CRIAÇÃO DE COMPOSIÇÃO COM CUSTO
2020-05-01 | COMPOSIÇÃO | 101209 | ESCAVAÇÃO VERTICAL A CÉU ABERTO, EM OBRAS DE EDIFICAÇÃO, INCLUINDO CARGA, DESCARGA E TRANSPORTE, EM SOLO DE 1ª CATEGORIA COM ESCAVADEIRA HIDRÁULICA (CAÇAMBA: 1,2 M³ / 155 HP), FROTA DE 3 CAMINHÕES BASCULANTES DE 18 M³, DMT ATÉ 1 KM E VELOCIDADE MÉDIA 14KM/H. AF_05/2020 | CRIAÇÃO DE COMPOSIÇÃO COM CUSTO
2020-05-01 | COMPOSIÇÃO | 101210 | ESCAVAÇÃO VERTICAL A CÉU ABERTO, EM OBRAS DE EDIFICAÇÃO, INCLUINDO CARGA, DESCARGA E TRANSPORTE, EM SOLO DE 1ª CATEGORIA COM ESCAVADEIRA HIDRÁULICA (CAÇAMBA: 0,8 M³ / 111 HP), FROTA DE 4 CAMINHÕES BASCULANTES DE 14 M³, DMT DE 1,5 KM E VELOCIDADE MÉDIA 18KM/H. AF_05/2020 | CRIAÇÃO DE COMPOSIÇÃO COM CUSTO
2020-05-01 | COMPOSIÇÃO | 101211 | ESCAVAÇÃO VERTICAL A CÉU ABERTO, EM OBRAS DE EDIFICAÇÃO, INCLUINDO CARGA, DESCARGA E TRANSPORTE, EM SOLO DE 1ª CATEGORIA COM ESCAVADEIRA HIDRÁULICA (CAÇAMBA: 0,8 M³ / 111 HP), FROTA DE 4 CAMINHÕES BASCULANTES DE 14 M³, DMT DE 2 KM E VELOCIDADE MÉDIA 19KM/H. AF_05/2020 | CRIAÇÃO DE COMPOSIÇÃO COM CUSTO
2020-05-01 | COMPOSIÇÃO | 101212 | ESCAVAÇÃO VERTICAL A CÉU ABERTO, EM OBRAS DE EDIFICAÇÃO, INCLUINDO CARGA, DESCARGA E TRANSPORTE, EM SOLO DE 1ª CATEGORIA COM ESCAVADEIRA HIDRÁULICA (CAÇAMBA: 0,8 M³ / 111 HP), FROTA DE 5 CAMINHÕES BASCULANTES DE 14 M³, DMT DE 3 KM E VELOCIDADE MÉDIA 20KM/H. AF_05/2020 | CRIAÇÃO DE COMPOSIÇÃO COM CUSTO
2020-05-01 | COMPOSIÇÃO | 101213 | ESCAVAÇÃO VERTICAL A CÉU ABERTO, EM OBRAS DE EDIFICAÇÃO, INCLUINDO CARGA, DESCARGA E TRANSPORTE, EM SOLO DE 1ª CATEGORIA COM ESCAVADEIRA HIDRÁULICA (CAÇAMBA: 0,8 M³ / 111 HP), FROTA DE 6 CAMINHÕES BASCULANTES DE 14 M³, DMT DE 4 KM E VELOCIDADE MÉDIA 22KM/H. AF_05/2020 | CRIAÇÃO DE COMPOSIÇÃO COM CUSTO
2020-05-01 | COMPOSIÇÃO | 101214 | ESCAVAÇÃO VERTICAL A CÉU ABERTO, EM OBRAS DE EDIFICAÇÃO, INCLUINDO CARGA, DESCARGA E TRANSPORTE, EM SOLO DE 1ª CATEGORIA COM ESCAVADEIRA HIDRÁULICA (CAÇAMBA: 0,8 M³ / 111 HP), FROTA DE 7 CAMINHÕES BASCULANTES DE 14 M³, DMT DE 6 KM E VELOCIDADE MÉDIA 22KM/H. AF_05/2020 | CRIAÇÃO DE COMPOSIÇÃO COM CUSTO
2020-05-01 | COMPOSIÇÃO | 101215 | ESCAVAÇÃO VERTICAL A CÉU ABERTO, EM OBRAS DE EDIFICAÇÃO, INCLUINDO CARGA, DESCARGA E TRANSPORTE, EM SOLO DE 1ª CATEGORIA COM ESCAVADEIRA HIDRÁULICA (CAÇAMBA: 0,8 M³ / 111 HP), FROTA DE 4 CAMINHÕES BASCULANTES DE 18 M³, DMT DE 1,5 KM E VELOCIDADE MÉDIA 18KM/H. AF_05/2020 | CRIAÇÃO DE COMPOSIÇÃO COM CUSTO
2020-05-01 | COMPOSIÇÃO | 101216 | ESCAVAÇÃO VERTICAL A CÉU ABERTO, EM OBRAS DE EDIFICAÇÃO, INCLUINDO CARGA, DESCARGA E TRANSPORTE, EM SOLO DE 1ª CATEGORIA COM ESCAVADEIRA HIDRÁULICA (CAÇAMBA: 0,8 M³ / 111 HP), FROTA DE 4 CAMINHÕES BASCULANTES DE 18 M³, DMT DE 2 KM E VELOCIDADE MÉDIA 19KM/H. AF_05/2020 | CRIAÇÃO DE COMPOSIÇÃO COM CUSTO
2020-05-01 | COMPOSIÇÃO | 101217 | ESCAVAÇÃO VERTICAL A CÉU ABERTO, EM OBRAS DE EDIFICAÇÃO, INCLUINDO CARGA, DESCARGA E TRANSPORTE, EM SOLO DE 1ª CATEGORIA COM ESCAVADEIRA HIDRÁULICA (CAÇAMBA: 0,8 M³ / 111 HP), FROTA DE 5 CAMINHÕES BASCULANTES DE 18 M³, DMT DE 3 KM E VELOCIDADE MÉDIA 20KM/H. AF_05/2020 | CRIAÇÃO DE COMPOSIÇÃO COM CUSTO
2020-05-01 | COMPOSIÇÃO | 101218 | ESCAVAÇÃO VERTICAL A CÉU ABERTO, EM OBRAS DE EDIFICAÇÃO, INCLUINDO CARGA, DESCARGA E TRANSPORTE, EM SOLO DE 1ª CATEGORIA COM ESCAVADEIRA HIDRÁULICA (CAÇAMBA: 0,8 M³ / 111 HP), FROTA DE 5 CAMINHÕES BASCULANTES DE 18 M³, DMT DE 4 KM E VELOCIDADE MÉDIA 22KM/H. AF_05/2020 | CRIAÇÃO DE COMPOSIÇÃO COM CUSTO
2020-05-01 | COMPOSIÇÃO | 101219 | ESCAVAÇÃO VERTICAL A CÉU ABERTO, EM OBRAS DE EDIFICAÇÃO, INCLUINDO CARGA, DESCARGA E TRANSPORTE, EM SOLO DE 1ª CATEGORIA COM ESCAVADEIRA HIDRÁULICA (CAÇAMBA: 0,8 M³ / 111 HP), FROTA DE 6 CAMINHÕES BASCULANTES DE 18 M³, DMT DE 6 KM E VELOCIDADE MÉDIA 22KM/H. AF_05/2020 | CRIAÇÃO DE COMPOSIÇÃO COM CUSTO
2020-05-01 | COMPOSIÇÃO | 101220 | ESCAVAÇÃO VERTICAL A CÉU ABERTO, EM OBRAS DE EDIFICAÇÃO, INCLUINDO CARGA, DESCARGA E TRANSPORTE, EM SOLO DE 1ª CATEGORIA COM ESCAVADEIRA HIDRÁULICA (CAÇAMBA: 1,2 M³ / 155 HP), FROTA DE 5 CAMINHÕES BASCULANTES DE 14 M³, DMT DE 1,5 KM E VELOCIDADE MÉDIA 18KM/H. AF_05/2020 | CRIAÇÃO DE COMPOSIÇÃO COM CUSTO
2020-05-01 | COMPOSIÇÃO | 101221 | ESCAVAÇÃO VERTICAL A CÉU ABERTO, EM OBRAS DE EDIFICAÇÃO, INCLUINDO CARGA, DESCARGA E TRANSPORTE, EM SOLO DE 1ª CATEGORIA COM ESCAVADEIRA HIDRÁULICA (CAÇAMBA: 1,2 M³ / 155 HP), FROTA DE 5 CAMINHÕES BASCULANTES DE 14 M³, DMT DE 2 KM E VELOCIDADE MÉDIA 19KM/H. AF_05/2020 | CRIAÇÃO DE COMPOSIÇÃO COM CUSTO
2020-05-01 | COMPOSIÇÃO | 101222 | ESCAVAÇÃO VERTICAL A CÉU ABERTO, EM OBRAS DE EDIFICAÇÃO, INCLUINDO CARGA, DESCARGA E TRANSPORTE, EM SOLO DE 1ª CATEGORIA COM ESCAVADEIRA HIDRÁULICA (CAÇAMBA: 1,2 M³ / 155 HP), FROTA DE 6 CAMINHÕES BASCULANTES DE 14 M³, DMT DE 3 KM E VELOCIDADE MÉDIA 20KM/H. AF_05/2020 | CRIAÇÃO DE COMPOSIÇÃO COM CUSTO
2020-05-01 | COMPOSIÇÃO | 101223 | ESCAVAÇÃO VERTICAL A CÉU ABERTO, EM OBRAS DE EDIFICAÇÃO, INCLUINDO CARGA, DESCARGA E TRANSPORTE, EM SOLO DE 1ª CATEGORIA COM ESCAVADEIRA HIDRÁULICA (CAÇAMBA: 1,2 M³ / 155 HP), FROTA DE 7 CAMINHÕES BASCULANTES DE 14 M³, DMT DE 4 KM E VELOCIDADE MÉDIA 22KM/H. AF_05/2020 | CRIAÇÃO DE COMPOSIÇÃO COM CUSTO
2020-05-01 | COMPOSIÇÃO | 101224 | ESCAVAÇÃO VERTICAL A CÉU ABERTO, EM OBRAS DE EDIFICAÇÃO, INCLUINDO CARGA, DESCARGA E TRANSPORTE, EM SOLO DE 1ª CATEGORIA COM ESCAVADEIRA HIDRÁULICA (CAÇAMBA: 1,2 M³ / 155 HP), FROTA DE 9 CAMINHÕES BASCULANTES DE 14 M³, DMT DE 6 KM E VELOCIDADE MÉDIA 22KM/H. AF_05/2020 | CRIAÇÃO DE COMPOSIÇÃO COM CUSTO
2020-05-01 | COMPOSIÇÃO | 101225 | ESCAVAÇÃO VERTICAL A CÉU ABERTO, EM OBRAS DE EDIFICAÇÃO, INCLUINDO CARGA, DESCARGA E TRANSPORTE, EM SOLO DE 1ª CATEGORIA COM ESCAVADEIRA HIDRÁULICA (CAÇAMBA: 1,2 M³ / 155 HP), FROTA DE 5 CAMINHÕES BASCULANTES DE 18 M³, DMT DE 1,5 KM E VELOCIDADE MÉDIA 18KM/H. AF_05/2020 | CRIAÇÃO DE COMPOSIÇÃO COM CUSTO
2020-05-01 | COMPOSIÇÃO | 101226 | ESCAVAÇÃO VERTICAL A CÉU ABERTO, EM OBRAS DE EDIFICAÇÃO, INCLUINDO CARGA, DESCARGA E TRANSPORTE, EM SOLO DE 1ª CATEGORIA COM ESCAVADEIRA HIDRÁULICA (CAÇAMBA: 1,2 M³ / 155 HP), FROTA DE 5 CAMINHÕES BASCULANTES DE 18 M³, DMT DE 2 KM E VELOCIDADE MÉDIA 19KM/H. AF_05/2020 | CRIAÇÃO DE COMPOSIÇÃO COM CUSTO
2020-05-01 | COMPOSIÇÃO | 101227 | ESCAVAÇÃO VERTICAL A CÉU ABERTO, EM OBRAS DE EDIFICAÇÃO, INCLUINDO CARGA, DESCARGA E TRANSPORTE, EM SOLO DE 1ª CATEGORIA COM ESCAVADEIRA HIDRÁULICA (CAÇAMBA: 1,2 M³ / 155 HP), FROTA DE 6 CAMINHÕES BASCULANTES DE 18 M³, DMT DE 3 KM E VELOCIDADE MÉDIA 20KM/H. AF_05/2020 | CRIAÇÃO DE COMPOSIÇÃO COM CUSTO
2020-05-01 | COMPOSIÇÃO | 101228 | ESCAVAÇÃO VERTICAL A CÉU ABERTO, EM OBRAS DE EDIFICAÇÃO, INCLUINDO CARGA, DESCARGA E TRANSPORTE, EM SOLO DE 1ª CATEGORIA COM ESCAVADEIRA HIDRÁULICA (CAÇAMBA: 1,2 M³ / 155 HP), FROTA DE 6 CAMINHÕES BASCULANTES DE 18 M³, DMT DE 4 KM E VELOCIDADE MÉDIA 22KM/H. AF_05/2020 | CRIAÇÃO DE COMPOSIÇÃO COM CUSTO
2020-05-01 | COMPOSIÇÃO | 101229 | ESCAVAÇÃO VERTICAL A CÉU ABERTO, EM OBRAS DE EDIFICAÇÃO, INCLUINDO CARGA, DESCARGA E TRANSPORTE, EM SOLO DE 1ª CATEGORIA COM ESCAVADEIRA HIDRÁULICA (CAÇAMBA: 1,2 M³ / 155 HP), FROTA DE 8 CAMINHÕES BASCULANTES DE 18 M³, DMT DE 6 KM E VELOCIDADE MÉDIA 22KM/H. AF_05/2020 | CRIAÇÃO DE COMPOSIÇÃO COM CUSTO
2020-05-01 | COMPOSIÇÃO | 101230 | ESCAVAÇÃO VERTICAL A CÉU ABERTO, EM OBRAS DE INFRAESTRUTURA, INCLUINDO CARGA, DESCARGA E TRANSPORTE, EM SOLO DE 1ª CATEGORIA COM ESCAVADEIRA HIDRÁULICA (CAÇAMBA: 0,8 M³ / 111 HP), FROTA DE 3 CAMINHÕES BASCULANTES DE 14 M³, DMT ATÉ 1 KM E VELOCIDADE MÉDIA14KM/H. AF_05/2020 | CRIAÇÃO DE COMPOSIÇÃO COM CUSTO
2020-05-01 | COMPOSIÇÃO | 101231 | ESCAVAÇÃO VERTICAL A CÉU ABERTO, EM OBRAS DE INFRAESTRUTURA, INCLUINDO CARGA, DESCARGA E TRANSPORTE, EM SOLO DE 1ª CATEGORIA COM ESCAVADEIRA HIDRÁULICA (CAÇAMBA: 0,8 M³ / 111 HP), FROTA DE 3 CAMINHÕES BASCULANTES DE 18 M³, DMT ATÉ 1 KM E VELOCIDADE MÉDIA14KM/H. AF_05/2020 | CRIAÇÃO DE COMPOSIÇÃO COM CUSTO
2020-05-01 | COMPOSIÇÃO | 101232 | ESCAVAÇÃO VERTICAL A CÉU ABERTO, EM OBRAS DE INFRAESTRUTURA, INCLUINDO CARGA, DESCARGA E TRANSPORTE, EM SOLO DE 1ª CATEGORIA COM ESCAVADEIRA HIDRÁULICA (CAÇAMBA: 1,2 M³ / 155 HP), FROTA DE 3 CAMINHÕES BASCULANTES DE 14 M³, DMT ATÉ 1 KM E VELOCIDADE MÉDIA14KM/H. AF_05/2020 | CRIAÇÃO DE COMPOSIÇÃO COM CUSTO
2020-05-01 | COMPOSIÇÃO | 101233 | ESCAVAÇÃO VERTICAL A CÉU ABERTO, EM OBRAS DE INFRAESTRUTURA, INCLUINDO CARGA, DESCARGA E TRANSPORTE, EM SOLO DE 1ª CATEGORIA COM ESCAVADEIRA HIDRÁULICA (CAÇAMBA: 1,2 M³ / 155 HP), FROTA DE 3 CAMINHÕES BASCULANTES DE 18 M³, DMT ATÉ 1 KM E VELOCIDADE MÉDIA14KM/H. AF_05/2020 | CRIAÇÃO DE COMPOSIÇÃO COM CUSTO
2020-05-01 | COMPOSIÇÃO | 101234 | ESCAVAÇÃO VERTICAL A CÉU ABERTO, EM OBRAS DE INFRAESTRUTURA, INCLUINDO CARGA, DESCARGA E TRANSPORTE, EM SOLO DE 1ª CATEGORIA COM ESCAVADEIRA HIDRÁULICA (CAÇAMBA: 0,8 M³ / 111HP), FROTA DE 5 CAMINHÕES BASCULANTES DE 14 M³, DMT DE 1,5 KM E VELOCIDADE MÉDIA18KM/H. AF_05/2020 | CRIAÇÃO DE COMPOSIÇÃO COM CUSTO
2020-05-01 | COMPOSIÇÃO | 101235 | ESCAVAÇÃO VERTICAL A CÉU ABERTO, EM OBRAS DE INFRAESTRUTURA, INCLUINDO CARGA, DESCARGA E TRANSPORTE, EM SOLO DE 1ª CATEGORIA COM ESCAVADEIRA HIDRÁULICA (CAÇAMBA: 0,8 M³ / 111HP), FROTA DE 5 CAMINHÕES BASCULANTES DE 14 M³, DMT DE 2 KM E VELOCIDADE MÉDIA 19KM/H. AF_05/2020 | CRIAÇÃO DE COMPOSIÇÃO COM CUSTO
2020-05-01 | COMPOSIÇÃO | 101236 | ESCAVAÇÃO VERTICAL A CÉU ABERTO, EM OBRAS DE INFRAESTRUTURA, INCLUINDO CARGA, DESCARGA E TRANSPORTE, EM SOLO DE 1ª CATEGORIA COM ESCAVADEIRA HIDRÁULICA (CAÇAMBA: 0,8 M³ / 111HP), FROTA DE 6 CAMINHÕES BASCULANTES DE 14 M³, DMT DE 3 KM E VELOCIDADE MÉDIA 20KM/H. AF_05/2020 | CRIAÇÃO DE COMPOSIÇÃO COM CUSTO
2020-05-01 | COMPOSIÇÃO | 101237 | ESCAVAÇÃO VERTICAL A CÉU ABERTO, EM OBRAS DE INFRAESTRUTURA, INCLUINDO CARGA, DESCARGA E TRANSPORTE, EM SOLO DE 1ª CATEGORIA COM ESCAVADEIRA HIDRÁULICA (CAÇAMBA: 0,8 M³ / 111HP), FROTA DE 6 CAMINHÕES BASCULANTES DE 14 M³, DMT DE 4 KM E VELOCIDADE MÉDIA 22KM/H. AF_05/2020 | CRIAÇÃO DE COMPOSIÇÃO COM CUSTO
2020-05-01 | COMPOSIÇÃO | 101238 | ESCAVAÇÃO VERTICAL A CÉU ABERTO, EM OBRAS DE INFRAESTRUTURA, INCLUINDO CARGA, DESCARGA E TRANSPORTE, EM SOLO DE 1ª CATEGORIA COM ESCAVADEIRA HIDRÁULICA (CAÇAMBA: 0,8 M³ / 111HP), FROTA DE 8 CAMINHÕES BASCULANTES DE 14 M³, DMT DE 6 KM E VELOCIDADE MÉDIA 22KM/H. AF_05/2020 | CRIAÇÃO DE COMPOSIÇÃO COM CUSTO
2020-05-01 | COMPOSIÇÃO | 101239 | ESCAVAÇÃO VERTICAL A CÉU ABERTO, EM OBRAS DE INFRAESTRUTURA, INCLUINDO CARGA, DESCARGA E TRANSPORTE, EM SOLO DE 1ª CATEGORIA COM ESCAVADEIRA HIDRÁULICA (CAÇAMBA: 0,8 M³ / 111HP), FROTA DE 4 CAMINHÕES BASCULANTES DE 18 M³, DMT DE 1,5 KM E VELOCIDADE MÉDIA18KM/H. AF_05/2020 | CRIAÇÃO DE COMPOSIÇÃO COM CUSTO
2020-05-01 | COMPOSIÇÃO | 101240 | ESCAVAÇÃO VERTICAL A CÉU ABERTO, EM OBRAS DE INFRAESTRUTURA, INCLUINDO CARGA, DESCARGA E TRANSPORTE, EM SOLO DE 1ª CATEGORIA COM ESCAVADEIRA HIDRÁULICA (CAÇAMBA: 0,8 M³ / 111HP), FROTA DE 4 CAMINHÕES BASCULANTES DE 18 M³, DMT DE 2 KM E VELOCIDADE MÉDIA 19KM/H. AF_05/2020 | CRIAÇÃO DE COMPOSIÇÃO COM CUSTO
2020-05-01 | COMPOSIÇÃO | 101241 | ESCAVAÇÃO VERTICAL A CÉU ABERTO, EM OBRAS DE INFRAESTRUTURA, INCLUINDO CARGA, DESCARGA E TRANSPORTE, EM SOLO DE 1ª CATEGORIA COM ESCAVADEIRA HIDRÁULICA (CAÇAMBA: 0,8 M³ / 111HP), FROTA DE 5 CAMINHÕES BASCULANTES DE 18 M³, DMT DE 3 KM E VELOCIDADE MÉDIA 20KM/H. AF_05/2020 | CRIAÇÃO DE COMPOSIÇÃO COM CUSTO
2020-05-01 | COMPOSIÇÃO | 101242 | ESCAVAÇÃO VERTICAL A CÉU ABERTO, EM OBRAS DE INFRAESTRUTURA, INCLUINDO CARGA, DESCARGA E TRANSPORTE, EM SOLO DE 1ª CATEGORIA COM ESCAVADEIRA HIDRÁULICA (CAÇAMBA: 0,8 M³ / 111HP), FROTA DE 6 CAMINHÕES BASCULANTES DE 18 M³, DMT DE 4 KM E VELOCIDADE MÉDIA 22KM/H. AF_05/2020 | CRIAÇÃO DE COMPOSIÇÃO COM CUSTO
2020-05-01 | COMPOSIÇÃO | 101243 | ESCAVAÇÃO VERTICAL A CÉU ABERTO, EM OBRAS DE INFRAESTRUTURA, INCLUINDO CARGA, DESCARGA E TRANSPORTE, EM SOLO DE 1ª CATEGORIA COM ESCAVADEIRA HIDRÁULICA (CAÇAMBA: 0,8 M³ / 111HP), FROTA DE 7 CAMINHÕES BASCULANTES DE 18 M³, DMT DE 6 KM E VELOCIDADE MÉDIA 22KM/H. AF_05/2020 | CRIAÇÃO DE COMPOSIÇÃO COM CUSTO
2020-05-01 | COMPOSIÇÃO | 101244 | ESCAVAÇÃO VERTICAL A CÉU ABERTO, EM OBRAS DE INFRAESTRUTURA, INCLUINDO CARGA, DESCARGA E TRANSPORTE, EM SOLO DE 1ª CATEGORIA COM ESCAVADEIRA HIDRÁULICA (CAÇAMBA: 1,2M³ / 155HP), FROTA DE 6 CAMINHÕES BASCULANTES DE 14 M³, DMT DE 1,5 KM E VELOCIDADE MÉDIA18KM/H. AF_05/2020 | CRIAÇÃO DE COMPOSIÇÃO COM CUSTO
2020-05-01 | COMPOSIÇÃO | 101245 | ESCAVAÇÃO VERTICAL A CÉU ABERTO, EM OBRAS DE INFRAESTRUTURA, INCLUINDO CARGA, DESCARGA E TRANSPORTE, EM SOLO DE 1ª CATEGORIA COM ESCAVADEIRA HIDRÁULICA (CAÇAMBA: 1,2 M³ / 155HP), FROTA DE 6 CAMINHÕES BASCULANTES DE 14 M³, DMT DE 2 KM E VELOCIDADE MÉDIA 19KM/H. AF_05/2020 | CRIAÇÃO DE COMPOSIÇÃO COM CUSTO
2020-05-01 | COMPOSIÇÃO | 101246 | ESCAVAÇÃO VERTICAL A CÉU ABERTO, EM OBRAS DE INFRAESTRUTURA, INCLUINDO CARGA, DESCARGA E TRANSPORTE, EM SOLO DE 1ª CATEGORIA COM ESCAVADEIRA HIDRÁULICA (CAÇAMBA: 1,2 M³ / 155HP), FROTA DE 7 CAMINHÕES BASCULANTES DE 14 M³, DMT DE 3 KM E VELOCIDADE MÉDIA 20KM/H. AF_05/2020 | CRIAÇÃO DE COMPOSIÇÃO COM CUSTO
2020-05-01 | COMPOSIÇÃO | 101247 | ESCAVAÇÃO VERTICAL A CÉU ABERTO, EM OBRAS DE INFRAESTRUTURA, INCLUINDO CARGA, DESCARGA E TRANSPORTE, EM SOLO DE 1ª CATEGORIA COM ESCAVADEIRA HIDRÁULICA (CAÇAMBA: 1,2 M³ / 155HP), FROTA DE 8 CAMINHÕES BASCULANTES DE 14 M³, DMT DE 4 KM E VELOCIDADE MÉDIA 22KM/H. AF_05/2020 | CRIAÇÃO DE COMPOSIÇÃO COM CUSTO
2020-05-01 | COMPOSIÇÃO | 101248 | ESCAVAÇÃO VERTICAL A CÉU ABERTO, EM OBRAS DE INFRAESTRUTURA, INCLUINDO CARGA, DESCARGA E TRANSPORTE, EM SOLO DE 1ª CATEGORIA COM ESCAVADEIRA HIDRÁULICA (CAÇAMBA: 1,2 M³ / 155HP), FROTA DE 10 CAMINHÕES BASCULANTES DE 14 M³, DMT DE 6 KM E VELOCIDADE MÉDIA22KM/H. AF_05/2020 | CRIAÇÃO DE COMPOSIÇÃO COM CUSTO
2020-05-01 | COMPOSIÇÃO | 101249 | ESCAVAÇÃO VERTICAL A CÉU ABERTO, EM OBRAS DE INFRAESTRUTURA, INCLUINDO CARGA, DESCARGA E TRANSPORTE, EM SOLO DE 1ª CATEGORIA COM ESCAVADEIRA HIDRÁULICA (CAÇAMBA: 1,2 M³ / 155HP), FROTA DE 55 CAMINHÕES BASCULANTES DE 18 M³, DMT DE 1,5 KM E VELOCIDADE MÉDIA 18KM/H. AF_05/2020 | CRIAÇÃO DE COMPOSIÇÃO COM CUSTO
2020-05-01 | COMPOSIÇÃO | 101250 | ESCAVAÇÃO VERTICAL A CÉU ABERTO, EM OBRAS DE INFRAESTRUTURA, INCLUINDO CARGA, DESCARGA E TRANSPORTE, EM SOLO DE 1ª CATEGORIA COM ESCAVADEIRA HIDRÁULICA (CAÇAMBA: 1,2 M³ / 155HP), FROTA DE 6 CAMINHÕES BASCULANTES DE 18 M³, DMT DE 2 KM E VELOCIDADE MÉDIA 19KM/H. AF_05/2020 | CRIAÇÃO DE COMPOSIÇÃO COM CUSTO
2020-05-01 | COMPOSIÇÃO | 101251 | ESCAVAÇÃO VERTICAL A CÉU ABERTO, EM OBRAS DE INFRAESTRUTURA, INCLUINDO CARGA, DESCARGA E TRANSPORTE, EM SOLO DE 1ª CATEGORIA COM ESCAVADEIRA HIDRÁULICA (CAÇAMBA: 1,2 M³ / 155HP), FROTA DE 6 CAMINHÕES BASCULANTES DE 18 M³, DMT DE 3 KM E VELOCIDADE MÉDIA 20KM/H. AF_05/2020 | CRIAÇÃO DE COMPOSIÇÃO COM CUSTO
2020-05-01 | COMPOSIÇÃO | 101252 | ESCAVAÇÃO VERTICAL A CÉU ABERTO, EM OBRAS DE INFRAESTRUTURA, INCLUINDO CARGA, DESCARGA E TRANSPORTE, EM SOLO DE 1ª CATEGORIA COM ESCAVADEIRA HIDRÁULICA (CAÇAMBA: 1,2 M³ / 155HP), FROTA DE 7 CAMINHÕES BASCULANTES DE 18 M³, DMT DE 4 KM E VELOCIDADE MÉDIA 22KM/H. AF_05/2020 | CRIAÇÃO DE COMPOSIÇÃO COM CUSTO
2020-05-01 | COMPOSIÇÃO | 101253 | ESCAVAÇÃO VERTICAL A CÉU ABERTO, EM OBRAS DE INFRAESTRUTURA, INCLUINDO CARGA, DESCARGA E TRANSPORTE, EM SOLO DE 1ª CATEGORIA COM ESCAVADEIRA HIDRÁULICA (CAÇAMBA: 1,2 M³ / 155HP), FROTA DE 9 CAMINHÕES BASCULANTES DE 18 M³, DMT DE 6 KM E VELOCIDADE MÉDIA 22KM/H. AF_05/2020 | CRIAÇÃO DE COMPOSIÇÃO COM CUSTO
2020-05-01 | COMPOSIÇÃO | 101254 | ESCAVAÇÃO VERTICAL A CÉU ABERTO, EM OBRAS DE EDIFICAÇÃO, INCLUINDO CARGA, DESCARGA E TRANSPORTE, EM SOLO DE 1ª CATEGORIA COM ESCAVADEIRA HIDRÁULICA (CAÇAMBA: 0,8 M³ / 111HP), FROTA DE 3 CAMINHÕES BASCULANTES DE 10 M³, DMT ATÉ 1 KM E VELOCIDADE MÉDIA 14KM/H. AF_05/2020 | CRIAÇÃO DE COMPOSIÇÃO COM CUSTO
2020-05-01 | COMPOSIÇÃO | 101255 | ESCAVAÇÃO VERTICAL A CÉU ABERTO, EM OBRAS DE EDIFICAÇÃO, INCLUINDO CARGA, DESCARGA E TRANSPORTE, EM SOLO DE 1ª CATEGORIA COM ESCAVADEIRA HIDRÁULICA (CAÇAMBA: 1,2 M³ / 155HP), FROTA DE 3 CAMINHÕES BASCULANTES DE 10 M³, DMT ATÉ 1 KM E VELOCIDADE MÉDIA 14KM/H. AF_05/2020 | CRIAÇÃO DE COMPOSIÇÃO COM CUSTO
2020-05-01 | COMPOSIÇÃO | 101256 | ESCAVAÇÃO VERTICAL A CÉU ABERTO, EM OBRAS DE EDIFICAÇÃO, INCLUINDO CARGA, DESCARGA E TRANSPORTE, EM SOLO DE 1ª CATEGORIA COM ESCAVADEIRA HIDRÁULICA (CAÇAMBA: 0,8 M³ / 111HP), FROTA DE 5 CAMINHÕES BASCULANTES DE 10 M³, DMT DE 1,5 KM E VELOCIDADE MÉDIA 18KM/H. AF_05/2020 | CRIAÇÃO DE COMPOSIÇÃO COM CUSTO
2020-05-01 | COMPOSIÇÃO | 101257 | ESCAVAÇÃO VERTICAL A CÉU ABERTO, EM OBRAS DE EDIFICAÇÃO, INCLUINDO CARGA, DESCARGA E TRANSPORTE, EM SOLO DE 1ª CATEGORIA COM ESCAVADEIRA HIDRÁULICA (CAÇAMBA: 0,8 M³ / 111HP), FROTA DE 5 CAMINHÕES BASCULANTES DE 10 M³, DMT DE 2 KM E VELOCIDADE MÉDIA 19KM/H. AF_05/2020 | CRIAÇÃO DE COMPOSIÇÃO COM CUSTO
2020-05-01 | COMPOSIÇÃO | 101258 | ESCAVAÇÃO VERTICAL A CÉU ABERTO, EM OBRAS DE EDIFICAÇÃO, INCLUINDO CARGA, DESCARGA E TRANSPORTE, EM SOLO DE 1ª CATEGORIA COM ESCAVADEIRA HIDRÁULICA (CAÇAMBA: 0,8 M³ / 111HP), FROTA DE 6 CAMINHÕES BASCULANTES DE 10 M³, DMT DE 3 KM E VELOCIDADE MÉDIA 20KM/H. AF_05/2020 | CRIAÇÃO DE COMPOSIÇÃO COM CUSTO
2020-05-01 | COMPOSIÇÃO | 101259 | ESCAVAÇÃO VERTICAL A CÉU ABERTO, EM OBRAS DE EDIFICAÇÃO, INCLUINDO CARGA, DESCARGA E TRANSPORTE, EM SOLO DE 1ª CATEGORIA COM ESCAVADEIRA HIDRÁULICA (CAÇAMBA: 0,8 M³ / 111HP), FROTA DE 7 CAMINHÕES BASCULANTES DE 10 M³, DMT DE 4 KM E VELOCIDADE MÉDIA 22KM/H. AF_05/2020 | CRIAÇÃO DE COMPOSIÇÃO COM CUSTO
2020-05-01 | COMPOSIÇÃO | 101260 | ESCAVAÇÃO VERTICAL A CÉU ABERTO, EM OBRAS DE EDIFICAÇÃO, INCLUINDO CARGA, DESCARGA E TRANSPORTE, EM SOLO DE 1ª CATEGORIA COM ESCAVADEIRA HIDRÁULICA (CAÇAMBA: 0,8 M³ / 111HP), FROTA DE 9 CAMINHÕES BASCULANTES DE 10 M³, DMT DE 6 KM E VELOCIDADE MÉDIA 22KM/H. AF_05/2020 | CRIAÇÃO DE COMPOSIÇÃO COM CUSTO
2020-05-01 | COMPOSIÇÃO | 101261 | ESCAVAÇÃO VERTICAL A CÉU ABERTO, EM OBRAS DE EDIFICAÇÃO, INCLUINDO CARGA, DESCARGA E TRANSPORTE, EM SOLO DE 1ª CATEGORIA COM ESCAVADEIRA HIDRÁULICA (CAÇAMBA: 1,2 M³ / 155HP), FROTA DE 6 CAMINHÕES BASCULANTES DE 10 M³, DMT DE 1,5 KM E VELOCIDADE MÉDIA 18KM/H. AF_05/2020 | CRIAÇÃO DE COMPOSIÇÃO COM CUSTO
2020-05-01 | COMPOSIÇÃO | 101262 | ESCAVAÇÃO VERTICAL A CÉU ABERTO, EM OBRAS DE EDIFICAÇÃO, INCLUINDO CARGA, DESCARGA E TRANSPORTE, EM SOLO DE 1ª CATEGORIA COM ESCAVADEIRA HIDRÁULICA (CAÇAMBA: 1,2 M³ / 155HP), FROTA DE 6 CAMINHÕES BASCULANTES DE 10 M³, DMT DE 2 KM E VELOCIDADE MÉDIA 19KM/H. AF_05/2020 | CRIAÇÃO DE COMPOSIÇÃO COM CUSTO
2020-05-01 | COMPOSIÇÃO | 101263 | ESCAVAÇÃO VERTICAL A CÉU ABERTO, EM OBRAS DE EDIFICAÇÃO, INCLUINDO CARGA, DESCARGA E TRANSPORTE, EM SOLO DE 1ª CATEGORIA COM ESCAVADEIRA HIDRÁULICA (CAÇAMBA: 1,2 M³ / 155HP), FROTA DE 7 CAMINHÕES BASCULANTES DE 10 M³, DMT DE 3 KM E VELOCIDADE MÉDIA 20KM/H. AF_05/2020 | CRIAÇÃO DE COMPOSIÇÃO COM CUSTO
2020-05-01 | COMPOSIÇÃO | 101264 | ESCAVAÇÃO VERTICAL A CÉU ABERTO, EM OBRAS DE EDIFICAÇÃO, INCLUINDO CARGA, DESCARGA E TRANSPORTE, EM SOLO DE 1ª CATEGORIA COM ESCAVADEIRA HIDRÁULICA (CAÇAMBA: 1,2 M³ / 155HP), FROTA DE 8 CAMINHÕES BASCULANTES DE 10 M³, DMT DE 4 KM E VELOCIDADE MÉDIA 22KM/H. AF_05/2020 | CRIAÇÃO DE COMPOSIÇÃO COM CUSTO
2020-05-01 | COMPOSIÇÃO | 101265 | ESCAVAÇÃO VERTICAL A CÉU ABERTO, EM OBRAS DE EDIFICAÇÃO, INCLUINDO CARGA, DESCARGA E TRANSPORTE, EM SOLO DE 1ª CATEGORIA COM ESCAVADEIRA HIDRÁULICA (CAÇAMBA: 1,2 M³ / 155HP), FROTA DE 10 CAMINHÕES BASCULANTES DE 10 M³, DMT DE 6 KM E VELOCIDADE MÉDIA 22KM/H. AF_05/2020 | CRIAÇÃO DE COMPOSIÇÃO COM CUSTO
2020-05-01 | COMPOSIÇÃO | 101266 | ESCAVAÇÃO VERTICAL A CÉU ABERTO, EM OBRAS DE INFRAESTRUTURA, INCLUINDO CARGA, DESCARGA E TRANSPORTE, EM SOLO DE 1ª CATEGORIA COM ESCAVADEIRA HIDRÁULICA (CAÇAMBA: 0,8 M³ / 111HP), FROTA DE 3 CAMINHÕES BASCULANTES DE 10 M³, DMT ATÉ 1 KM E VELOCIDADE MÉDIA14KM/H. AF_05/2020 | CRIAÇÃO DE COMPOSIÇÃO COM CUSTO
2020-05-01 | COMPOSIÇÃO | 101267 | ESCAVAÇÃO VERTICAL A CÉU ABERTO, EM OBRAS DE INFRAESTRUTURA, INCLUINDO CARGA, DESCARGA E TRANSPORTE, EM SOLO DE 1ª CATEGORIA COM ESCAVADEIRA HIDRÁULICA (CAÇAMBA: 1,2 M³ / 155HP), FROTA DE 34CAMINHÕES BASCULANTES DE 10 M³, DMT ATÉ 1 KM E VELOCIDADE MÉDIA14KM/H. AF_05/2020 | CRIAÇÃO DE COMPOSIÇÃO COM CUSTO
2020-05-01 | COMPOSIÇÃO | 101268 | ESCAVAÇÃO VERTICAL A CÉU ABERTO, EM OBRAS DE INFRAESTRUTURA, INCLUINDO CARGA, DESCARGA E TRANSPORTE, EM SOLO DE 1ª CATEGORIA COM ESCAVADEIRA HIDRÁULICA (CAÇAMBA: 0,8 M³ / 111HP), FROTA DE 5 CAMINHÕES BASCULANTES DE 10 M³, DMT DE 1,5 KM E VELOCIDADE MÉDIA18KM/H. AF_05/2020 | CRIAÇÃO DE COMPOSIÇÃO COM CUSTO
2020-05-01 | COMPOSIÇÃO | 101269 | ESCAVAÇÃO VERTICAL A CÉU ABERTO, EM OBRAS DE INFRAESTRUTURA, INCLUINDO CARGA, DESCARGA E TRANSPORTE, EM SOLO DE 1ª CATEGORIA COM ESCAVADEIRA HIDRÁULICA (CAÇAMBA: 0,8 M³ / 111HP), FROTA DE 6 CAMINHÕES BASCULANTES DE 10 M³, DMT DE 2 KM E VELOCIDADE MÉDIA 19KM/H. AF_05/2020 | CRIAÇÃO DE COMPOSIÇÃO COM CUSTO
2020-05-01 | COMPOSIÇÃO | 101270 | ESCAVAÇÃO VERTICAL A CÉU ABERTO, EM OBRAS DE INFRAESTRUTURA, INCLUINDO CARGA, DESCARGA E TRANSPORTE, EM SOLO DE 1ª CATEGORIA COM ESCAVADEIRA HIDRÁULICA (CAÇAMBA: 0,8 M³ / 111HP), FROTA DE 7 CAMINHÕES BASCULANTES DE 10 M³, DMT DE 3 KM E VELOCIDADE MÉDIA 20KM/H. AF_05/2020 | CRIAÇÃO DE COMPOSIÇÃO COM CUSTO
2020-05-01 | COMPOSIÇÃO | 101271 | ESCAVAÇÃO VERTICAL A CÉU ABERTO, EM OBRAS DE INFRAESTRUTURA, INCLUINDO CARGA, DESCARGA E TRANSPORTE, EM SOLO DE 1ª CATEGORIA COM ESCAVADEIRA HIDRÁULICA (CAÇAMBA: 0,8 M³ / 111HP), FROTA DE 8 CAMINHÕES BASCULANTES DE 10 M³, DMT DE 4 KM E VELOCIDADE MÉDIA 22KM/H. AF_05/2020 | CRIAÇÃO DE COMPOSIÇÃO COM CUSTO
2020-05-01 | COMPOSIÇÃO | 101272 | ESCAVAÇÃO VERTICAL A CÉU ABERTO, EM OBRAS DE INFRAESTRUTURA, INCLUINDO CARGA, DESCARGA E TRANSPORTE, EM SOLO DE 1ª CATEGORIA COM ESCAVADEIRA HIDRÁULICA (CAÇAMBA: 0,8 M³ / 111HP), FROTA DE 10 CAMINHÕES BASCULANTES DE 10 M³, DMT DE 6 KM E VELOCIDADE MÉDIA22KM/H. AF_05/2020 | CRIAÇÃO DE COMPOSIÇÃO COM CUSTO
2020-05-01 | COMPOSIÇÃO | 101273 | ESCAVAÇÃO VERTICAL A CÉU ABERTO, EM OBRAS DE INFRAESTRUTURA, INCLUINDO CARGA, DESCARGA E TRANSPORTE, EM SOLO DE 1ª CATEGORIA COM ESCAVADEIRA HIDRÁULICA (CAÇAMBA: 1,2 M³ / 155HP), FROTA DE 6 CAMINHÕES BASCULANTES DE 10 M³, DMT DE 1,5 KM E VELOCIDADE MÉDIA18KM/H. AF_05/2020 | CRIAÇÃO DE COMPOSIÇÃO COM CUSTO
2020-05-01 | COMPOSIÇÃO | 101274 | ESCAVAÇÃO VERTICAL A CÉU ABERTO, EM OBRAS DE INFRAESTRUTURA, INCLUINDO CARGA, DESCARGA E TRANSPORTE, EM SOLO DE 1ª CATEGORIA COM ESCAVADEIRA HIDRÁULICA (CAÇAMBA: 1,2 M³ / 155HP), FROTA DE 7 CAMINHÕES BASCULANTES DE 10 M³, DMT DE 2 KM E VELOCIDADE MÉDIA 19KM/H. AF_05/2020 | CRIAÇÃO DE COMPOSIÇÃO COM CUSTO
2020-05-01 | COMPOSIÇÃO | 101275 | ESCAVAÇÃO VERTICAL A CÉU ABERTO, EM OBRAS DE INFRAESTRUTURA, INCLUINDO CARGA, DESCARGA E TRANSPORTE, EM SOLO DE 1ª CATEGORIA COM ESCAVADEIRA HIDRÁULICA (CAÇAMBA: 1,2 M³ / 155HP), FROTA DE 8 CAMINHÕES BASCULANTES DE 10 M³, DMT DE 3 KM E VELOCIDADE MÉDIA 20KM/H. AF_05/2020 | CRIAÇÃO DE COMPOSIÇÃO COM CUSTO
2020-05-01 | COMPOSIÇÃO | 101276 | ESCAVAÇÃO VERTICAL A CÉU ABERTO, EM OBRAS DE INFRAESTRUTURA, INCLUINDO CARGA, DESCARGA E TRANSPORTE, EM SOLO DE 1ª CATEGORIA COM ESCAVADEIRA HIDRÁULICA (CAÇAMBA: 1,2 M³ / 155HP), FROTA DE 9 CAMINHÕES BASCULANTES DE 10 M³, DMT DE 4 KM E VELOCIDADE MÉDIA 22KM/H. AF_05/2020 | CRIAÇÃO DE COMPOSIÇÃO COM CUSTO
2020-05-01 | COMPOSIÇÃO | 101277 | ESCAVAÇÃO VERTICAL A CÉU ABERTO, EM OBRAS DE INFRAESTRUTURA, INCLUINDO CARGA, DESCARGA E TRANSPORTE, EM SOLO DE 1ª CATEGORIA COM ESCAVADEIRA HIDRÁULICA (CAÇAMBA: 1,2 M³ / 155HP), FROTA DE 12 CAMINHÕES BASCULANTES DE 10 M³, DMT DE 6 KM E VELOCIDADE MÉDIA22KM/H. AF_05/2020 | CRIAÇÃO DE COMPOSIÇÃO COM CUSTO
2020-03-01 | COMPOSIÇÃO | 72962 | USINAGEM DE CBUQ COM CAP 50/70, PARA CAPA DE ROLAMENTO | DESATIVAÇÃO
2020-03-01 | COMPOSIÇÃO | 72963 | USINAGEM DE CBUQ COM CAP 50/70, PARA BINDER | DESATIVAÇÃO
2020-03-01 | COMPOSIÇÃO | 73849 | AREIA ASFALTO A QUENTE (AAUQ) COM CAP 50/70, INCLUSO USINAGEM E APLICACAO, EXCLUSIVE TRANSPORTE | DESATIVAÇÃO
2020-03-01 | COMPOSIÇÃO | 73849 | AREIA ASFALTO A FRIO (AAUF), COM EMULSAO RR-2C INCLUSO USINAGEM E APLICACAO, EXCLUSIVE TRANSPORTE | DESATIVAÇÃO
2020-03-01 | COMPOSIÇÃO | 73953 | LUMINÁRIAS TIPO CALHA, DE SOBREPOR, COM REATORES DE PARTIDA RÁPIDA E LÂMPADAS FLUORESCENTES 2X2X18W, COMPLETAS, FORNECIMENTO E INSTALAÇÃO | DESATIVAÇÃO
2020-03-01 | COMPOSIÇÃO | 73953 | LUMINÁRIAS TIPO CALHA, DE SOBREPOR, COM REATORES DE PARTIDA RÁPIDA E LÂMPADAS FLUORESCENTES 2X2X36W, COMPLETAS, FORNECIMENTO E INSTALAÇÃO | DESATIVAÇÃO
2020-03-01 | COMPOSIÇÃO | 73953 | LUMINARIA SOBREPOR TP CALHA C/REATOR PART CONVENC LAMP 1X20W E STARTERFIX EM LAJE OU FORRO - FORNECIMENTO E COLOCACAO | DESATIVAÇÃO
2020-03-01 | COMPOSIÇÃO | 83391 | REATOR PARA LAMPADA FLUORESCENTE 2X40W PARTIDA RAPIDA FORNECIMENTO E INSTALACAO | DESATIVAÇÃO
2020-03-01 | COMPOSIÇÃO | 83392 | REATOR PARA LAMPADA FLUORESCENTE 1X20W PARTIDA RAPIDA FORNECIMENTO E INSTALACAO | DESATIVAÇÃO
2020-03-01 | COMPOSIÇÃO | 83393 | REATOR PARA LAMPADA FLUORESCENTE 1X40W PARTIDA RAPIDA FORNECIMENTO E INSTALACAO | DESATIVAÇÃO
2020-03-01 | COMPOSIÇÃO | 83470 | LAMPADA FLUORESCENTE TP HO 85W - FORNECIMENTO E INSTALACAO | DESATIVAÇÃO
2020-03-01 | COMPOSIÇÃO | 93040 | LÂMPADA FLUORESCENTE COMPACTA 15 W 2U, BASE E27 - FORNECIMENTO E INSTALAÇÃO | DESATIVAÇÃO
2020-03-01 | COMPOSIÇÃO | 93041 | LÂMPADA FLUORESCENTE ESPIRAL BRANCA 65 W, BASE E27 - FORNECIMENTO E INSTALAÇÃO | DESATIVAÇÃO
2020-03-01 | COMPOSIÇÃO | 93044 | LÂMPADA FLUORESCENTE COMPACTA 3U BRANCA 20 W, BASE E27 - FORNECIMENTO E INSTALAÇÃO | DESATIVAÇÃO
2020-03-01 | COMPOSIÇÃO | 93045 | LÂMPADA FLUORESCENTE ESPIRAL BRANCA 45 W, BASE E27 - FORNECIMENTO E INSTALAÇÃO | DESATIVAÇÃO
2020-03-01 | COMPOSIÇÃO | 95000 | EXECUÇÃO DE PASSEIO (CALÇADA) COM CONCRETO MOLDADO IN LOCO, FEITO EM OBRA, ACABAMENTO ESTAMPADO, ESPESSURA 6 CM, NÃO ARMADO. AF_07/2016 | CRIAÇÃO DE COMPOSIÇÃO SEM CUSTO
2020-03-01 | COMPOSIÇÃO | 95001 | EXECUÇÃO DE PASSEIO (CALÇADA) COM CONCRETO MOLDADO IN LOCO, FEITO EM OBRA, ACABAMENTO ESTAMPADO, ESPESSURA 6 CM, ARMADO. AF_07/2016 | CRIAÇÃO DE COMPOSIÇÃO SEM CUSTO
2020-03-01 | COMPOSIÇÃO | 95002 | EXECUÇÃO DE PASSEIO (CALÇADA) COM CONCRETO MOLDADO IN LOCO, USINADO, ACABAMENTO ESTAMPADO, ESPESSURA 6 CM, NÃO ARMADO. AF_07/2016 | CRIAÇÃO DE COMPOSIÇÃO SEM CUSTO
2020-03-01 | COMPOSIÇÃO | 95003 | EXECUÇÃO DE PASSEIO (CALÇADA) COM CONCRETO MOLDADO IN LOCO, USINADO, ACABAMENTO ESTAMPADO, ESPESSURA 6 CM, ARMADO. AF_07/2016 | CRIAÇÃO DE COMPOSIÇÃO SEM CUSTO
2020-03-01 | COMPOSIÇÃO | 95004 | EXECUÇÃO DE PASSEIO (CALÇADA) COM CONCRETO MOLDADO IN LOCO, FEITO EM OBRA, ACABAMENTO ESTAMPADO, ESPESSURA 8 CM, NÃO ARMADO. AF_07/2016 | CRIAÇÃO DE COMPOSIÇÃO SEM CUSTO
2020-03-01 | COMPOSIÇÃO | 95006 | EXECUÇÃO DE PASSEIO (CALÇADA) COM CONCRETO MOLDADO IN LOCO, USINADO, ACABAMENTO ESTAMPADO, ESPESSURA 8 CM, NÃO ARMADO. AF_07/2016 | CRIAÇÃO DE COMPOSIÇÃO SEM CUSTO
2020-03-01 | COMPOSIÇÃO | 95007 | EXECUÇÃO DE PASSEIO (CALÇADA) COM CONCRETO MOLDADO IN LOCO, USINADO, ACABAMENTO ESTAMPADO, ESPESSURA 8 CM, ARMADO. AF_07/2016 | CRIAÇÃO DE COMPOSIÇÃO SEM CUSTO
2020-03-01 | COMPOSIÇÃO | 95008 | EXECUÇÃO DE PASSEIO (CALÇADA) COM CONCRETO MOLDADO IN LOCO, FEITO EM OBRA, ACABAMENTO ESTAMPADO, ESPESSURA 10 CM, NÃO ARMADO. AF_07/2016 | CRIAÇÃO DE COMPOSIÇÃO SEM CUSTO
2020-03-01 | COMPOSIÇÃO | 95009 | EXECUÇÃO DE PASSEIO (CALÇADA) COM CONCRETO MOLDADO IN LOCO, FEITO EM OBRA, ACABAMENTO ESTAMPADO, ESPESSURA 10 CM, ARMADO. AF_07/2016 | CRIAÇÃO DE COMPOSIÇÃO SEM CUSTO
2020-03-01 | COMPOSIÇÃO | 95010 | EXECUÇÃO DE PASSEIO (CALÇADA) COM CONCRETO MOLDADO IN LOCO, USINADO, ACABAMENTO ESTAMPADO, ESPESSURA 10 CM, NÃO ARMADO. AF_07/2016 | CRIAÇÃO DE COMPOSIÇÃO SEM CUSTO
2020-03-01 | COMPOSIÇÃO | 95011 | EXECUÇÃO DE PASSEIO (CALÇADA) COM CONCRETO MOLDADO IN LOCO, USINADO, ACABAMENTO ESTAMPADO, ESPESSURA 10 CM, ARMADO. AF_07/2016 | CRIAÇÃO DE COMPOSIÇÃO SEM CUSTO
2020-03-01 | COMPOSIÇÃO | 95012 | EXECUÇÃO DE PASSEIO (CALÇADA) COM CONCRETO MOLDADO IN LOCO, FEITO EM OBRA, ACABAMENTO ESTAMPADO, ESPESSURA 12 CM, NÃO ARMADO. AF_07/2016 | CRIAÇÃO DE COMPOSIÇÃO SEM CUSTO
2020-03-01 | COMPOSIÇÃO | 95013 | EXECUÇÃO DE PASSEIO (CALÇADA) COM CONCRETO MOLDADO IN LOCO, FEITO EM OBRA, ACABAMENTO ESTAMPADO, ESPESSURA 12 CM, ARMADO. AF_07/2016 | CRIAÇÃO DE COMPOSIÇÃO SEM CUSTO
2020-03-01 | COMPOSIÇÃO | 95014 | EXECUÇÃO DE PASSEIO (CALÇADA) COM CONCRETO MOLDADO IN LOCO, USINADO, ACABAMENTO ESTAMPADO, ESPESSURA 12 CM, NÃO ARMADO. AF_07/2016 | CRIAÇÃO DE COMPOSIÇÃO SEM CUSTO
2020-03-01 | COMPOSIÇÃO | 95015 | EXECUÇÃO DE PASSEIO (CALÇADA) COM CONCRETO MOLDADO IN LOCO, USINADO, ACABAMENTO ESTAMPADO, ESPESSURA 12 CM, ARMADO. AF_07/2016 | CRIAÇÃO DE COMPOSIÇÃO SEM CUSTO
2020-03-01 | COMPOSIÇÃO | 95573 | MÃO-FRANCESA EM AÇO, ABAS IGUAIS 40 CM, CAPACIDADE MÍNIMA 70 KG, BRANCO ? FORNECIMENTO E INSTALAÇÃO. AF_11/2016 | DESATIVAÇÃO
2020-03-01 | COMPOSIÇÃO | 95574 | MÃO-FRANCESA EM AÇO, ABAS IGUAIS 30 CM, CAPACIDADE MÍNIMA 60 KG, BRANCO ? FORNECIMENTO E INSTALAÇÃO. AF_11/2016 | DESATIVAÇÃO
2020-03-01 | COMPOSIÇÃO | 96160 | ESTACA RAIZ, DIÂMETRO DE 20 CM, COMPRIMENTO DE ATÉ 10 M, SEM PRESENÇA DE ROCHA. AF_04/2017 | DESATIVAÇÃO
2020-03-01 | COMPOSIÇÃO | 96161 | ESTACA RAIZ, DIÂMETRO DE 31 CM, COMPRIMENTO DE ATÉ 10 M, SEM PRESENÇA DE ROCHA. AF_05/2017 | DESATIVAÇÃO
2020-03-01 | COMPOSIÇÃO | 96162 | ESTACA RAIZ, DIÂMETRO DE 40 CM, COMPRIMENTO DE ATÉ 10 M, SEM PRESENÇA DE ROCHA. AF_05/2017 | DESATIVAÇÃO
2020-03-01 | COMPOSIÇÃO | 96163 | ESTACA RAIZ, DIÂMETRO DE 45 CM, COMPRIMENTO DE ATÉ 10 M, SEM PRESENÇA DE ROCHA. AF_05/2017 | DESATIVAÇÃO
2020-03-01 | COMPOSIÇÃO | 96164 | ESTACA RAIZ, DIÂMETRO DE 20 CM, COMPRIMENTO DE 11 A 20 M, SEM PRESENÇA DE ROCHA. AF_05/2017 | DESATIVAÇÃO
2020-03-01 | COMPOSIÇÃO | 96165 | ESTACA RAIZ, DIÂMETRO DE 31 CM, COMPRIMENTO DE 11 A 20 M, SEM PRESENÇA DE ROCHA. AF_05/2017 | DESATIVAÇÃO
2020-03-01 | COMPOSIÇÃO | 96166 | ESTACA RAIZ, DIÂMETRO DE 40 CM, COMPRIMENTO DE 11 A 20 M, SEM PRESENÇA DE ROCHA. AF_05/2017 | DESATIVAÇÃO
2020-03-01 | COMPOSIÇÃO | 96167 | ESTACA RAIZ, DIÂMETRO DE 45 CM, COMPRIMENTO DE 11 A 20 M, SEM PRESENÇA DE ROCHA. AF_05/2017 | DESATIVAÇÃO
2020-03-01 | COMPOSIÇÃO | 96168 | ESTACA RAIZ, DIÂMETRO DE 20 CM, COMPRIMENTO DE 21 A 30 M, SEM PRESENÇA DE ROCHA. AF_05/2017 | DESATIVAÇÃO
2020-03-01 | COMPOSIÇÃO | 96169 | ESTACA RAIZ, DIÂMETRO DE 31 CM, COMPRIMENTO DE 21 A 30 M, SEM PRESENÇA DE ROCHA. AF_05/2017 | DESATIVAÇÃO
2020-03-01 | COMPOSIÇÃO | 96170 | ESTACA RAIZ, DIÂMETRO DE 40 CM, COMPRIMENTO DE 21 A 30 M, SEM PRESENÇA DE ROCHA. AF_05/2017 | DESATIVAÇÃO
2020-03-01 | COMPOSIÇÃO | 96171 | ESTACA RAIZ, DIÂMETRO DE 45 CM, COMPRIMENTO DE 21 A 30 M, SEM PRESENÇA DE ROCHA. AF_05/2017 | DESATIVAÇÃO
2020-03-01 | COMPOSIÇÃO | 96172 | ESTACA RAIZ, DIÂMETRO DE 20 CM, COMPRIMENTO DE ATÉ 10 M, COM PRESENÇA DE ROCHA. AF_05/2017 | DESATIVAÇÃO
2020-03-01 | COMPOSIÇÃO | 96173 | ESTACA RAIZ, DIÂMETRO DE 31 CM, COMPRIMENTO DE ATÉ 10 M, COM PRESENÇA DE ROCHA. AF_05/2017 | DESATIVAÇÃO
2020-03-01 | COMPOSIÇÃO | 96174 | ESTACA RAIZ, DIÂMETRO DE 40 CM, COMPRIMENTO DE ATÉ 10 M, COM PRESENÇA DE ROCHA. AF_05/2017 | DESATIVAÇÃO
2020-03-01 | COMPOSIÇÃO | 96175 | ESTACA RAIZ, DIÂMETRO DE 45 CM, COMPRIMENTO DE ATÉ 10 M, COM PRESENÇA DE ROCHA. AF_05/2017 | DESATIVAÇÃO
2020-03-01 | COMPOSIÇÃO | 96176 | ESTACA RAIZ, DIÂMETRO DE 20 CM, COMPRIMENTO DE 11 A 20 M, COM PRESENÇA DE ROCHA. AF_05/2017 | DESATIVAÇÃO
2020-03-01 | COMPOSIÇÃO | 96177 | ESTACA RAIZ, DIÂMETRO DE 31 CM, COMPRIMENTO DE 11 A 20 M, COM PRESENÇA DE ROCHA. AF_05/2017 | DESATIVAÇÃO
2020-03-01 | COMPOSIÇÃO | 96178 | ESTACA RAIZ, DIÂMETRO DE 40 CM, COMPRIMENTO DE 11 A 20 M, COM PRESENÇA DE ROCHA. AF_05/2017 | DESATIVAÇÃO
2020-03-01 | COMPOSIÇÃO | 96179 | ESTACA RAIZ, DIÂMETRO DE 45 CM, COMPRIMENTO DE 11 A 20 M, COM PRESENÇA DE ROCHA. AF_05/2017 | DESATIVAÇÃO
2020-03-01 | COMPOSIÇÃO | 96180 | ESTACA RAIZ, DIÂMETRO DE 20 CM, COMPRIMENTO DE 21 A 30 M, COM PRESENÇA DE ROCHA. AF_05/2017 | DESATIVAÇÃO
2020-03-01 | COMPOSIÇÃO | 96181 | ESTACA RAIZ, DIÂMETRO DE 31 CM, COMPRIMENTO DE 21 A 30 M, COM PRESENÇA DE ROCHA. AF_05/2017 | DESATIVAÇÃO
2020-03-01 | COMPOSIÇÃO | 96182 | ESTACA RAIZ, DIÂMETRO DE 40 CM, COMPRIMENTO DE 21 A 30 M, COM PRESENÇA DE ROCHA. AF_05/2017 | DESATIVAÇÃO
2020-03-01 | COMPOSIÇÃO | 96183 | ESTACA RAIZ, DIÂMETRO DE 45 CM, COMPRIMENTO DE 21 A 30 M, COM PRESENÇA DE ROCHA. AF_05/2017 | DESATIVAÇÃO
2020-03-01 | COMPOSIÇÃO | 97043 | LINHA DE VIDA TIPO VARAL DE SEGURANÇA COM CABO DE AÇO PARA PROTEÇÃO DE PERIFERIA PARA EDIFÍCIOS DE ATÉ 4 PAVIMENTOS. AF_11/2017 | CRIAÇÃO DE COMPOSIÇÃO SEM CUSTO
2020-03-01 | COMPOSIÇÃO | 97044 | LINHA DE VIDA TIPO VARAL DE SEGURANÇA COM CABO DE AÇO PARA PROTEÇÃO DE PERIFERIA PARA EDIFÍCIOS DE 5 A 8 PAVIMENTOS. AF_11/2017 | CRIAÇÃO DE COMPOSIÇÃO SEM CUSTO
2020-03-01 | COMPOSIÇÃO | 97045 | LINHA DE VIDA TIPO VARAL DE SEGURANÇA COM CABO DE AÇO PARA PROTEÇÃO DE PERIFERIA PARA EDIFÍCIOS ACIMA DE 8 PAVIMENTOS. AF_11/2017 | CRIAÇÃO DE COMPOSIÇÃO SEM CUSTO
2020-03-01 | COMPOSIÇÃO | 98329 | FABRICAÇÃO DE REDUÇÃO PARA DUTO PARA AR CONDICIONADO EM CHAPA GALVANIZADA BITOLA 24. AF_04/2018 | CRIAÇÃO DE COMPOSIÇÃO SEM CUSTO
2020-03-01 | COMPOSIÇÃO | 98332 | FABRICAÇÃO DE CURVA PARA DUTO PARA AR CONDICIONADO EM CHAPA GALVANIZADA BITOLA 24. AF_04/2018 | CRIAÇÃO DE COMPOSIÇÃO SEM CUSTO
2020-03-01 | COMPOSIÇÃO | 100559 | CAIXA DE PASSAGEM PARA TELEFONE 150X150X15CM (SOBREPOR) FORNECIMENTO E INSTALACAO. AF_11/2019 | DESATIVAÇÃO
2020-03-01 | COMPOSIÇÃO | 100673 | JANELA DE MADEIRA (CEDRINHO/ANGELIM OU EQUIV.) DE CORRER COM 4 FOLHAS (2 VENEZIANAS PANTOGRÁFICAS DE CORRER E 2 DE CORRER PARA VIDROS), COM BATENTE, ALIZAR E FERRAGENS. EXCLUSIVE VIDROS, ACABAMENTO E CONTRAMARCO. FORNECIMENTO E INSTALAÇÃO. AF_12/2019 | DESATIVAÇÃO
2020-03-01 | COMPOSIÇÃO | 100929 | ESTACA RAIZ, DIÂMETRO DE 20 CM, SEM PRESENÇA DE ROCHA (EXCLUSIVE MOBILIZAÇÃO E DESMOBILIZAÇÃO). AF_03/2020 | CRIAÇÃO DE COMPOSIÇÃO COM CUSTO
2020-03-01 | COMPOSIÇÃO | 100930 | ESTACA RAIZ, DIÂMETRO DE 31 CM, SEM PRESENÇA DE ROCHA (EXCLUSIVE MOBILIZAÇÃO E DESMOBILIZAÇÃO). AF_03/2020 | CRIAÇÃO DE COMPOSIÇÃO COM CUSTO
2020-03-01 | COMPOSIÇÃO | 100931 | ESTACA RAIZ, DIÂMETRO DE 40 CM, SEM PRESENÇA DE ROCHA (EXCLUSIVE MOBILIZAÇÃO E DESMOBILIZAÇÃO). AF_03/2020 | CRIAÇÃO DE COMPOSIÇÃO COM CUSTO
2020-03-01 | COMPOSIÇÃO | 100932 | ESTACA RAIZ, DIÂMETRO DE 45 CM, SEM PRESENÇA DE ROCHA (EXCLUSIVE MOBILIZAÇÃO E DESMOBILIZAÇÃO). AF_03/2020 | CRIAÇÃO DE COMPOSIÇÃO COM CUSTO
2020-03-01 | COMPOSIÇÃO | 100933 | ESTACA RAIZ, DIÂMETRO DE 20 CM, PERFURADA EM ROCHA (EXCLUSIVE MOBILIZAÇÃO E DESMOBILIZAÇÃO). AF_03/2020 | CRIAÇÃO DE COMPOSIÇÃO COM CUSTO
2020-03-01 | COMPOSIÇÃO | 100934 | ESTACA RAIZ, DIÂMETRO DE 31 CM, PERFURADA EM ROCHA (EXCLUSIVE MOBILIZAÇÃO E DESMOBILIZAÇÃO). AF_03/2020 | CRIAÇÃO DE COMPOSIÇÃO COM CUSTO
2020-03-01 | COMPOSIÇÃO | 100935 | ESTACA RAIZ, DIÂMETRO DE 40 CM, PERFURADA EM ROCHA (EXCLUSIVE MOBILIZAÇÃO E DESMOBILIZAÇÃO). AF_03/2020 | CRIAÇÃO DE COMPOSIÇÃO COM CUSTO
2020-03-01 | COMPOSIÇÃO | 100936 | ESTACA RAIZ, DIÂMETRO DE 45 CM, PERFURADA EM ROCHA (EXCLUSIVE MOBILIZAÇÃO E DESMOBILIZAÇÃO). AF_03/2020 | CRIAÇÃO DE COMPOSIÇÃO COM CUSTO
2020-03-01 | COMPOSIÇÃO | 101020 | USINAGEM DE CONCRETO ASFÁLTICO COM CAP 50/70, PARA CAMADA DE BINDER, PADRÃO DNIT FAIXA B, EM USINA DE ASFALTO CONTÍNUA DE 80 TON/H. AF_03/2020 | CRIAÇÃO DE COMPOSIÇÃO COM CUSTO
2020-03-01 | COMPOSIÇÃO | 101021 | USINAGEM DE CONCRETO ASFÁLTICO COM CAP 50/70, PARA CAMADA DE ROLAMENTO, PADRÃO DNIT FAIXA C, EM USINA DE ASFALTO CONTÍNUA DE 80 TON/H. AF_03/2020 | CRIAÇÃO DE COMPOSIÇÃO COM CUSTO
2020-03-01 | COMPOSIÇÃO | 101022 | USINAGEM DE CONCRETO ASFÁLTICO COM CAP 50/70, PARA CAMADA DE BINDER, PADRÃO DNIT FAIXA B, EM USINA DE ASFALTO CONTÍNUA DE 140 TON/H. AF_03/2020_P | CRIAÇÃO DE COMPOSIÇÃO COM CUSTO
2020-03-01 | COMPOSIÇÃO | 101023 | USINAGEM DE CONCRETO ASFÁLTICO COM CAP 50/70, PARA CAMADA DE ROLAMENTO, PADRÃO DNIT FAIXA C, EM USINA DE ASFALTO CONTÍNUA DE 140 TON/H. AF_03/2020_P | CRIAÇÃO DE COMPOSIÇÃO COM CUSTO
2020-03-01 | COMPOSIÇÃO | 101024 | USINAGEM DE CONCRETO ASFÁLTICO COM CAP 50/70, PARA CAMADA DE BINDER, PADRÃO DNIT FAIXA B, EM USINA DE ASFALTO GRAVIMÉTRICA DE 150 TON/H. AF_03/2020_P | CRIAÇÃO DE COMPOSIÇÃO COM CUSTO
2020-03-01 | COMPOSIÇÃO | 101025 | USINAGEM DE CONCRETO ASFÁLTICO COM CAP 50/70 PARA CAMADA DE ROLAMENTO, PADRÃO DNIT FAIXA C, EM USINA DE ASFALTO GRAVIMÉTRICA DE 150 TON/H. AF_03/2020_P | CRIAÇÃO DE COMPOSIÇÃO COM CUSTO
2020-03-01 | COMPOSIÇÃO | 101026 | USINAGEM DE PRÉ MISTURADO A FRIO, PARA CAMADA DE BINDER, PADRÃO DNIT FAIXA B. AF_03/2020_P | CRIAÇÃO DE COMPOSIÇÃO COM CUSTO
2020-03-01 | COMPOSIÇÃO | 101027 | USINAGEM DE PRÉ MISTURADO A FRIO, PARA CAMADA DE ROLAMENTO, PADRÃO DNIT FAIXA C. AF_03/2020_P | CRIAÇÃO DE COMPOSIÇÃO COM CUSTO
2020-02-01 | COMPOSIÇÃO | 5991 | BARRA LISA COM ARGAMASSA TRACO 1:4 (CIMENTO E AREIA GROSSA), ESPESSURA 2,0CM, INCLUSO ADITIVO IMPERMEABILIZANTE, PREPARO MECANICO DA ARGAMASSA | DESATIVAÇÃO
2020-02-01 | COMPOSIÇÃO | 6454 | FORNECIMENTO E LANCAMENTO DE PEDRA DE MAO | DESATIVAÇÃO
2020-02-01 | COMPOSIÇÃO | 6514 | FORNECIMENTO E LANCAMENTO DE BRITA N. 4 | DESATIVAÇÃO
2020-02-01 | COMPOSIÇÃO | 8260 | INSTALACAO PARA-RAIOS P/RESERVATORIO | DESATIVAÇÃO
2020-02-01 | COMPOSIÇÃO | 9535 | CHUVEIRO ELETRICO COMUM CORPO PLASTICO TIPO DUCHA, FORNECIMENTO E INSTALACAO | DESATIVAÇÃO
2020-02-01 | COMPOSIÇÃO | 40780 | REGULARIZAÇÃO DE SUPERFICIE DE CONCRETO APARENTE | DESATIVAÇÃO
2020-02-01 | COMPOSIÇÃO | 40841 | ABRACADEIRA P/POCOS PROFUNDOS | DESATIVAÇÃO
2020-02-01 | COMPOSIÇÃO | 41598 | ENTRADA PROVISORIA DE ENERGIA ELETRICA AEREA TRIFASICA 40A EM POSTE MADEIRA | DESATIVAÇÃO
2020-02-01 | COMPOSIÇÃO | 68053 | FORNECIMENTO/INSTALACAO LONA PLASTICA PRETA, PARA IMPERMEABILIZACAO, ESPESSURA 150 MICRAS. | DESATIVAÇÃO
2020-02-01 | COMPOSIÇÃO | 68328 | JUNTA DE DILATACAO COM ISOPOR 10 MM | DESATIVAÇÃO
2020-02-01 | COMPOSIÇÃO | 71623 | CHAPIM DE CONCRETO APARENTE COM ACABAMENTO DESEMPENADO, FORMA DE COMPENSADO PLASTIFICADO (MADEIRIT) DE 14 X 10 CM, FUNDIDO NO LOCAL. | DESATIVAÇÃO
2020-02-01 | COMPOSIÇÃO | 72124 | IMPERMEABILIZACAO DE SUPERFICIE COM MASTIQUE ELASTICO A BASE DE SILICONE, POR VOLUME. | DESATIVAÇÃO
2020-02-01 | COMPOSIÇÃO | 72198 | ISOLAMENTO TERMICO COM ARGAMASSA TRACO 1:3 (CIMENTO E AREIA GROSSA NAO PENEIRADA), COM ADICAO DE PEROLAS DE ISOPOR, ESPESSURA 6CM, PREPARO MANUAL DA ARGAMASSA | DESATIVAÇÃO
2020-02-01 | COMPOSIÇÃO | 72200 | REVESTIMENTO EM LAMINADO MELAMINICO TEXTURIZADO, ESPESSURA 0,8 MM, FIXADO COM COLA | DESATIVAÇÃO
2020-02-01 | COMPOSIÇÃO | 72201 | RECOLOCACO DE FORROS EM REGUA DE PVC E PERFIS, CONSIDERANDO REAPROVEITAMENTO DO MATERIAL | DESATIVAÇÃO
2020-02-01 | COMPOSIÇÃO | 72263 | TERMINAL OU CONECTOR DE PRESSAO - PARA CABO 50MM2 - FORNECIMENTO E INSTALACAO | DESATIVAÇÃO
2020-02-01 | COMPOSIÇÃO | 72271 | CONECTOR PARAFUSO FENDIDO ?SPLIT-BOLT? - PARA CABO DE 16MM2 - FORNECIMENTO E INSTALACAO | DESATIVAÇÃO
2020-02-01 | COMPOSIÇÃO | 72272 | CONECTOR PARAFUSO FENDIDO ?SPLIT-BOLT? - PARA CABO DE 35MM2 - FORNECIMENTO E INSTALACAO | DESATIVAÇÃO
2020-02-01 | COMPOSIÇÃO | 72293 | CAP PVC ESGOTO 50MM (TAMPÃO) - FORNECIMENTO E INSTALAÇÃO | DESATIVAÇÃO
2020-02-01 | COMPOSIÇÃO | 72315 | TERMINAL AEREO EM ACO GALVANIZADO COM BASE DE FIXACAO H = 30CM | DESATIVAÇÃO
2020-02-01 | COMPOSIÇÃO | 72339 | TOMADA 3P+T 30A/440V SEM PLACA - FORNECIMENTO E INSTALACAO | DESATIVAÇÃO
2020-02-01 | COMPOSIÇÃO | 72739 | VASO SANITARIO INFANTIL SIFONADO, PARA VALVULA DE DESCARGA, EM LOUCA BRANCA, COM ACESSORIOS, INCLUSIVE ASSENTO PLASTICO, BOLSA DE BORRACHA PARA LIGACAO, TUBO PVC LIGACAO - FORNECIMENTO E INSTALACAO | DESATIVAÇÃO
2020-02-01 | COMPOSIÇÃO | 72942 | PINTURA DE LIGACAO COM EMULSAO RR-1C | DESATIVAÇÃO
2020-02-01 | COMPOSIÇÃO | 72943 | PINTURA DE LIGACAO COM EMULSAO RR-2C | DESATIVAÇÃO
2020-02-01 | COMPOSIÇÃO | 72972 | CONTENCAO LATERAL COM SOLO LOCAL PARA PAVIMENTO POLIEDRICO | DESATIVAÇÃO
2020-02-01 | COMPOSIÇÃO | 72973 | CORTE E PREPARO DE CORDAO DE PEDRA PARA PAVIMENTO POLIEDRICO | DESATIVAÇÃO
2020-02-01 | COMPOSIÇÃO | 72974 | CORTE E PREPARO DE PEDRA PARA PAVIMENTO POLIEDRICO | DESATIVAÇÃO
2020-02-01 | COMPOSIÇÃO | 72975 | DESMONTE MANUAL DE PEDRA PARA PAVIMENTO POLIEDRICO | DESATIVAÇÃO
2020-02-01 | COMPOSIÇÃO | 72978 | EXTRACAO, CARGA E ASSENTAMENTO DE CORDAO DE PEDRA PARA PAVIMENTO POLIEDRICO, EXCLUSIVE TRANSPORTE DE PEDRA E INDENIZACAO PEDREIRA | DESATIVAÇÃO
2020-02-01 | COMPOSIÇÃO | 72979 | EXTRACAO, CARGA, PREPARO E ASSENTAMENTO DE PEDRAS POLIEDRICAS, EXCLUSIVE TRANSPORTE DE PEDRA E INDENIZACAO PEDREIRA | DESATIVAÇÃO
2020-02-01 | COMPOSIÇÃO | 73445 | CAIACAO INT OU EXT SOBRE REVESTIMENTO LISO C/ADOCAO DE FIXADOR COM COM DUAS DEMAOS | DESATIVAÇÃO
2020-02-01 | COMPOSIÇÃO | 73446 | PINTURA DE SUPERFICIE C/TINTA GRAFITE | DESATIVAÇÃO
2020-02-01 | COMPOSIÇÃO | 73606 | ASSENTAMENTO DE TAMPAO DE FERRO FUNDIDO 900 MM | DESATIVAÇÃO
2020-02-01 | COMPOSIÇÃO | 73607 | ASSENTAMENTO DE TAMPAO DE FERRO FUNDIDO 600 MM | DESATIVAÇÃO
2020-02-01 | COMPOSIÇÃO | 73611 | ENROCAMENTO COM PEDRA ARGAMASSADA TRAÇO 1:4 COM PEDRA DE MÃO | DESATIVAÇÃO
2020-02-01 | COMPOSIÇÃO | 73612 | INSTALACAO DE CLORADOR | DESATIVAÇÃO
2020-02-01 | COMPOSIÇÃO | 73658 | LIGAÇÃO DOMICILIAR DE ESGOTO DN 100MM, DA CASA ATÉ A CAIXA, COMPOSTO POR 10,0M TUBO DE PVC ESGOTO PREDIAL DN 100MM E CAIXA DE ALVENARIA COM TAMPA DE CONCRETO - FORNECIMENTO E INSTALAÇÃO | DESATIVAÇÃO
2020-02-01 | COMPOSIÇÃO | 73660 | LEITO FILTRANTE - ASSENTAMENTO DE BLOCOS LEOPOLD | DESATIVAÇÃO
2020-02-01 | COMPOSIÇÃO | 73672 | DESMATAMENTO E LIMPEZA MECANIZADA DE TERRENO COM ARVORES ATE Ø 15CM, UTILIZANDO TRATOR DE ESTEIRAS | DESATIVAÇÃO
2020-02-01 | COMPOSIÇÃO | 73693 | LEITO FILTRANTE - COLOCACAO DE LONA PLASTICA | DESATIVAÇÃO
2020-02-01 | COMPOSIÇÃO | 73694 | INSTALACAO DE BOMBA DOSADORA | DESATIVAÇÃO
2020-02-01 | COMPOSIÇÃO | 73695 | INSTALACAO DE AGITADOR | DESATIVAÇÃO
2020-02-01 | COMPOSIÇÃO | 73697 | ENROCAMENTO MANUAL, SEM ARRUMACAO DO MATERIAL | DESATIVAÇÃO
2020-02-01 | COMPOSIÇÃO | 73698 | ENROCAMENTO MANUAL, COM ARRUMACAO DO MATERIAL | DESATIVAÇÃO
2020-02-01 | COMPOSIÇÃO | 73759 | PRE-MISTURADO A FRIO COM EMULSAO RL-1C, INCLUSO USINAGEM E APLICACAO, EXCLUSIVE TRANSPORTE | DESATIVAÇÃO
2020-02-01 | COMPOSIÇÃO | 73760 | CAPA SELANTE COMPREENDENDO APLICAÇÃO DE ASFALTO NA PROPORÇÃO DE 0,7 A 1,5L / M2, DISTRIBUIÇÃO DE AGREGADOS DE 5 A 15KG/M2 E COMPACTAÇÃO COM ROLO - COM USO DA EMULSAO RR-2C, INCLUSO APLICACAO E COMPACTACAO | DESATIVAÇÃO
2020-02-01 | COMPOSIÇÃO | 73762 | IMPERMEABILIZACAO DE SUPERFICIE COM ASFALTO ELASTOMERICO, INCLUSOS PRIMER E VEU DE FIBRA DE VIDRO. | DESATIVAÇÃO
2020-02-01 | COMPOSIÇÃO | 73770 | BARREIRA PRE-MOLDADA EXTERNA CONCRETO ARMADO 0,25X0,40X1,14M FCK=25MPA ACO CA-50 INCL VIGOTA HORIZONTAL MONTANTE A CADA 1,00M FERROS DE LIGACAO E MATERIAIS. | DESATIVAÇÃO
2020-02-01 | COMPOSIÇÃO | 73770 | BARREIRA DUPLA PRE-MOL INTER CONCRETO ARMADO 0,15X0,65X0,77M FCK=25MPA ACO CA-50 INCL FERROS DE LIGACAO E MATERIAIS. | DESATIVAÇÃO
2020-02-01 | COMPOSIÇÃO | 73771 | PROTENSAO DE TIRANTES DE BARRA DE ACO CA-50 EXCL MATERIAIS | DESATIVAÇÃO
2020-02-01 | COMPOSIÇÃO | 73787 | ALAMBRADO EM TUBOS DE ACO GALVANIZADO, COM COSTURA, DIN 2440, DIAMETRO 2", ALTURA 3M, FIXADOS A CADA 2M EM BLOCOS DE CONCRETO, COM TELA DE ARAME GALVANIZADO REVESTIDO COM PVC, FIO 12 BWG E MALHA 7,5X7,5CM | DESATIVAÇÃO
2020-02-01 | COMPOSIÇÃO | 73788 | GRADE EM MADEIRA PARA PROTECAO DE MUDAS DE ARVORES | DESATIVAÇÃO
2020-02-01 | COMPOSIÇÃO | 73794 | PINTURA COM TINTA PROTETORA ACABAMENTO GRAFITE ESMALTE SOBRE SUPERFICIE METALICA, 2 DEMAOS | DESATIVAÇÃO
2020-02-01 | COMPOSIÇÃO | 73798 | DUTO ESPIRAL FLEXIVEL SINGELO PEAD D=50MM(2") REVESTIDO COM PVC COM FIO GUIA DE ACO GALVANIZADO, LANCADO DIRETO NO SOLO, INCL CONEXOES | DESATIVAÇÃO
2020-02-01 | COMPOSIÇÃO | 73798 | DUTO ESPIRAL FLEXIVEL SINGELO PEAD D=75MM(3") REVESTIDO COM PVC COM FIO GUIA DE ACO GALVANIZADO, LANCADO DIRETO NO SOLO, INCL CONEXOES | DESATIVAÇÃO
2020-02-01 | COMPOSIÇÃO | 73816 | EXECUCAO DE DRENO VERTICAL COM PEDRISCO, DIAMETRO 200MM | DESATIVAÇÃO
2020-02-01 | COMPOSIÇÃO | 73817 | EMBASAMENTO DE MATERIAL GRANULAR - PO DE PEDRA | DESATIVAÇÃO
2020-02-01 | COMPOSIÇÃO | 73817 | EMBASAMENTO DE MATERIAL GRANULAR - RACHAO | DESATIVAÇÃO
2020-02-01 | COMPOSIÇÃO | 73822 | LIMPEZA MECANIZADA DE TERRENO COM REMOCAO DE CAMADA VEGETAL, UTILIZANDO MOTONIVELADORA | DESATIVAÇÃO
2020-02-01 | COMPOSIÇÃO | 73824 | INSTALACAO DE MISTURADOR VERTICAL | DESATIVAÇÃO
2020-02-01 | COMPOSIÇÃO | 73825 | VERTEDOR TRIANGULAR DE ALUMINIO | DESATIVAÇÃO
2020-02-01 | COMPOSIÇÃO | 73827 | KIT CAVALETE PVC COM REGISTRO 1/2" - FORNECIMENTO E INSTALAÇÃO | DESATIVAÇÃO
2020-02-01 | COMPOSIÇÃO | 73833 | ISOLAMENTO TERMICO COM MANTA DE LA DE VIDRO, ESPESSURA 2,5CM | DESATIVAÇÃO
2020-02-01 | COMPOSIÇÃO | 73859 | DESMATAMENTO E LIMPEZA MECANIZADA DE TERRENO COM REMOCAO DE CAMADA VEGETAL, UTILIZANDO TRATOR DE ESTEIRAS | DESATIVAÇÃO
2020-02-01 | COMPOSIÇÃO | 73859 | CAPINA E LIMPEZA MANUAL DE TERRENO | DESATIVAÇÃO
2020-02-01 | COMPOSIÇÃO | 73865 | FUNDO PREPARADOR PRIMER A BASE DE EPOXI, PARA ESTRUTURA METALICA, UMA DEMAO, ESPESSURA DE 25 MICRA. | DESATIVAÇÃO
2020-02-01 | COMPOSIÇÃO | 73872 | IMPERMEABILIZACAO COM PINTURA A BASE DE RESINA EPOXI ALCATRAO, UMA DEMAO. | DESATIVAÇÃO
2020-02-01 | COMPOSIÇÃO | 73872 | IMPERMEABILIZACAO COM PINTURA A BASE DE RESINA EPOXI ALCATRAO, DUAS DEMAOS. | DESATIVAÇÃO
2020-02-01 | COMPOSIÇÃO | 73873 | LEITO FILTRANTE - COLOCACAO E APILOAMENTO DE TERRA NO FILTRO | DESATIVAÇÃO
2020-02-01 | COMPOSIÇÃO | 73873 | LEITO FILTRANTE - FORN.E ENCHIMENTO C/ BRITA NO. 4 | DESATIVAÇÃO
2020-02-01 | COMPOSIÇÃO | 73873 | LEITO FILTRANTE - COLOCACAO DE AREIA NOS FILTROS | DESATIVAÇÃO
2020-02-01 | COMPOSIÇÃO | 73873 | LEITO FILTRANTE - COLOCACAO DE PEDREGULHOS NOS FILTROS | DESATIVAÇÃO
2020-02-01 | COMPOSIÇÃO | 73873 | LEITO FILTRANTE - COLOCACAO DE ANTRACITO NOS FILTROS | DESATIVAÇÃO
2020-02-01 | COMPOSIÇÃO | 73882 | CALHA EM CONCRETO SIMPLES, EM MEIA CANA, DIAMETRO 200 MM | DESATIVAÇÃO
2020-02-01 | COMPOSIÇÃO | 73882 | CALHA EM CONCRETO SIMPLES, EM MEIA CANA DE CONCRETO, DIAMETRO 600 MM | DESATIVAÇÃO
2020-02-01 | COMPOSIÇÃO | 73890 | ENSECADEIRA DE MADEIRA COM PAREDE SIMPLES | DESATIVAÇÃO
2020-02-01 | COMPOSIÇÃO | 73890 | ENSECADEIRA DE MADEIRA COM PAREDE DUPLA | DESATIVAÇÃO
2020-02-01 | COMPOSIÇÃO | 73898 | JUNTA DE DILATACAO ELASTICA (PVC) O-220/6 PRESSAO ATE 30 MCA | DESATIVAÇÃO
2020-02-01 | COMPOSIÇÃO | 73903 | LIMPEZA SUPERFICIAL DA CAMADA VEGETAL EM JAZIDA | DESATIVAÇÃO
2020-02-01 | COMPOSIÇÃO | 73908 | CANTONEIRA DE ALUMINIO 2"X2", PARA PROTECAO DE QUINA DE PAREDE | DESATIVAÇÃO
2020-02-01 | COMPOSIÇÃO | 73908 | CANTONEIRA DE ALUMINIO 1"X1?, PARA PROTECAO DE QUINA DE PAREDE | DESATIVAÇÃO
2020-02-01 | COMPOSIÇÃO | 73916 | PLACA ESMALTADA PARA IDENTIFICAÇÃO NR DE RUA, DIMENSÕES 45X25CM | DESATIVAÇÃO
2020-02-01 | COMPOSIÇÃO | 73924 | PINTURA ESMALTE ALTO BRILHO, DUAS DEMAOS, SOBRE SUPERFICIE METALICA | DESATIVAÇÃO
2020-02-01 | COMPOSIÇÃO | 73924 | PINTURA ESMALTE ACETINADO, DUAS DEMAOS, SOBRE SUPERFICIE METALICA | DESATIVAÇÃO
2020-02-01 | COMPOSIÇÃO | 73924 | PINTURA ESMALTE FOSCO, DUAS DEMAOS, SOBRE SUPERFICIE METALICA | DESATIVAÇÃO
2020-02-01 | COMPOSIÇÃO | 73970 | ESTRUTURA METALICA EM ACO ESTRUTURAL PERFIL ?I? 12?? X 5 1/4?? | DESATIVAÇÃO
2020-02-01 | COMPOSIÇÃO | 73970 | ESTRUTURA METALICA EM ACO ESTRUTURAL PERFIL ?I? 6?? X 3 3/8?? | DESATIVAÇÃO
2020-02-01 | COMPOSIÇÃO | 73990 | ARMACAO ACO CA-50 P/1,0M3 DE CONCRETO | DESATIVAÇÃO
2020-02-01 | COMPOSIÇÃO | 74005 | COMPACTACAO MECANICA, SEM CONTROLE DO GC (C/COMPACTADOR PLACA 400 KG) | DESATIVAÇÃO
2020-02-01 | COMPOSIÇÃO | 74025 | IMPERMEABILIZACAO DE SUPERFICIE COM MASTIQUE BETUMINOSO A FRIO, POR METRO. | DESATIVAÇÃO
2020-02-01 | COMPOSIÇÃO | 74033 | IMPERMEABILIZACAO DE SUPERFICIE COM GEOMEMBRANA (MANTA TERMOPLASTICA LISA) TIPO PEAD, E=2MM. | DESATIVAÇÃO
2020-02-01 | COMPOSIÇÃO | 74046 | TARJETA TIPO LIVRE/OCUPADO PARA PORTA DE BANHEIRO | DESATIVAÇÃO
2020-02-01 | COMPOSIÇÃO | 74064 | FUNDO ANTICORROSIVO A BASE DE OXIDO DE FERRO (ZARCAO), DUAS DEMAOS | DESATIVAÇÃO
2020-02-01 | COMPOSIÇÃO | 74064 | FUNDO ANTICORROSIVO A BASE DE OXIDO DE FERRO (ZARCAO), UMA DEMAO | DESATIVAÇÃO
2020-02-01 | COMPOSIÇÃO | 74066 | IMPERMEABILIZACAO DE SUPERFICIE, COM IMPERMEABILIZANTE FLEXIVEL A BASE ACRILICA. | DESATIVAÇÃO
2020-02-01 | COMPOSIÇÃO | 74078 | AGULHAMENTO FUNDO DE VALAS C/MACO 30KG PEDRA-DE-MAO H=10CM | DESATIVAÇÃO
2020-02-01 | COMPOSIÇÃO | 74093 | VALVULA PE COM CRIVO BRONZE 1.1/4" - FORNECIMENTO E INSTALACAO | DESATIVAÇÃO
2020-02-01 | COMPOSIÇÃO | 74106 | IMPERMEABILIZACAO DE ESTRUTURAS ENTERRADAS, COM TINTA ASFALTICA, DUAS DEMAOS. | DESATIVAÇÃO
2020-02-01 | COMPOSIÇÃO | 74133 | EMASSAMENTO COM MASSA A OLEO, UMA DEMAO | DESATIVAÇÃO
2020-02-01 | COMPOSIÇÃO | 74133 | EMASSAMENTO COM MASSA A OLEO, DUAS DEMAOS | DESATIVAÇÃO
2020-02-01 | COMPOSIÇÃO | 74144 | SUPORTE APOIO CAIXA D AGUA BARROTES MADEIRA DE 1 | DESATIVAÇÃO
2020-02-01 | COMPOSIÇÃO | 74145 | PINTURA ESMALTE FOSCO, DUAS DEMAOS, SOBRE SUPERFICIE METALICA, INCLUSO UMA DEMAO DE FUNDO ANTICORROSIVO. UTILIZACAO DE REVOLVER ( AR-COMPRIMIDO). | DESATIVAÇÃO
2020-02-01 | COMPOSIÇÃO | 74157 | LANCAMENTO/APLICACAO MANUAL DE CONCRETO EM FUNDACOES | DESATIVAÇÃO
2020-02-01 | COMPOSIÇÃO | 74163 | PERFURACAO DE POCO COM PERFURATRIZ PNEUMATICA | DESATIVAÇÃO
2020-02-01 | COMPOSIÇÃO | 74163 | PERFURACAO DE POCO COM PERFURATRIZ A PERCUSSAO | DESATIVAÇÃO
2020-02-01 | COMPOSIÇÃO | 74169 | REGISTRO/VALVULA GLOBO ANGULAR 45 GRAUS EM LATAO PARA HIDRANTES DE INCÊNDIO PREDIAL DN 2.1/2?, COM VOLANTE, CLASSE DE PRESSAO DE ATE 200 PSI - FORNECIMENTO E INSTALACAO | DESATIVAÇÃO
2020-02-01 | COMPOSIÇÃO | 74190 | IMPERMEABILIZACAO DE SUPERFICIE COM MASTIQUE BETUMINOSO A FRIO, POR AREA. | DESATIVAÇÃO
2020-02-01 | COMPOSIÇÃO | 74209 | PLACA DE OBRA EM CHAPA DE ACO GALVANIZADO | DESATIVAÇÃO
2020-02-01 | COMPOSIÇÃO | 74218 | KIT CAVALETE PVC COM REGISTRO 3/4" - FORNECIMENTO E INSTALACAO | DESATIVAÇÃO
2020-02-01 | COMPOSIÇÃO | 74219 | PASSADICOS COM TABUAS DE MADEIRA PARA PEDESTRES | DESATIVAÇÃO
2020-02-01 | COMPOSIÇÃO | 74219 | PASSADICOS COM TABUAS DE MADEIRA PARA VEICULOS | DESATIVAÇÃO
2020-02-01 | COMPOSIÇÃO | 74220 | TAPUME DE CHAPA DE MADEIRA COMPENSADA, E= 6MM, COM PINTURA A CAL E REAPROVEITAMENTO DE 2X | DESATIVAÇÃO
2020-02-01 | COMPOSIÇÃO | 74221 | SINALIZACAO DE TRANSITO - NOTURNA | DESATIVAÇÃO
2020-02-01 | COMPOSIÇÃO | 74234 | MICTORIO SIFONADO DE LOUCA BRANCA COM PERTENCES, COM REGISTRO DE PRESSAO 1/2" COM CANOPLA CROMADA ACABAMENTO SIMPLES E CONJUNTO PARA FIXACAO - FORNECIMENTO E INSTALACAO | DESATIVAÇÃO
2020-02-01 | COMPOSIÇÃO | 74253 | RAMAL PREDIAL EM TUBO PEAD 20MM - FORNECIMENTO, INSTALAÇÃO, ESCAVAÇÃO E REATERRO | DESATIVAÇÃO
2020-02-01 | COMPOSIÇÃO | 75889 | PINTURA PARA TELHAS DE ALUMINIO COM TINTA ESMALTE AUTOMOTIVA | DESATIVAÇÃO
2020-02-01 | COMPOSIÇÃO | 78472 | SERVICOS TOPOGRAFICOS PARA PAVIMENTACAO, INCLUSIVE NOTA DE SERVICOS, ACOMPANHAMENTO E GREIDE | DESATIVAÇÃO
2020-02-01 | COMPOSIÇÃO | 79460 | PINTURA EPOXI, DUAS DEMAOS | DESATIVAÇÃO
2020-02-01 | COMPOSIÇÃO | 79462 | EMASSAMENTO COM MASSA EPOXI, 2 DEMAOS | DESATIVAÇÃO
2020-02-01 | COMPOSIÇÃO | 79465 | PINTURA COM TINTA A BASE DE BORRACHA CLORADA, 2 DEMAOS | DESATIVAÇÃO
2020-02-01 | COMPOSIÇÃO | 79471 | PINTURA ADESIVA P/ CONCRETO, A BASE DE RESINA EPOXI ( SIKADUR 32 ) | DESATIVAÇÃO
2020-02-01 | COMPOSIÇÃO | 79473 | CORTE E ATERRO COMPENSADO | DESATIVAÇÃO
2020-02-01 | COMPOSIÇÃO | 79494 | PINTURA DE QUADRO ESCOLAR COM TINTA ESMALTE ACABAMENTO FOSCO, DUAS DEMAOS SOBRE MASSA ACRILICA | DESATIVAÇÃO
2020-02-01 | COMPOSIÇÃO | 79498 | PINTURA A OLEO BRILHANTE SOBRE SUPERFICIE METALICA, UMA DEMAO INCLUSO UMA DEMAO DE FUNDO ANTICORROSIVO | DESATIVAÇÃO
2020-02-01 | COMPOSIÇÃO | 79514 | PINTURA EPOXI, TRES DEMAOS | DESATIVAÇÃO
2020-02-01 | COMPOSIÇÃO | 79515 | PINTURA COM TINTA PROTETORA ACABAMENTO ALUMINIO, TRES DEMAOS | DESATIVAÇÃO
2020-02-01 | COMPOSIÇÃO | 83335 | ESCAVACAO SUBMERSA COM DRAGA DE MANDIBULA | DESATIVAÇÃO
2020-02-01 | COMPOSIÇÃO | 83346 | UMEDECIMENTO DE MATERIAL PARA FECHAMENTO DE VALAS. | DESATIVAÇÃO
2020-02-01 | COMPOSIÇÃO | 83403 | INTERRUPTOR PULSADOR DE CAMPAINHA OU MINUTERIA 2A/250V C/ CAIXA - FORNECIMENTO E INSTALACAO | DESATIVAÇÃO
2020-02-01 | COMPOSIÇÃO | 83465 | INTERRUPTOR INTERMEDIARIO (FOUR-WAY) - FORNECIMENTO E INSTALACAO | DESATIVAÇÃO
2020-02-01 | COMPOSIÇÃO | 83513 | FORNECIMENTO DE PERFIL SIMPLES "I" OU "H" ATE 8" INCLUSIVE PERDAS | DESATIVAÇÃO
2020-02-01 | COMPOSIÇÃO | 83514 | FORNECIMENTO DE PERFIL SIMPLES "I" OU "H" 8 A 12" INCLUSIVE PERDAS | DESATIVAÇÃO
2020-02-01 | COMPOSIÇÃO | 83520 | TE PVC PARA COLETOR ESGOTO, EB644, D=100MM, COM JUNTA ELASTICA. | DESATIVAÇÃO
2020-02-01 | COMPOSIÇÃO | 83531 | CURVA PARA REDE COLETOR ESGOTO, EB 644, 90GR, DN=200MM, COM JUNTA ELASTICA | DESATIVAÇÃO
2020-02-01 | COMPOSIÇÃO | 83534 | LASTRO DE CONCRETO, PREPARO MECÂNICO, INCLUSOS ADITIVO IMPERMEABILIZANTE, LANÇAMENTO E ADENSAMENTO | DESATIVAÇÃO
2020-02-01 | COMPOSIÇÃO | 83535 | CURVA PVC PARA REDE COLETOR ESGOTO, EB-644, 45 GR, 200 MM, COM JUNTA ELASTICA. | DESATIVAÇÃO
2020-02-01 | COMPOSIÇÃO | 83623 | GRELHA DE FERRO FUNDIDO PARA CANALETA LARG = 30CM, FORNECIMENTO E ASSENTAMENTO | DESATIVAÇÃO
2020-02-01 | COMPOSIÇÃO | 83624 | GRELHA DE FERRO FUNDIDO PARA CANALETA LARG = 20CM, FORNECIMENTO E ASSENTAMENTO | DESATIVAÇÃO
2020-02-01 | COMPOSIÇÃO | 83626 | GRELHA DE FERRO FUNDIDO PARA CANALETA LARG = 15CM, FORNECIMENTO E ASSENTAMENTO | DESATIVAÇÃO
2020-02-01 | COMPOSIÇÃO | 83627 | TAMPAO FOFO ARTICULADO, CLASSE B125 CARGA MAX 12,5 T, REDONDO TAMPA 600 MM, REDE PLUVIAL/ESGOTO, P = CHAMINE CX AREIA / POCO VISITA ASSENTADO COM ARG CIM/AREIA 1:4, FORNECIMENTO E ASSENTAMENTO | DESATIVAÇÃO
2020-02-01 | COMPOSIÇÃO | 83665 | FORNECIMENTO E INSTALACAO DE MANTA BIDIM RT - 14 | DESATIVAÇÃO
2020-02-01 | COMPOSIÇÃO | 83669 | FORNECIMENTO/INSTALACAO MANTA BIDIM RT-16 | DESATIVAÇÃO
2020-02-01 | COMPOSIÇÃO | 83682 | CAMADA VERTICAL DRENANTE C/ PEDRA BRITADA NUMS 1 E 2 | DESATIVAÇÃO
2020-02-01 | COMPOSIÇÃO | 83696 | PINTURA GUARDA-CORPO GUARDA-RODA E MURETA PROTECAO COM CAL EM PONTES EVIADUTOS MEDIDA PELO DOBRO DA AREA TOTAL (LARGURAXALTURA). | DESATIVAÇÃO
2020-02-01 | COMPOSIÇÃO | 83724 | ASSENTAMENTO DE PECAS, CONEXOES, APARELHOS E ACESSORIOS DE FERRO FUNDIDO DUCTIL, JUNTA ELASTICA, MECANICA OU FLANGEADA, COM DIAMETROS DE 50 A 300 MM. | DESATIVAÇÃO
2020-02-01 | COMPOSIÇÃO | 83725 | ASSENTAMENTO DE PECAS, CONEXOES, APARELHOS E ACESSORIOS DE FERRO FUNDIDO DUCTIL, JUNTA ELASTICA, MECANICA OU FLANGEADA, COM DIAMETROS DE 350 A 600 MM. | DESATIVAÇÃO
2020-02-01 | COMPOSIÇÃO | 83726 | ASSENTAMENTO DE PECAS, CONEXOES, APARELHOS E ACESSORIOS DE FERRO FUNDIDO DUCTIL, JUNTA ELASTICA, MECANICA OU FLANGEADA, COM DIAMETROS DE 700 A 1200 MM. | DESATIVAÇÃO
2020-02-01 | COMPOSIÇÃO | 83729 | FORNECIMENTO/INSTALACAO DE MANTA BIDIM RT-31 | DESATIVAÇÃO
2020-02-01 | COMPOSIÇÃO | 83730 | REPARO ESTRUTURAL DE ESTRUTURAS DE CONCRETO COM ARGAMASSA POLIMERICA DE ALTO DESEMPENHO, E=2 CM | DESATIVAÇÃO
2020-02-01 | COMPOSIÇÃO | 83735 | IMPERMEABILIZACAO DE SUPERFICIE COM CIMENTO IMPERMEABILIZANTE DE PEGA ULTRA RAPIDA, TRACO 1:1, E=0,5 CM | DESATIVAÇÃO
2020-02-01 | COMPOSIÇÃO | 83736 | REPARO/COLAGEM DE ESTRUTURAS DE CONCRETO COM ADESIVO ESTRUTURAL A BASE DE EPOXI, E=2 MM | DESATIVAÇÃO
2020-02-01 | COMPOSIÇÃO | 83739 | FORNECIMENTO/INSTALACAO DE MANTA BIDIM RT-10 | DESATIVAÇÃO
2020-02-01 | COMPOSIÇÃO | 83770 | ESCORAMENTO CONTINUO DE VALAS, MISTO, COM PERFIL I DE 8" | DESATIVAÇÃO
2020-02-01 | COMPOSIÇÃO | 83878 | LIGACAO DA REDE 50MM AO RAMAL PREDIAL 1/2" | DESATIVAÇÃO
2020-02-01 | COMPOSIÇÃO | 83879 | LIGACAO DA REDE 75MM AO RAMAL PREDIAL 1/2" | DESATIVAÇÃO
2020-02-01 | COMPOSIÇÃO | 84023 | BARRA LISA TRACO 1:3 (CIMENTO E AREIA MEDIA), ESPESSURA 1,5CM, PREPARO MANUAL DA ARGAMASSA | DESATIVAÇÃO
2020-02-01 | COMPOSIÇÃO | 84024 | BARRA LISA TRACO 1:3 (CIMENTO E AREIA MEDIA), ESPESSURA 1,0CM, PREPARO MANUAL DA ARGAMASSA | DESATIVAÇÃO
2020-02-01 | COMPOSIÇÃO | 84026 | BARRA LISA TRACO 1:4 (CIMENTO E AREIA MEDIA), ESPESSURA 2,0CM, PREPARO MANUAL DA ARGAMASSA | DESATIVAÇÃO
2020-02-01 | COMPOSIÇÃO | 84027 | BARRA LISA TRACO 1:3 (CIMENTO E AREIA MEDIA), ESPESSURA 0,5CM, PREPARO MANUAL DA ARGAMASSA | DESATIVAÇÃO
2020-02-01 | COMPOSIÇÃO | 84028 | BARRA LISA TRACO 1:4 (CIMENTO E AREIA MEDIA), COM CORANTE AMARELO, ESPESSURA 2,0CM, PREPARO MANUAL DA ARGAMASSA | DESATIVAÇÃO
2020-02-01 | COMPOSIÇÃO | 84072 | BARRA LISA TRACO 1:3 (CIMENTO E AREIA MEDIA NAO PENEIRADA), INCLUSO ADITIVO IMPERMEABILIZANTE, ESPESSURA 0,5CM, PREPARO MANUAL DA ARGAMASSA | DESATIVAÇÃO
2020-02-01 | COMPOSIÇÃO | 84084 | APICOAMENTO MANUAL DE SUPERFICIE DE CONCRETO | DESATIVAÇÃO
2020-02-01 | COMPOSIÇÃO | 84093 | TABEIRA DE MADEIRA LEI, 1A QUALIDADE, 2,5X30,0CM PARA BEIRAL DE TELHADO | DESATIVAÇÃO
2020-02-01 | COMPOSIÇÃO | 84126 | CHAPA DE ACO CARBONO 3/8 (COLOC/ USO/ RETIR) P/ PASS VEICULO SOBRE VALA MEDIDA P/ AREA CHAPA EM CADA APLICACAO | DESATIVAÇÃO
2020-02-01 | COMPOSIÇÃO | 84127 | REVESTIMENTO DE POCOS C/ TUBOS DE CONCRETO | DESATIVAÇÃO
2020-02-01 | COMPOSIÇÃO | 84153 | APARELHO DE APOIO NEOPRENE NAO FRETADO (1,4KG/DM3) | DESATIVAÇÃO
2020-02-01 | COMPOSIÇÃO | 84154 | APARELHO APOIO NEOPRENE FRETADO | DESATIVAÇÃO
2020-02-01 | COMPOSIÇÃO | 84647 | PINTURA EPOXI INCLUSO EMASSAMENTO E FUNDO PREPARADOR | DESATIVAÇÃO
2020-02-01 | COMPOSIÇÃO | 84651 | PINTURA COM TINTA IMPERMEAVEL MINERAL EM PO, DUAS DEMAOS | DESATIVAÇÃO
2020-02-01 | COMPOSIÇÃO | 84656 | TRATAMENTO EM CONCRETO COM ESTUQUE E LIXAMENTO | DESATIVAÇÃO
2020-02-01 | COMPOSIÇÃO | 84660 | FUNDO PREPARADOR PRIMER SINTETICO, PARA ESTRUTURA METALICA, UMA DEMÃO, ESPESSURA DE 25 MICRA | DESATIVAÇÃO
2020-02-01 | COMPOSIÇÃO | 84661 | PINTURA COM TINTA PROTETORA ACABAMENTO ALUMINIO, UMA DEMAO SOBRE SUPERFCIE METALICA | DESATIVAÇÃO
2020-02-01 | COMPOSIÇÃO | 84662 | PINTURA COM TINTA PROTETORA ACABAMENTO ALUMINIO, DUAS DEMAOS SOBRE SUPERFICIE METALICA | DESATIVAÇÃO
2020-02-01 | COMPOSIÇÃO | 85015 | CANTONEIRA DE MADEIRA 3,0X3,0X1,0CM | DESATIVAÇÃO
2020-02-01 | COMPOSIÇÃO | 85016 | CANTONEIRA DE MADEIRA COM LAMINADO MELAMINICO FOSCO 3,0X3,0X1,0CM | DESATIVAÇÃO
2020-02-01 | COMPOSIÇÃO | 85179 | PLANTIO DE GRAMA SAO CARLOS EM LEIVAS | DESATIVAÇÃO
2020-02-01 | COMPOSIÇÃO | 85180 | PLANTIO DE GRAMA ESMERALDA EM ROLO | DESATIVAÇÃO
2020-02-01 | COMPOSIÇÃO | 85184 | RETIRADA DE GRAMA EM PLACAS | DESATIVAÇÃO
2020-02-01 | COMPOSIÇÃO | 85185 | PODA E LIMPEZA DE ARBUSTO TIPO CERCA VIVA | DESATIVAÇÃO
2020-02-01 | COMPOSIÇÃO | 85331 | CORTE DE CAPOEIRA FINA A FOICE | DESATIVAÇÃO
2020-02-01 | COMPOSIÇÃO | 85422 | PREPARO MANUAL DE TERRENO S/ RASPAGEM SUPERFICIAL | DESATIVAÇÃO
2020-02-01 | COMPOSIÇÃO | 85423 | ISOLAMENTO DE OBRA COM TELA PLASTICA COM MALHA DE 5MM | DESATIVAÇÃO
2020-02-01 | COMPOSIÇÃO | 85424 | ISOLAMENTO DE OBRA COM TELA PLASTICA COM MALHA DE 5MM E ESTRUTURA DE MADEIRA PONTALETEADA | DESATIVAÇÃO
2020-02-01 | COMPOSIÇÃO | 85662 | ARMACAO EM TELA DE ACO SOLDADA NERVURADA Q-92, ACO CA-60, 4,2MM, MALHA 15X15CM | DESATIVAÇÃO
2020-02-01 | COMPOSIÇÃO | 86912 | TORNEIRA CROMADA LONGA, DE PAREDE, 1/2" OU 3/4", PARA PIA DE COZINHA, PADRÃO MÉDIO - FORNECIMENTO E INSTALAÇÃO. AF_12/2013 | DESATIVAÇÃO
2020-02-01 | COMPOSIÇÃO | 86957 | MÃO FRANCESA EM BARRA DE FERRO CHATO RETANGULAR 2" X 1/4", REFORÇADA, 40 X 30 CM | DESATIVAÇÃO
2020-02-01 | COMPOSIÇÃO | 86958 | MÃO FRANCESA EM BARRA DE FERRO CHATO RETANGULAR 2" X 1/4", REFORÇADA, 30 X 25 CM | DESATIVAÇÃO
2020-02-01 | COMPOSIÇÃO | 88548 | DRAGAGEM (C/ ESCAVADEIRA DRAG LINE DE ARRASTE 140HP) | DESATIVAÇÃO
2020-02-01 | COMPOSIÇÃO | 88549 | FORNECIMENTO E ASSENTAMENTO DE BRITA 2-DRENOS E FILTROS MM | DESATIVAÇÃO
2020-02-01 | COMPOSIÇÃO | 88571 | SABONETEIRA DE SOBREPOR (FIXADA NA PAREDE), TIPO CONCHA, EM ACO INOXIDAVEL - FORNECIMENTO E INSTALACAO | DESATIVAÇÃO
2020-02-01 | COMPOSIÇÃO | 92235 | FECHAMENTO DE CONSTRUÇÃO TEMPORÁRIA EM CHAPA DE MADEIRA COMPENSADA E=10MM, COM REAPROVEITAMENTO DE 2X. | DESATIVAÇÃO
2020-02-01 | COMPOSIÇÃO | 92970 | DEMOLIÇÃO DE PAVIMENTAÇÃO ASFÁLTICA COM UTILIZAÇÃO DE MARTELO PERFURADOR, ESPESSURA ATÉ 15 CM, EXCLUSIVE CARGA E TRANSPORTE | DESATIVAÇÃO
2020-02-01 | COMPOSIÇÃO | 95467 | EMBASAMENTO C/PEDRA ARGAMASSADA UTILIZANDO ARG.CIM/AREIA 1:4 | DESATIVAÇÃO
2020-02-01 | COMPOSIÇÃO | 95468 | PINTURA ESMALTE BRILHANTE (2 DEMAOS) SOBRE SUPERFICIE METALICA, INCLUSIVE PROTECAO COM ZARCAO (1 DEMAO) | DESATIVAÇÃO
2020-02-01 | COMPOSIÇÃO | 95548 | SABONETEIRA DE PAREDE EM PLASTICO ABS COM ACABAMENTO CROMADO E ACRILICO, INCLUSO FIXAÇÃO. AF_10/2016 | DESATIVAÇÃO
2020-02-01 | COMPOSIÇÃO | 97588 | LUMINÁRIA TIPO CALHA, DE EMBUTIR, COM 4 LÂMPADAS TUBULARES FLUORESCENTES DE 14 W, COM REATOR DE PARTIDA RÁPIDA - FORNECIMENTO E INSTALAÇÃO. AF_02/2020 | CRIAÇÃO DE COMPOSIÇÃO SEM CUSTO
2020-02-01 | COMPOSIÇÃO | 97602 | CÂMERA DE MONITORAMENTO COM ATÉ 25 METROS DE ALCANCE TIPO DOME - FORNECIMENTO E INSTALAÇÃO. AF_02/2020 | CRIAÇÃO DE COMPOSIÇÃO SEM CUSTO
2020-02-01 | COMPOSIÇÃO | 97603 | CÂMERA DE MONITORAMENTO COM ATÉ 25 METROS DE ALCANCE TIPO BULLET - FORNECIMENTO E INSTALAÇÃO. AF_02/2020 | CRIAÇÃO DE COMPOSIÇÃO SEM CUSTO
2020-02-01 | COMPOSIÇÃO | 97604 | CÂMERA DE MONITORAMENTO COM MAIS DE 25 METROS DE ALCANCE TIPO BULLET - FORNECIMENTO E INSTALAÇÃO. AF_02/2020 | CRIAÇÃO DE COMPOSIÇÃO SEM CUSTO
2020-02-01 | COMPOSIÇÃO | 97808 | PAVIMENTO COM TRATAMENTO SUPERFICIAL TRIPLO, COM CAP 150/200. AF_01/2020 | CRIAÇÃO DE COMPOSIÇÃO SEM CUSTO
2020-02-01 | COMPOSIÇÃO | 97812 | RECONSTRUÇÃO DE PAVIMENTO COM TRATAMENTO SUPERFICIAL SIMPLES, COM CAP | DESATIVAÇÃO
2020-02-01 | COMPOSIÇÃO | 97813 | RECONSTRUÇÃO DE PAVIMENTO COM TRATAMENTO SUPERFICIAL SIMPLES, COM EMULSÃO ASFÁLTICA RR-2C. AF_01/2018 | DESATIVAÇÃO
2020-02-01 | COMPOSIÇÃO | 97814 | RECONSTRUÇÃO DE PAVIMENTO COM TRATAMENTO SUPERFICIAL SIMPLES, COM EMULSÃO ASFÁLTICA RR-2C, COM BANHO DILUÍDO. AF_01/2018 | DESATIVAÇÃO
2020-02-01 | COMPOSIÇÃO | 97815 | RECONSTRUÇÃO DE PAVIMENTO COM TRATAMENTO SUPERFICIAL SIMPLES, COM EMULSÃO ASFÁLTICA RR-2C, COM CAP | DESATIVAÇÃO
2020-02-01 | COMPOSIÇÃO | 97816 | RECONSTRUÇÃO DE PAVIMENTO COM TRATAMENTO SUPERFICIAL DUPLO, COM EMULSÃO ASFÁLTICA RR-2C. AF_01/2018 | DESATIVAÇÃO
2020-02-01 | COMPOSIÇÃO | 97817 | RECONSTRUÇÃO DE PAVIMENTO COM TRATAMENTO SUPERFICIAL DUPLO, COM EMULSÃO ASFÁLTICA RR-2C, COM BANHO DILUÍDO. AF_01/2018 | DESATIVAÇÃO
2020-02-01 | COMPOSIÇÃO | 97818 | RECONSTRUÇÃO DE PAVIMENTO COM TRATAMENTO SUPERFICIAL DUPLO, COM EMULSÃO ASFÁLTICA RR-2C, COM CAPA SELANTE. AF_01/2018 | DESATIVAÇÃO
2020-02-01 | COMPOSIÇÃO | 97819 | RECONSTRUÇÃO DE PAVIMENTO COM TRATAMENTO SUPERFICIAL TRIPLO, COM CAP | DESATIVAÇÃO
2020-02-01 | COMPOSIÇÃO | 97820 | RECONSTRUÇÃO DE PAVIMENTO COM TRATAMENTO SUPERFICIAL TRIPLO, COM EMULSÃO ASFÁLTICA RR-2C. AF_01/2018 | DESATIVAÇÃO
2020-02-01 | COMPOSIÇÃO | 97821 | RECONSTRUÇÃO DE PAVIMENTO COM TRATAMENTO SUPERFICIAL TRIPLO, COM EMULSÃO ASFÁLTICA RR-2C, COM BANHO DILUÍDO. AF_01/2018 | DESATIVAÇÃO
2020-02-01 | COMPOSIÇÃO | 97822 | RECONSTRUÇÃO DE PAVIMENTO COM TRATAMENTO SUPERFICIAL TRIPLO, COM EMULSÃO ASFÁLTICA RR-2C, COM CAPA SELANTE. AF_01/2018 | DESATIVAÇÃO
2020-02-01 | COMPOSIÇÃO | 98457 | TAPUME COM CHAPA METÁLICA. AF_05/2018 | CRIAÇÃO DE COMPOSIÇÃO SEM CUSTO
2020-02-01 | COMPOSIÇÃO | 100035 | ESTACA METÁLICA PARA CONTENÇÃO, COMPRIMENTO TOTAL CRAVADO DE ATÉ 10 M (EXCLUSIVE MOBILIZAÇÃO E DESMOBILIZAÇÃO). AF_07/2019 | DESATIVAÇÃO
2020-02-01 | COMPOSIÇÃO | 100036 | ESTACA METÁLICA PARA CONTENÇÃO, COMPRIMENTO TOTAL CRAVADO MAIOR DO QUE 10 M E MENOR OU IGUAL A 20 M (EXCLUSIVE MOBILIZAÇÃO E DESMOBILIZAÇÃO). AF_07/2019 | DESATIVAÇÃO
2020-02-01 | COMPOSIÇÃO | 100037 | ESTACA METÁLICA PARA CONTENÇÃO, COMPRIMENTO TOTAL CRAVADO MAIOR DO QUE 20 M E MENOR OU IGUAL A 30 M (EXCLUSIVE MOBILIZAÇÃO E DESMOBILIZAÇÃO). AF_07/2019 | DESATIVAÇÃO
2020-02-01 | COMPOSIÇÃO | 100843 | TUBO, PEX, MULTICAMADA, COM PROTEÇÃO UV, DN 20, INSTALADO EM PRUMADA DE INSTALAÇÕES DE GÁS - FORNECIMENTO E INSTALAÇÃO. AF_01/2020 | CRIAÇÃO DE COMPOSIÇÃO SEM CUSTO
2020-02-01 | COMPOSIÇÃO | 100902 | LÂMPADA TUBULAR LED DE 9/10 W, BASE G13 - FORNECIMENTO E INSTALAÇÃO. AF_02/2020_P | CRIAÇÃO DE COMPOSIÇÃO COM CUSTO
2020-02-01 | COMPOSIÇÃO | 100903 | LÂMPADA TUBULAR LED DE 18/20 W, BASE G13 - FORNECIMENTO E INSTALAÇÃO. AF_02/2020_P | CRIAÇÃO DE COMPOSIÇÃO COM CUSTO
2020-02-01 | COMPOSIÇÃO | 100904 | LUMINÁRIA TIPO CALHA, DE SOBREPOR, COM 1 LÂMPADA TUBULAR FLUORESCENTE DE 20 W, COM REATOR DE PARTIDA CONVENCIONAL - FORNECIMENTO E INSTALAÇÃO. AF_02/2020 | CRIAÇÃO DE COMPOSIÇÃO COM CUSTO
2020-02-01 | COMPOSIÇÃO | 100905 | LUMINÁRIA DUPLA TIPO CALHA, DE SOBREPOR, COM 4 LÂMPADAS TUBULARES FLUORESCENTES DE 18 W,COM REATORES DE PARTIDA RÁPIDA - FORNECIMENTO E INSTALAÇÃO. AF_02/2020 | CRIAÇÃO DE COMPOSIÇÃO COM CUSTO
2020-02-01 | COMPOSIÇÃO | 100906 | LUMINÁRIA DUPLA TIPO CALHA, DE SOBREPOR, COM 4 LÂMPADAS TUBULARES FLUORESCENTES DE 36 W, COM REATORES DE PARTIDA RÁPIDA -FORNECIMENTO E INSTALAÇÃO. AF_02/2020 | CRIAÇÃO DE COMPOSIÇÃO COM CUSTO
2020-02-01 | COMPOSIÇÃO | 100919 | LÂMPADA FLUORESCENTE ESPIRAL BRANCA 45 W, BASE E27 - FORNECIMENTO E INSTALAÇÃO. AF_02/2020 | CRIAÇÃO DE COMPOSIÇÃO COM CUSTO
2020-02-01 | COMPOSIÇÃO | 100920 | LÂMPADA FLUORESCENTE ESPIRAL BRANCA 65 W, BASE E27 - FORNECIMENTO E INSTALAÇÃO. AF_02/2020 | CRIAÇÃO DE COMPOSIÇÃO COM CUSTO
2020-02-01 | COMPOSIÇÃO | 100921 | REATOR DE PARTIDA RÁPIDA PARA LÂMPADA FLUORESCENTE 2X40W - FORNECIMENTO E INSTALAÇÃO. AF_02/2020 | CRIAÇÃO DE COMPOSIÇÃO COM CUSTO
2020-02-01 | COMPOSIÇÃO | 100922 | REATOR DE PARTIDA RÁPIDA PARA LÂMPADA FLUORESCENTE 1X20W - FORNECIMENTO E INSTALAÇÃO. AF_02/2020 | CRIAÇÃO DE COMPOSIÇÃO COM CUSTO
2020-02-01 | COMPOSIÇÃO | 100923 | REATOR DE PARTIDA RÁPIDA PARA LÂMPADA FLUORESCENTE 1X40W - FORNECIMENTO E INSTALAÇÃO. AF_02/2020 | CRIAÇÃO DE COMPOSIÇÃO COM CUSTO
2020-01-01 | COMPOSIÇÃO | 90877 | ESTACA ESCAVADA MECANICAMENTE, SEM FLUIDO ESTABILIZANTE, COM 25 CM DE DIÂMETRO, ATÉ 9 M DE COMPRIMENTO, CONCRETO LANÇADO POR CAMINHÃO BETONEIRA. AF_06/2015 | DESATIVAÇÃO
2020-01-01 | COMPOSIÇÃO | 90878 | ESTACA ESCAVADA MECANICAMENTE, SEM FLUIDO ESTABILIZANTE, COM 25 CM DE DIÂMETRO, ACIMA DE 9 M ATÉ 15 M DE COMPRIMENTO, CONCRETO LANÇADO POR CAMINHÃO BETONEIRA. AF_06/2015 | DESATIVAÇÃO
2020-01-01 | COMPOSIÇÃO | 90879 | ESTACA ESCAVADA MECANICAMENTE, SEM FLUIDO ESTABILIZANTE, COM 25 CM DE DIÂMETRO, ACIMA DE 15 M DE COMPRIMENTO, CONCRETO LANÇADO POR CAMINHÃO BETONEIRA. AF_06/2015 | DESATIVAÇÃO
2020-01-01 | COMPOSIÇÃO | 90880 | ESTACA ESCAVADA MECANICAMENTE, SEM FLUIDO ESTABILIZANTE, COM 25 CM DE DIÂMETRO, ATÉ 9 M DE COMPRIMENTO, CONCRETO LANÇADO MANUALMENTE. AF_06/2015 | DESATIVAÇÃO
2020-01-01 | COMPOSIÇÃO | 90881 | ESTACA ESCAVADA MECANICAMENTE, SEM FLUIDO ESTABILIZANTE, COM 25 CM DE DIÂMETRO, ACIMA DE 9 M ATÉ 15 M DE COMPRIMENTO, CONCRETO LANÇADO MANUALMENTE. AF_06/2015 | DESATIVAÇÃO
2020-01-01 | COMPOSIÇÃO | 90882 | ESTACA ESCAVADA MECANICAMENTE, SEM FLUIDO ESTABILIZANTE, COM 25 CM DE DIÂMETRO, ACIMA DE 15 M DE COMPRIMENTO, CONCRETO LANÇADO MANUALMENTE. AF_06/2015 | DESATIVAÇÃO
2020-01-01 | COMPOSIÇÃO | 90883 | ESTACA ESCAVADA MECANICAMENTE, SEM FLUIDO ESTABILIZANTE, COM 40 CM DE DIÂMETRO, ATÉ 9 M DE COMPRIMENTO, CONCRETO LANÇADO POR CAMINHÃO BETONEIRA. AF_06/2015 | DESATIVAÇÃO
2020-01-01 | COMPOSIÇÃO | 90884 | ESTACA ESCAVADA MECANICAMENTE, SEM FLUIDO ESTABILIZANTE, COM 40 CM DE DIÂMETRO, ACIMA DE 9 M ATÉ 15 M DE COMPRIMENTO, CONCRETO LANÇADO POR CAMINHÃO BETONEIRA. AF_06/2015 | DESATIVAÇÃO
2020-01-01 | COMPOSIÇÃO | 90885 | ESTACA ESCAVADA MECANICAMENTE, SEM FLUIDO ESTABILIZANTE, COM 40 CM DE DIÂMETRO, ACIMA DE 15 M DE COMPRIMENTO, CONCRETO LANÇADO POR CAMINHÃO BETONEIRA. AF_06/2015 | DESATIVAÇÃO
2020-01-01 | COMPOSIÇÃO | 90886 | ESTACA ESCAVADA MECANICAMENTE, SEM FLUIDO ESTABILIZANTE, COM 60 CM DE DIÂMETRO, ATÉ 9 M DE COMPRIMENTO, CONCRETO LANÇADO POR CAMINHÃO BETONEIRA. AF_06/2015 | DESATIVAÇÃO
2020-01-01 | COMPOSIÇÃO | 90887 | ESTACA ESCAVADA MECANICAMENTE, SEM FLUIDO ESTABILIZANTE, COM 60 CM DE DIÂMETRO, ACIMA DE 9 M ATÉ 15 M DE COMPRIMENTO, CONCRETO LANÇADO POR CAMINHÃO BETONEIRA. AF_06/2015 | DESATIVAÇÃO
2020-01-01 | COMPOSIÇÃO | 90888 | ESTACA ESCAVADA MECANICAMENTE, SEM FLUIDO ESTABILIZANTE, COM 60 CM DE DIÂMETRO, ACIMA DE 15 M DE COMPRIMENTO, CONCRETO LANÇADO POR CAMINHÃO BETONEIRA. AF_06/2015 | DESATIVAÇÃO
2020-01-01 | COMPOSIÇÃO | 90889 | ESTACA ESCAVADA MECANICAMENTE, SEM FLUIDO ESTABILIZANTE, COM 60 CM DE DIÂMETRO, ATÉ 9 M DE COMPRIMENTO, CONCRETO LANÇADO POR BOMBA LANÇA. AF_06/2015 | DESATIVAÇÃO
2020-01-01 | COMPOSIÇÃO | 90890 | ESTACA ESCAVADA MECANICAMENTE, SEM FLUIDO ESTABILIZANTE, COM 60 CM DE DIÂMETRO, ACIMA DE 9 M ATÉ 15 M DE COMPRIMENTO, CONCRETO LANÇADO POR BOMBA LANÇA. AF_06/2015 | DESATIVAÇÃO
2020-01-01 | COMPOSIÇÃO | 90891 | ESTACA ESCAVADA MECANICAMENTE, SEM FLUIDO ESTABILIZANTE, COM 60 CM DE DIÂMETRO, ACIMA DE 15 M DE COMPRIMENTO, CONCRETO LANÇADO POR BOMBA LANÇA. AF_06/2015 | DESATIVAÇÃO
2020-01-01 | COMPOSIÇÃO | 94561 | JANELA DE AÇO DE CORRER COM 3 FOLHAS (2 VENEZIANAS E 1 PARA VIDRO), COM VIDRO, BATENTE, FERRAGENS E PINTURAS ANTICORROSIVA E DE ACABAMENTO. EXCLUSIVE ALIZAR E CONTRAMARCO. FORNECIMENTO E INSTALAÇÃO. AF_12/2019 | CRIAÇÃO DE COMPOSIÇÃO SEM CUSTO
2020-01-01 | COMPOSIÇÃO | 94571 | JANELA DE ALUMÍNIO DE CORRER COM 2 FOLHAS PARA VIDROS E PERSIANA INTEGRADA, COM VIDROS, BATENTE, ACABAMENTO COM ACETATO OU BRILHANTE E FERRAGENS. EXCLUSIVE ALIZAR E CONTRAMARCO. FORNECIMENTO E INSTALAÇÃO. AF_12/2019 | CRIAÇÃO DE COMPOSIÇÃO SEM CUSTO
2020-01-01 | COMPOSIÇÃO | 100661 | JANELA DE PVC BRANCO TIPO MAXIM-AR, COM VIDRO, BATENTE E FERRAGENS. EXCLUSIVE ACABAMENTO, ALIZAR E CONTRAMARCO. FORNECIMENTO E INSTALAÇÃO. AF_12/2019 | CRIAÇÃO DE COMPOSIÇÃO SEM CUSTO
2020-01-01 | COMPOSIÇÃO | 100662 | JANELA DE PVC BRANCO DE CORRER COM 3 FOLHAS (2 VENEZIANAS E 1 PARA VIDRO), COM VIDRO, BATENTE E FERRAGENS. EXCLUSIVE ACABAMENTO, ALIZAR E CONTRAMARCO. FORNECIMENTO E INSTALAÇÃO. AF_12/2019 | CRIAÇÃO DE COMPOSIÇÃO SEM CUSTO
2020-01-01 | COMPOSIÇÃO | 100664 | JANELA FIXA DE PVC BRANCO PARA VIDRO, COM VIDRO, BATENTE E FERRAGENS. EXCLUSIVE ACABAMENTO, ALIZAR E CONTRAMARCO. FORNECIMENTO E INSTALAÇÃO. AF_12/2019 | CRIAÇÃO DE COMPOSIÇÃO SEM CUSTO
2020-01-01 | COMPOSIÇÃO | 100716 | JATEAMENTO ABRASIVO COM GRANALHA DE AÇO EM PERFIL METÁLICO EM FÁBRICA. AF_01/2020 | CRIAÇÃO DE COMPOSIÇÃO COM CUSTO
2020-01-01 | COMPOSIÇÃO | 100717 | LIXAMENTO MANUAL EM SUPERFÍCIES METÁLICAS EM OBRA. AF_01/2020 | CRIAÇÃO DE COMPOSIÇÃO COM CUSTO
2020-01-01 | COMPOSIÇÃO | 100718 | COLOCAÇÃO DE FITA PROTETORA PARA PINTURA. AF_01/2020 | CRIAÇÃO DE COMPOSIÇÃO COM CUSTO
2020-01-01 | COMPOSIÇÃO | 100719 | PINTURA COM TINTA ALQUÍDICA DE FUNDO (TIPO ZARCÃO) PULVERIZADA SOBRE PERFIL METÁLICO EXECUTADO EM FÁBRICA (POR DEMÃO). AF_01/2020 | CRIAÇÃO DE COMPOSIÇÃO COM CUSTO
2020-01-01 | COMPOSIÇÃO | 100720 | PINTURA COM TINTA ALQUÍDICA DE FUNDO (TIPO ZARCÃO) APLICADA A ROLO OU PINCEL SOBRE PERFIL METÁLICO EXECUTADO EM FÁBRICA (POR DEMÃO). AF_01/2020 | CRIAÇÃO DE COMPOSIÇÃO COM CUSTO
2020-01-01 | COMPOSIÇÃO | 100721 | PINTURA COM TINTA ALQUÍDICA DE FUNDO (TIPO ZARCÃO) PULVERIZADA SOBRE SUPERFÍCIES METÁLICAS (EXCETO PERFIL) EXECUTADO EM OBRA (POR DEMÃO). AF_01/2020 | CRIAÇÃO DE COMPOSIÇÃO COM CUSTO
2020-01-01 | COMPOSIÇÃO | 100722 | PINTURA COM TINTA ALQUÍDICA DE FUNDO (TIPO ZARCÃO) APLICADA A ROLO OU PINCEL SOBRE SUPERFÍCIES METÁLICAS (EXCETO PERFIL) EXECUTADO EM OBRA (POR DEMÃO). AF_01/2020 | CRIAÇÃO DE COMPOSIÇÃO COM CUSTO
2020-01-01 | COMPOSIÇÃO | 100723 | PINTURA COM TINTA ALQUÍDICA DE FUNDO E ACABAMENTO (ESMALTE SINTÉTICO GRAFITE) PULVERIZADA SOBRE PERFIL METÁLICO EXECUTADO EM FÁBRICA (POR DEMÃO). AF_01/2020 | CRIAÇÃO DE COMPOSIÇÃO COM CUSTO
2020-01-01 | COMPOSIÇÃO | 100724 | PINTURA COM TINTA ALQUÍDICA DE FUNDO E ACABAMENTO (ESMALTE SINTÉTICO GRAFITE) APLICADA A ROLO OU PINCEL SOBRE PERFIL METÁLICO EXECUTADO EM FÁBRICA (POR DEMÃO). AF_01/2020 | CRIAÇÃO DE COMPOSIÇÃO COM CUSTO
2020-01-01 | COMPOSIÇÃO | 100725 | PINTURA COM TINTA ALQUÍDICA DE FUNDO E ACABAMENTO (ESMALTE SINTÉTICO GRAFITE) PULVERIZADA SOBRE SUPERFÍCIES METÁLICAS (EXCETO PERFIL) EXECUTADO EM OBRA (POR DEMÃO). AF_01/2020 | CRIAÇÃO DE COMPOSIÇÃO COM CUSTO
2020-01-01 | COMPOSIÇÃO | 100726 | PINTURA COM TINTA ALQUÍDICA DE FUNDO E ACABAMENTO (ESMALTE SINTÉTICO GRAFITE) APLICADA A ROLO OU PINCEL SOBRE SUPERFÍCIES METÁLICAS (EXCETO PERFIL) EXECUTADO EM OBRA (POR DEMÃO). AF_01/2020 | CRIAÇÃO DE COMPOSIÇÃO COM CUSTO
2020-01-01 | COMPOSIÇÃO | 100727 | PINTURA COM TINTA EPOXÍDICA DE FUNDO PULVERIZADA SOBRE PERFIL METÁLICO EXECUTADO EM FÁBRICA (POR DEMÃO). AF_01/2020 | CRIAÇÃO DE COMPOSIÇÃO COM CUSTO
2020-01-01 | COMPOSIÇÃO | 100728 | PINTURA COM TINTA EPOXÍDICA DE FUNDO APLICADA A ROLO OU PINCEL SOBRE PERFIL METÁLICO EXECUTADO EM FÁBRICA (POR DEMÃO). AF_01/2020 | CRIAÇÃO DE COMPOSIÇÃO COM CUSTO
2020-01-01 | COMPOSIÇÃO | 100729 | PINTURA COM TINTA EPOXÍDICA DE ACABAMENTO PULVERIZADA SOBRE PERFIL METÁLICO EXECUTADO EM FÁBRICA (POR DEMÃO). AF_01/2020 | CRIAÇÃO DE COMPOSIÇÃO COM CUSTO
2020-01-01 | COMPOSIÇÃO | 100730 | PINTURA COM TINTA EPOXÍDICA DE ACABAMENTO APLICADA A ROLO OU PINCEL SOBRE PERFIL METÁLICO EXECUTADO EM FÁBRICA (POR DEMÃO). AF_01/2020 | CRIAÇÃO DE COMPOSIÇÃO COM CUSTO
2020-01-01 | COMPOSIÇÃO | 100732 | PINTURA COM TINTA EPOXÍDICA DE FUNDO E ACABAMENTO APLICADA A ROLO OU PINCEL SOBRE PERFIL METÁLICO EXECUTADO EM FÁBRICA (POR DEMÃO). AF_01/2020 | CRIAÇÃO DE COMPOSIÇÃO SEM CUSTO
2020-01-01 | COMPOSIÇÃO | 100733 | PINTURA COM TINTA ACRÍLICA DE FUNDO PULVERIZADA SOBRE SUPERFÍCIES METÁLICAS (EXCETO PERFIL) EXECUTADO EM OBRA (POR DEMÃO). AF_01/2020 | CRIAÇÃO DE COMPOSIÇÃO COM CUSTO
2020-01-01 | COMPOSIÇÃO | 100734 | PINTURA COM TINTA ACRÍLICA DE FUNDO APLICADA A ROLO OU PINCEL SOBRE SUPERFÍCIES METÁLICAS (EXCETO PERFIL) EXECUTADO EM OBRA (POR DEMÃO). AF_01/2020 | CRIAÇÃO DE COMPOSIÇÃO COM CUSTO
2020-01-01 | COMPOSIÇÃO | 100735 | PINTURA COM TINTA ACRÍLICA DE ACABAMENTO PULVERIZADA SOBRE SUPERFÍCIES METÁLICAS (EXCETO PERFIL) EXECUTADO EM OBRA (POR DEMÃO). AF_01/2020 | CRIAÇÃO DE COMPOSIÇÃO COM CUSTO
2020-01-01 | COMPOSIÇÃO | 100736 | PINTURA COM TINTA ACRÍLICA DE ACABAMENTO APLICADA A ROLO OU PINCEL SOBRE SUPERFÍCIES METÁLICAS (EXCETO PERFIL) EXECUTADO EM OBRA (POR DEMÃO). AF_01/2020 | CRIAÇÃO DE COMPOSIÇÃO COM CUSTO
2020-01-01 | COMPOSIÇÃO | 100738 | PINTURA COM TINTA POLIURETÂNICA DE ACABAMENTO APLICADA A ROLO OU PINCEL SOBRE PERFIL METÁLICO EXECUTADO EM FÁBRICA (POR DEMÃO). AF_01/2020 | CRIAÇÃO DE COMPOSIÇÃO SEM CUSTO
2020-01-01 | COMPOSIÇÃO | 100739 | PINTURA COM TINTA ALQUÍDICA DE ACABAMENTO (ESMALTE SINTÉTICO ACETINADO) PULVERIZADA SOBRE PERFIL METÁLICO EXECUTADO EM FÁBRICA (POR DEMÃO). AF_01/2020 | CRIAÇÃO DE COMPOSIÇÃO COM CUSTO
2020-01-01 | COMPOSIÇÃO | 100740 | PINTURA COM TINTA ALQUÍDICA DE ACABAMENTO (ESMALTE SINTÉTICO ACETINADO) APLICADA A ROLO OU PINCEL SOBRE PERFIL METÁLICO EXECUTADO EM FÁBRICA (POR DEMÃO). AF_01/2020 | CRIAÇÃO DE COMPOSIÇÃO COM CUSTO
2020-01-01 | COMPOSIÇÃO | 100741 | PINTURA COM TINTA ALQUÍDICA DE ACABAMENTO (ESMALTE SINTÉTICO ACETINADO) PULVERIZADA SOBRE SUPERFÍCIES METÁLICAS (EXCETO PERFIL) EXECUTADO EM OBRA (POR DEMÃO). AF_01/2020 | CRIAÇÃO DE COMPOSIÇÃO COM CUSTO
2020-01-01 | COMPOSIÇÃO | 100742 | PINTURA COM TINTA ALQUÍDICA DE ACABAMENTO (ESMALTE SINTÉTICO ACETINADO) APLICADA A ROLO OU PINCEL SOBRE SUPERFÍCIES METÁLICAS (EXCETO PERFIL) EXECUTADO EM OBRA (POR DEMÃO). AF_01/2020 | CRIAÇÃO DE COMPOSIÇÃO COM CUSTO
2020-01-01 | COMPOSIÇÃO | 100743 | PINTURA COM TINTA ALQUÍDICA DE ACABAMENTO (ESMALTE SINTÉTICO BRILHANTE) PULVERIZADA SOBRE PERFIL METÁLICO EXECUTADO EM FÁBRICA (POR DEMÃO). AF_01/2020 | CRIAÇÃO DE COMPOSIÇÃO COM CUSTO
2020-01-01 | COMPOSIÇÃO | 100744 | PINTURA COM TINTA ALQUÍDICA DE ACABAMENTO (ESMALTE SINTÉTICO BRILHANTE) APLICADA A ROLO OU PINCEL SOBRE PERFIL METÁLICO EXECUTADO EM FÁBRICA (POR DEMÃO). AF_01/2020 | CRIAÇÃO DE COMPOSIÇÃO COM CUSTO
2020-01-01 | COMPOSIÇÃO | 100745 | PINTURA COM TINTA ALQUÍDICA DE ACABAMENTO (ESMALTE SINTÉTICO BRILHANTE) PULVERIZADA SOBRE SUPERFÍCIES METÁLICAS (EXCETO PERFIL) EXECUTADO EM OBRA (POR DEMÃO). AF_01/2020 | CRIAÇÃO DE COMPOSIÇÃO COM CUSTO
2020-01-01 | COMPOSIÇÃO | 100746 | PINTURA COM TINTA ALQUÍDICA DE ACABAMENTO (ESMALTE SINTÉTICO BRILHANTE) APLICADA A ROLO OU PINCEL SOBRE SUPERFÍCIES METÁLICAS (EXCETO PERFIL) EXECUTADO EM OBRA (POR DEMÃO). AF_01/2020 | CRIAÇÃO DE COMPOSIÇÃO COM CUSTO
2020-01-01 | COMPOSIÇÃO | 100747 | PINTURA COM TINTA ALQUÍDICA DE ACABAMENTO (ESMALTE SINTÉTICO FOSCO) PULVERIZADA SOBRE PERFIL METÁLICO EXECUTADO EM FÁBRICA (POR DEMÃO). AF_01/2020 | CRIAÇÃO DE COMPOSIÇÃO COM CUSTO
2020-01-01 | COMPOSIÇÃO | 100748 | PINTURA COM TINTA ALQUÍDICA DE ACABAMENTO (ESMALTE SINTÉTICO FOSCO) APLICADA A ROLO OU PINCEL SOBRE PERFIL METÁLICO EXECUTADO EM FÁBRICA (POR DEMÃO). AF_01/2020 | CRIAÇÃO DE COMPOSIÇÃO COM CUSTO
2020-01-01 | COMPOSIÇÃO | 100749 | PINTURA COM TINTA ALQUÍDICA DE ACABAMENTO (ESMALTE SINTÉTICO FOSCO) PULVERIZADA SOBRE SUPERFÍCIES METÁLICAS (EXCETO PERFIL) EXECUTADO EM OBRA (POR DEMÃO). AF_01/2020 | CRIAÇÃO DE COMPOSIÇÃO COM CUSTO
2020-01-01 | COMPOSIÇÃO | 100750 | PINTURA COM TINTA ALQUÍDICA DE ACABAMENTO (ESMALTE SINTÉTICO FOSCO) APLICADA A ROLO OU PINCEL SOBRE SUPERFÍCIES METÁLICAS (EXCETO PERFIL) EXECUTADO EM OBRA (POR DEMÃO). AF_01/2020 | CRIAÇÃO DE COMPOSIÇÃO COM CUSTO
2020-01-01 | COMPOSIÇÃO | 100751 | PINTURA COM TINTA EPOXÍDICA DE ACABAMENTO PULVERIZADA SOBRE PERFIL METÁLICO EXECUTADO EM FÁBRICA (02 DEMÃOS). AF_01/2020 | CRIAÇÃO DE COMPOSIÇÃO COM CUSTO
2020-01-01 | COMPOSIÇÃO | 100752 | PINTURA COM TINTA EPOXÍDICA DE ACABAMENTO APLICADA A ROLO OU PINCEL SOBRE PERFIL METÁLICO EXECUTADO EM FÁBRICA (02 DEMÃOS). AF_01/2020 | CRIAÇÃO DE COMPOSIÇÃO COM CUSTO
2020-01-01 | COMPOSIÇÃO | 100753 | PINTURA COM TINTA ACRÍLICA DE ACABAMENTO PULVERIZADA SOBRE SUPERFÍCIES METÁLICAS (EXCETO PERFIL) EXECUTADO EM OBRA (02 DEMÃOS). AF_01/2020 | CRIAÇÃO DE COMPOSIÇÃO COM CUSTO
2020-01-01 | COMPOSIÇÃO | 100754 | PINTURA COM TINTA ACRÍLICA DE ACABAMENTO APLICADA A ROLO OU PINCEL SOBRE SUPERFÍCIES METÁLICAS (EXCETO PERFIL) EXECUTADO EM OBRA (02 DEMÃOS). AF_01/2020 | CRIAÇÃO DE COMPOSIÇÃO COM CUSTO
2020-01-01 | COMPOSIÇÃO | 100756 | PINTURA COM TINTA POLIURETÂNICA DE ACABAMENTO APLICADA A ROLO OU PINCEL SOBRE PERFIL METÁLICO EXECUTADO EM FÁBRICA (02 DEMÃOS). AF_01/2020 | CRIAÇÃO DE COMPOSIÇÃO SEM CUSTO
2020-01-01 | COMPOSIÇÃO | 100757 | PINTURA COM TINTA ALQUÍDICA DE ACABAMENTO (ESMALTE SINTÉTICO ACETINADO) PULVERIZADA SOBRE SUPERFÍCIES METÁLICAS (EXCETO PERFIL) EXECUTADO EM OBRA (02 DEMÃOS). AF_01/2020 | CRIAÇÃO DE COMPOSIÇÃO COM CUSTO
2020-01-01 | COMPOSIÇÃO | 100758 | PINTURA COM TINTA ALQUÍDICA DE ACABAMENTO (ESMALTE SINTÉTICO ACETINADO) APLICADA A ROLO OU PINCEL SOBRE SUPERFÍCIES METÁLICAS (EXCETO PERFIL) EXECUTADO EM OBRA (02 DEMÃOS). AF_01/2020 | CRIAÇÃO DE COMPOSIÇÃO COM CUSTO
2020-01-01 | COMPOSIÇÃO | 100759 | PINTURA COM TINTA ALQUÍDICA DE ACABAMENTO (ESMALTE SINTÉTICO BRILHANTE) PULVERIZADA SOBRE SUPERFÍCIES METÁLICAS (EXCETO PERFIL) EXECUTADO EM OBRA (02 DEMÃOS). AF_01/2020 | CRIAÇÃO DE COMPOSIÇÃO COM CUSTO
2020-01-01 | COMPOSIÇÃO | 100760 | PINTURA COM TINTA ALQUÍDICA DE ACABAMENTO (ESMALTE SINTÉTICO BRILHANTE) APLICADA A ROLO OU PINCEL SOBRE SUPERFÍCIES METÁLICAS (EXCETO PERFIL) EXECUTADO EM OBRA (02 DEMÃOS). AF_01/2020 | CRIAÇÃO DE COMPOSIÇÃO COM CUSTO
2020-01-01 | COMPOSIÇÃO | 100761 | PINTURA COM TINTA ALQUÍDICA DE ACABAMENTO (ESMALTE SINTÉTICO FOSCO) PULVERIZADA SOBRE SUPERFÍCIES METÁLICAS (EXCETO PERFIL) EXECUTADO EM OBRA (02 DEMÃOS). AF_01/2020 | CRIAÇÃO DE COMPOSIÇÃO COM CUSTO
2020-01-01 | COMPOSIÇÃO | 100762 | PINTURA COM TINTA ALQUÍDICA DE ACABAMENTO (ESMALTE SINTÉTICO FOSCO) APLICADA A ROLO OU PINCEL SOBRE SUPERFÍCIES METÁLICAS (EXCETO PERFIL) EXECUTADO EM OBRA (02 DEMÃOS). AF_01/2020 | CRIAÇÃO DE COMPOSIÇÃO COM CUSTO
2020-01-01 | COMPOSIÇÃO | 100763 | VIGA METÁLICA EM PERFIL LAMINADO OU SOLDADO EM AÇO ESTRUTURAL, COM CONEXÕES PARAFUSADAS, INCLUSOS MÃO DE OBRA, TRANSPORTE E IÇAMENTO UTILIZANDO GUINDASTE - FORNECIMENTO E INSTALAÇÃO. AF_01/2020_P | CRIAÇÃO DE COMPOSIÇÃO COM CUSTO
2020-01-01 | COMPOSIÇÃO | 100764 | VIGA METÁLICA EM PERFIL LAMINADO OU SOLDADO EM AÇO ESTRUTURAL, COM CONEXÕES SOLDADAS, INCLUSOS MÃO DE OBRA, TRANSPORTE E IÇAMENTO UTILIZANDO GUINDASTE - FORNECIMENTO E INSTALAÇÃO. AF_01/2020_P | CRIAÇÃO DE COMPOSIÇÃO COM CUSTO
2020-01-01 | COMPOSIÇÃO | 100765 | PILAR METÁLICO PERFIL LAMINADO/SOLDADO EM AÇO ESTRUTURAL, COM CONEXÕES PARAFUSADAS, INCLUSOS MÃO DE OBRA, TRANSPORTE E IÇAMENTO UTILIZANDO GUINDASTE - FORNECIMENTO E INSTALAÇÃO. AF_01/2020_P | CRIAÇÃO DE COMPOSIÇÃO COM CUSTO
2020-01-01 | COMPOSIÇÃO | 100766 | PILAR METÁLICO PERFIL LAMINADO OU SOLDADO EM AÇO ESTRUTURAL, COM CONEXÕES SOLDADAS, INCLUSOS MÃO DE OBRA, TRANSPORTE E IÇAMENTO UTILIZANDO GUINDASTE - FORNECIMENTO E INSTALAÇÃO. AF_01/2020 | CRIAÇÃO DE COMPOSIÇÃO COM CUSTO
2020-01-01 | COMPOSIÇÃO | 100767 | CONTRAVENTAMENTO COM CANTONEIRAS DE AÇO, ABAS IGUAIS, COM CONEXÕES PARAFUSADAS, INCLUSOS MÃO DE OBRA, TRANSPORTE E IÇAMENTO UTILIZANDO TALHA MANUAL, PARA EDIFÍCIOS DE ATÉ 2 PAVIMENTOS - FORNECIMENTO E INSTALAÇÃO. AF_01/2020_P | CRIAÇÃO DE COMPOSIÇÃO COM CUSTO
2020-01-01 | COMPOSIÇÃO | 100768 | CONTRAVENTAMENTO COM CANTONEIRAS DE AÇO, ABAS IGUAIS, COM CONEXÕES SOLDADAS, INCLUSOS MÃO DE OBRA, TRANSPORTE E IÇAMENTO UTILIZANDO TALHA MANUAL, PARA EDIFÍCIOS DE ATÉ 2 PAVIMENTOS - FORNECIMENTO E INSTALAÇÃO. AF_01/2020 | CRIAÇÃO DE COMPOSIÇÃO COM CUSTO
2020-01-01 | COMPOSIÇÃO | 100769 | CONTRAVENTAMENTO COM CANTONEIRAS DE AÇO, ABAS IGUAIS, COM CONEXÕES PARAFUSADAS, INCLUSOS MÃO DE OBRA, TRANSPORTE E IÇAMENTO UTILIZANDO GUINDASTE, PARA EDIFÍCIOS DE 3 A 5 PAVIMENTOS - FORNECIMENTO E INSTALAÇÃO. AF_01/2020_P | CRIAÇÃO DE COMPOSIÇÃO COM CUSTO
2020-01-01 | COMPOSIÇÃO | 100770 | CONTRAVENTAMENTO COM CANTONEIRAS DE AÇO, ABAS IGUAIS, COM CONEXÕES SOLDADAS, INCLUSOS MÃO DE OBRA, TRANSPORTE E IÇAMENTO UTILIZANDO GUINDASTE, PARA EDIFÍCIOS DE 3 A 5 PAVIMENTOS - FORNECIMENTO E INSTALAÇÃO. AF_01/2020 | CRIAÇÃO DE COMPOSIÇÃO COM CUSTO
2020-01-01 | COMPOSIÇÃO | 100771 | CONTRAVENTAMENTO COM CANTONEIRAS DE AÇO, ABAS IGUAIS, COM CONEXÕES PARAFUSADAS, INCLUSOS MÃO DE OBRA, TRANSPORTE E IÇAMENTO UTILIZANDO GRUA, PARA EDIFÍCIOS DE 6 A 10 PAVIMENTOS - FORNECIMENTO E INSTALAÇÃO. AF_01/2020_P | CRIAÇÃO DE COMPOSIÇÃO COM CUSTO
2020-01-01 | COMPOSIÇÃO | 100772 | CONTRAVENTAMENTO COM CANTONEIRAS DE AÇO, ABAS IGUAIS, COM CONEXÕES SOLDADAS, INCLUSOS MÃO DE OBRA, TRANSPORTE E IÇAMENTO UTILIZANDO GRUA, PARA EDIFÍCIOS DE 6 A 10 PAVIMENTOS - FORNECIMENTO E INSTALAÇÃO. AF_01/2020 | CRIAÇÃO DE COMPOSIÇÃO COM CUSTO
2020-01-01 | COMPOSIÇÃO | 100773 | ESTRUTURA TRELIÇADA DE COBERTURA, TIPO ARCO, COM LIGAÇÕES SOLDADAS, INCLUSOS PERFIS METÁLICOS, CHAPAS METÁLICAS, MÃO DE OBRA E TRANSPORTE COM GUINDASTE - FORNECIMENTO E INSTALAÇÃO. AF_01/2020_P | CRIAÇÃO DE COMPOSIÇÃO COM CUSTO
2020-01-01 | COMPOSIÇÃO | 100774 | ESTRUTURA TRELIÇADA DE COBERTURA, TIPO SHED, COM LIGAÇÕES SOLDADAS, INCLUSOS PERFIS METÁLICOS, CHAPAS METÁLICAS, MÃO DE OBRA E TRANSPORTE COM GUINDASTE - FORNECIMENTO E INSTALAÇÃO. AF_01/2020_P | CRIAÇÃO DE COMPOSIÇÃO COM CUSTO
2020-01-01 | COMPOSIÇÃO | 100775 | ESTRUTURA TRELIÇADA DE COBERTURA, TIPO FINK, COM LIGAÇÕES SOLDADAS, INCLUSOS PERFIS METÁLICOS, CHAPAS METÁLICAS, MÃO DE OBRA E TRANSPORTE COM GUINDASTE - FORNECIMENTO E INSTALAÇÃO. AF_01/2020_P | CRIAÇÃO DE COMPOSIÇÃO COM CUSTO
2020-01-01 | COMPOSIÇÃO | 100776 | ESTRUTURA TRELIÇADA DE COBERTURA, TIPO ARCO, COM LIGAÇÕES PARAFUSADAS, INCLUSOS PERFIS METÁLICOS, CHAPAS METÁLICAS, MÃO DE OBRA E TRANSPORTE COM GUINDASTE - FORNECIMENTO E INSTALAÇÃO. AF_01/2020_P | CRIAÇÃO DE COMPOSIÇÃO COM CUSTO
2020-01-01 | COMPOSIÇÃO | 100777 | ESTRUTURA TRELIÇADA DE COBERTURA, TIPO SHED, COM LIGAÇÕES PARAFUSADAS, INCLUSOS PERFIS METÁLICOS, CHAPAS METÁLICAS, MÃO DE OBRA E TRANSPORTE COM GUINDASTE - FORNECIMENTO E INSTALAÇÃO. AF_01/2020_P | CRIAÇÃO DE COMPOSIÇÃO COM CUSTO
2020-01-01 | COMPOSIÇÃO | 100778 | ESTRUTURA TRELIÇADA DE COBERTURA, TIPO FINK, COM LIGAÇÕES PARAFUSADAS, INCLUSOS PERFIS METÁLICOS, CHAPAS METÁLICAS, MÃO DE OBRA E TRANSPORTE COM GUINDASTE - FORNECIMENTO E INSTALAÇÃO. AF_01/2020_P | CRIAÇÃO DE COMPOSIÇÃO COM CUSTO
2020-01-01 | COMPOSIÇÃO | 100780 | SOLDA EM PINO STUD BOLT. AF_01/2020 | CRIAÇÃO DE COMPOSIÇÃO SEM CUSTO
2020-01-01 | COMPOSIÇÃO | 100781 | BENEFICIAMENTO DE PERFIL METÁLICO PARA PILAR COM LIGAÇÕES SOLDADAS. AF_01/2020 | CRIAÇÃO DE COMPOSIÇÃO SEM CUSTO
2020-01-01 | COMPOSIÇÃO | 100782 | BENEFICIAMENTO DE PERFIL METÁLICO PARA PILAR COM LIGAÇÕES PARAFUSADAS. AF_01/2020 | CRIAÇÃO DE COMPOSIÇÃO SEM CUSTO
2020-01-01 | COMPOSIÇÃO | 100783 | BENEFICIAMENTO DE PERFIL METÁLICO PARA VIGA COM LIGAÇÕES SOLDADAS. AF_01/2020 | CRIAÇÃO DE COMPOSIÇÃO SEM CUSTO
2020-01-01 | COMPOSIÇÃO | 100784 | BENEFICIAMENTO DE PERFIL METÁLICO PARA VIGA COM LIGAÇÕES PARAFUSADAS. AF_01/2020 | CRIAÇÃO DE COMPOSIÇÃO SEM CUSTO
2020-01-01 | COMPOSIÇÃO | 100785 | BENEFICIAMENTO DE PERFIL METÁLICO PARA CONTRAVENTAMENTO COM LIGAÇÕES SOLDADAS. AF_01/2020 | CRIAÇÃO DE COMPOSIÇÃO SEM CUSTO
2020-01-01 | COMPOSIÇÃO | 100786 | BENEFICIAMENTO DE PERFIL METÁLICO PARA CONTRAVENTAMENTO COM LIGAÇÕES PARAFUSADAS. AF_01/2020 | CRIAÇÃO DE COMPOSIÇÃO SEM CUSTO
2020-01-01 | COMPOSIÇÃO | 100788 | KIT CAVALETE PARA GÁS - SEM MEDIDOR OU REGULADOR - ENTRADA INDIVIDUAL PRINCIPAL, EM AÇO GALVANIZADO DN 15 E 25 MM (1/2" E 1") - FORNECIMENTO E INSTALAÇÃO. AF_01/2020 | CRIAÇÃO DE COMPOSIÇÃO COM CUSTO
2020-01-01 | COMPOSIÇÃO | 100790 | KIT CAVALETE PARA GÁS - COM MEDIDOR E REGULADOR - ENTRADA INDIVIDUAL PRINCIPAL, EM AÇO GALVANIZADO DN 15 E 25 MM (1/2" E 1") - FORNECIMENTO E INSTALAÇÃO. AF_01/2020 | CRIAÇÃO DE COMPOSIÇÃO SEM CUSTO
2020-01-01 | COMPOSIÇÃO | 100791 | TUBO, PEX, MULTICAMADA, DN 16, INSTALADO EM IMPLANTAÇÃO DE INSTALAÇÕES DE GÁS - FORNECIMENTO E INSTALAÇÃO. AF_01/2020 | CRIAÇÃO DE COMPOSIÇÃO COM CUSTO
2020-01-01 | COMPOSIÇÃO | 100792 | TUBO, PEX, MULTICAMADA, DN 20, INSTALADO EM IMPLANTAÇÃO DE INSTALAÇÕES DE GÁS - FORNECIMENTO E INSTALAÇÃO. AF_01/2020 | CRIAÇÃO DE COMPOSIÇÃO COM CUSTO
2020-01-01 | COMPOSIÇÃO | 100793 | TUBO, PEX, MULTICAMADA, DN 26, INSTALADO EM IMPLANTAÇÃO DE INSTALAÇÕES DE GÁS - FORNECIMENTO E INSTALAÇÃO. AF_01/2020 | CRIAÇÃO DE COMPOSIÇÃO COM CUSTO
2020-01-01 | COMPOSIÇÃO | 100794 | TUBO, PEX, MULTICAMADA, DN 32, INSTALADO EM IMPLANTAÇÃO DE INSTALAÇÕES DE GÁS - FORNECIMENTO E INSTALAÇÃO. AF_01/2020 | CRIAÇÃO DE COMPOSIÇÃO COM CUSTO
2020-01-01 | COMPOSIÇÃO | 100795 | TUBO, PEX, MULTICAMADA, COM PROTEÇÃO UV, DN 16, INSTALADO EM IMPLANTAÇÃO DE INSTALAÇÕES DE GÁS - FORNECIMENTO E INSTALAÇÃO. AF_01/2020 | CRIAÇÃO DE COMPOSIÇÃO SEM CUSTO
2020-01-01 | COMPOSIÇÃO | 100796 | TUBO, PEX, MULTICAMADA, COM PROTEÇÃO UV, DN 20, INSTALADO EM IMPLANTAÇÃO DE INSTALAÇÕES DE GÁS - FORNECIMENTO E INSTALAÇÃO. AF_01/2020 | CRIAÇÃO DE COMPOSIÇÃO SEM CUSTO
2020-01-01 | COMPOSIÇÃO | 100797 | TUBO, PEX, MULTICAMADA, COM PROTEÇÃO UV, DN 26, INSTALADO EM IMPLANTAÇÃO DE INSTALAÇÕES DE GÁS - FORNECIMENTO E INSTALAÇÃO. AF_01/2020 | CRIAÇÃO DE COMPOSIÇÃO SEM CUSTO
2020-01-01 | COMPOSIÇÃO | 100798 | TUBO, PEX, MULTICAMADA, COM PROTEÇÃO UV, DN 32, INSTALADO EM IMPLANTAÇÃO DE INSTALAÇÕES DE GÁS - FORNECIMENTO E INSTALAÇÃO. AF_01/2020 | CRIAÇÃO DE COMPOSIÇÃO SEM CUSTO
2020-01-01 | COMPOSIÇÃO | 100803 | TUBO, PEX, MULTICAMADA, DN 16, INSTALADO EM RAMAL INTERNO DE INSTALAÇÕES DE GÁS - FORNECIMENTO E INSTALAÇÃO. AF_01/2020 | CRIAÇÃO DE COMPOSIÇÃO COM CUSTO
2020-01-01 | COMPOSIÇÃO | 100804 | TUBO, PEX, MULTICAMADA, DN 20, INSTALADO EM RAMAL INTERNO DE INSTALAÇÕES DE GÁS - FORNECIMENTO E INSTALAÇÃO. AF_01/2020 | CRIAÇÃO DE COMPOSIÇÃO COM CUSTO
2020-01-01 | COMPOSIÇÃO | 100805 | TUBO, PEX, MULTICAMADA, DN 26, INSTALADO EM RAMAL INTERNO DE INSTALAÇÕES DE GÁS - FORNECIMENTO E INSTALAÇÃO. AF_01/2020 | CRIAÇÃO DE COMPOSIÇÃO COM CUSTO
2020-01-01 | COMPOSIÇÃO | 100806 | TUBO, PEX, MULTICAMADA, DN 32, INSTALADO EM RAMAL INTERNO DE INSTALAÇÕES DE GÁS - FORNECIMENTO E INSTALAÇÃO. AF_01/2020 | CRIAÇÃO DE COMPOSIÇÃO COM CUSTO
2020-01-01 | COMPOSIÇÃO | 100811 | LUVA DE REDUÇÃO PARA INSTALAÇÕES EM PEX MULTICAMADA, DN 20 X 16 MM, CONEXÃO POR CRIMPAGEM - FORNECIMENTO E INSTALAÇÃO. AF_01/2020 | CRIAÇÃO DE COMPOSIÇÃO SEM CUSTO
2020-01-01 | COMPOSIÇÃO | 100812 | LUVA DE REDUÇÃO PARA INSTALAÇÕES EM PEX MULTICAMADA, DN 26 X 20 MM, CONEXÃO POR CRIMPAGEM - FORNECIMENTO E INSTALAÇÃO. AF_01/2020 | CRIAÇÃO DE COMPOSIÇÃO SEM CUSTO
2020-01-01 | COMPOSIÇÃO | 100813 | LUVA DE REDUÇÃO PARA INSTALAÇÕES EM PEX MULTICAMADA, DN 32 X 26 MM, CONEXÃO POR CRIMPAGEM - FORNECIMENTO E INSTALAÇÃO. AF_01/2020 | CRIAÇÃO DE COMPOSIÇÃO SEM CUSTO
2020-01-01 | COMPOSIÇÃO | 100814 | LUVA PARA INSTALAÇÕES EM PEX MULTICAMADA, DN 16 MM, CONEXÃO POR CRIMPAGEM - FORNECIMENTO E INSTALAÇÃO. AF_01/2020 | CRIAÇÃO DE COMPOSIÇÃO SEM CUSTO
2020-01-01 | COMPOSIÇÃO | 100815 | LUVA PARA INSTALAÇÕES EM PEX MULTICAMADA, DN 20 MM, CONEXÃO POR CRIMPAGEM - FORNECIMENTO E INSTALAÇÃO. AF_01/2020 | CRIAÇÃO DE COMPOSIÇÃO SEM CUSTO
2020-01-01 | COMPOSIÇÃO | 100816 | LUVA PARA INSTALAÇÕES EM PEX MULTICAMADA, DN 26 MM, CONEXÃO POR CRIMPAGEM - FORNECIMENTO E INSTALAÇÃO. AF_01/2020 | CRIAÇÃO DE COMPOSIÇÃO SEM CUSTO
2020-01-01 | COMPOSIÇÃO | 100817 | LUVA PARA INSTALAÇÕES EM PEX MULTICAMADA, DN 32 MM, CONEXÃO POR CRIMPAGEM - FORNECIMENTO E INSTALAÇÃO. AF_01/2020 | CRIAÇÃO DE COMPOSIÇÃO SEM CUSTO
2020-01-01 | COMPOSIÇÃO | 100818 | CONEXÃO FIXA, ROSCA MACHO, METÁLICA, PARA INSTALAÇÕES EM PEX MULTICAMADA, DN 16MM X 1/2", CONEXÃO POR CRIMPAGEM - FORNECIMENTO E INSTALAÇÃO. AF_01/2020 | CRIAÇÃO DE COMPOSIÇÃO SEM CUSTO
2020-01-01 | COMPOSIÇÃO | 100819 | CONEXÃO FIXA, ROSCA MACHO, METÁLICA, PARA INSTALAÇÕES EM PEX MULTICAMADA, DN 20MM X 3/4", CONEXÃO POR CRIMPAGEM - FORNECIMENTO E INSTALAÇÃO. AF_01/2020 | CRIAÇÃO DE COMPOSIÇÃO SEM CUSTO
2020-01-01 | COMPOSIÇÃO | 100820 | CONEXÃO FIXA, ROSCA MACHO, METÁLICA, PARA INSTALAÇÕES EM PEX MULTICAMADA, DN 26MM X 1", CONEXÃO POR CRIMPAGEM - FORNECIMENTO E INSTALAÇÃO. AF_01/2020 | CRIAÇÃO DE COMPOSIÇÃO SEM CUSTO
2020-01-01 | COMPOSIÇÃO | 100821 | CONEXÃO FIXA, ROSCA MACHO, METÁLICA, PARA INSTALAÇÕES EM PEX MULTICAMADA, DN 32MM X 1 1/4", CONEXÃO POR CRIMPAGEM - FORNECIMENTO E INSTALAÇÃO. AF_01/2020 | CRIAÇÃO DE COMPOSIÇÃO SEM CUSTO
2020-01-01 | COMPOSIÇÃO | 100822 | CONEXÃO FIXA, ROSCA FÊMEA, METÁLICA, PARA INSTALAÇÕES EM PEX MULTICAMADA, DN 16MM X 1/2", CONEXÃO POR CRIMPAGEM - FORNECIMENTO E INSTALAÇÃO. AF_01/2020 | CRIAÇÃO DE COMPOSIÇÃO SEM CUSTO
2020-01-01 | COMPOSIÇÃO | 100823 | CONEXÃO FIXA, ROSCA FÊMEA, METÁLICA, PARA INSTALAÇÕES EM PEX MULTICAMADA, DN 20MM X 3/4", CONEXÃO POR CRIMPAGEM - FORNECIMENTO E INSTALAÇÃO. AF_01/2020 | CRIAÇÃO DE COMPOSIÇÃO SEM CUSTO
2020-01-01 | COMPOSIÇÃO | 100824 | CONEXÃO FIXA, ROSCA FÊMEA, METÁLICA, PARA INSTALAÇÕES EM PEX MULTICAMADA, DN 26MM X 1", CONEXÃO POR CRIMPAGEM - FORNECIMENTO E INSTALAÇÃO. AF_01/2020 | CRIAÇÃO DE COMPOSIÇÃO SEM CUSTO
2020-01-01 | COMPOSIÇÃO | 100825 | CONEXÃO FIXA, ROSCA FÊMEA, METÁLICA, PARA INSTALAÇÕES EM PEX MULTICAMADA, DN 32MM X 1 1/4", CONEXÃO POR CRIMPAGEM - FORNECIMENTO E INSTALAÇÃO. AF_01/2020 | CRIAÇÃO DE COMPOSIÇÃO SEM CUSTO
2020-01-01 | COMPOSIÇÃO | 100826 | JOELHO 90 GRAUS, ROSCA FÊMEA, PARA INSTALAÇÕES EM PEX MULTICAMADA, DN 16 MM X 1/2'', CONEXÃO POR CRIMPAGEM - FORNECIMENTO E INSTALAÇÃO. AF_01/2020 | CRIAÇÃO DE COMPOSIÇÃO SEM CUSTO
2020-01-01 | COMPOSIÇÃO | 100827 | JOELHO 90 GRAUS, ROSCA FÊMEA, PARA INSTALAÇÕES EM PEX MULTICAMADA, DN 20 MM X 3/4", CONEXÃO POR CRIMPAGEM - FORNECIMENTO E INSTALAÇÃO. AF_01/2020 | CRIAÇÃO DE COMPOSIÇÃO SEM CUSTO
2020-01-01 | COMPOSIÇÃO | 100828 | JOELHO 90 GRAUS, ROSCA FÊMEA, PARA INSTALAÇÕES EM PEX MULTICAMADA, DN 25 MM X 1'', CONEXÃO POR CRIMPAGEM - FORNECIMENTO E INSTALAÇÃO. AF_01/2020 | CRIAÇÃO DE COMPOSIÇÃO SEM CUSTO
2020-01-01 | COMPOSIÇÃO | 100829 | JOELHO 90 GRAUS, ROSCA FÊMEA, PARA INSTALAÇÕES EM PEX MULTICAMADA, DN 32 MM X 1 1/4'', CONEXÃO POR CRIMPAGEM - FORNECIMENTO E INSTALAÇÃO. AF_01/2020 | CRIAÇÃO DE COMPOSIÇÃO SEM CUSTO
2020-01-01 | COMPOSIÇÃO | 100830 | JOELHO 90 GRAUS, ROSCA MACHO, PARA INSTALAÇÕES EM PEX MULTICAMADA, DN 16 MM X 1/2'', CONEXÃO POR CRIMPAGEM - FORNECIMENTO E INSTALAÇÃO. AF_01/2020 | CRIAÇÃO DE COMPOSIÇÃO SEM CUSTO
2020-01-01 | COMPOSIÇÃO | 100831 | JOELHO 90 GRAUS, ROSCA MACHO, PARA INSTALAÇÕES EM PEX MULTICAMADA, DN 20 MM X 3/4", CONEXÃO POR CRIMPAGEM - FORNECIMENTO E INSTALAÇÃO. AF_01/2020 | CRIAÇÃO DE COMPOSIÇÃO SEM CUSTO
2020-01-01 | COMPOSIÇÃO | 100832 | JOELHO 90 GRAUS, ROSCA MACHO, PARA INSTALAÇÕES EM PEX MULTICAMADA, DN 25 MM X 1'', CONEXÃO POR CRIMPAGEM - FORNECIMENTO E INSTALAÇÃO. AF_01/2020 | CRIAÇÃO DE COMPOSIÇÃO SEM CUSTO
2020-01-01 | COMPOSIÇÃO | 100833 | JOELHO 90 GRAUS, ROSCA MACHO, PARA INSTALAÇÕES EM PEX MULTICAMADA, DN 32 MM X 1 1/4'', CONEXÃO POR CRIMPAGEM - FORNECIMENTO E INSTALAÇÃO. AF_01/2020 | CRIAÇÃO DE COMPOSIÇÃO SEM CUSTO
2020-01-01 | COMPOSIÇÃO | 100834 | JOELHO 90 GRAUS, PARA INSTALAÇÕES EM PEX MULTICAMADA, DN 16 MM, CONEXÃO POR CRIMPAGEM - FORNECIMENTO E INSTALAÇÃO. AF_01/2020 | CRIAÇÃO DE COMPOSIÇÃO SEM CUSTO
2020-01-01 | COMPOSIÇÃO | 100835 | JOELHO 90 GRAUS, PARA INSTALAÇÕES EM PEX MULTICAMADA, DN 20 MM, CONEXÃO POR CRIMPAGEM - FORNECIMENTO E INSTALAÇÃO. AF_01/2020 | CRIAÇÃO DE COMPOSIÇÃO SEM CUSTO
2020-01-01 | COMPOSIÇÃO | 100836 | JOELHO 90 GRAUS, PARA INSTALAÇÕES EM PEX MULTICAMADA, DN 26 MM, CONEXÃO POR CRIMPAGEM - FORNECIMENTO E INSTALAÇÃO. AF_01/2020 | CRIAÇÃO DE COMPOSIÇÃO SEM CUSTO
2020-01-01 | COMPOSIÇÃO | 100837 | JOELHO 90 GRAUS, PARA INSTALAÇÕES EM PEX MULTICAMADA, DN 32 MM, CONEXÃO POR CRIMPAGEM - FORNECIMENTO E INSTALAÇÃO. AF_01/2020 | CRIAÇÃO DE COMPOSIÇÃO SEM CUSTO
2020-01-01 | COMPOSIÇÃO | 100838 | TÊ, PARA INSTALAÇÕES EM PEX MULTICAMADA, DN 16 MM, CONEXÃO POR CRIMPAGEM - FORNECIMENTO E INSTALAÇÃO. AF_01/2020 | CRIAÇÃO DE COMPOSIÇÃO SEM CUSTO
2020-01-01 | COMPOSIÇÃO | 100839 | TÊ, PARA INSTALAÇÕES EM PEX MULTICAMADA, DN 20 MM, CONEXÃO POR CRIMPAGEM - FORNECIMENTO E INSTALAÇÃO. AF_01/2020 | CRIAÇÃO DE COMPOSIÇÃO SEM CUSTO
2020-01-01 | COMPOSIÇÃO | 100840 | TÊ, PARA INSTALAÇÕES EM PEX MULTICAMADA, DN 26 MM, CONEXÃO POR CRIMPAGEM - FORNECIMENTO E INSTALAÇÃO. AF_01/2020 | CRIAÇÃO DE COMPOSIÇÃO SEM CUSTO
2020-01-01 | COMPOSIÇÃO | 100841 | TÊ, PARA INSTALAÇÕES EM PEX MULTICAMADA, DN 32 MM, CONEXÃO POR CRIMPAGEM - FORNECIMENTO E INSTALAÇÃO. AF_01/2020 | CRIAÇÃO DE COMPOSIÇÃO SEM CUSTO
2020-01-01 | COMPOSIÇÃO | 100842 | TUBO, PEX, MULTICAMADA, COM PROTEÇÃO UV, DN 16, INSTALADO EM PRUMADA DE INSTALAÇÕES DE GÁS - FORNECIMENTO E INSTALAÇÃO. AF_01/2020 | CRIAÇÃO DE COMPOSIÇÃO SEM CUSTO
2020-01-01 | COMPOSIÇÃO | 100844 | TUBO, PEX, MULTICAMADA, COM PROTEÇÃO UV, DN 25, INSTALADO EM PRUMADA DE INSTALAÇÕES DE GÁS - FORNECIMENTO E INSTALAÇÃO. AF_01/2020 | CRIAÇÃO DE COMPOSIÇÃO SEM CUSTO
2020-01-01 | COMPOSIÇÃO | 100845 | TUBO, PEX, MULTICAMADA, COM PROTEÇÃO UV, DN 32, INSTALADO EM PRUMADA DE INSTALAÇÕES DE GÁS - FORNECIMENTO E INSTALAÇÃO. AF_01/2020 | CRIAÇÃO DE COMPOSIÇÃO SEM CUSTO
2020-01-01 | COMPOSIÇÃO | 100846 | FIXAÇÃO DE TUBOS VERTICAIS DE MULTICAMADA, DIÂMETROS MENORES OU IGUAIS A 32 MM, COM ABRAÇADEIRA TIPO SUPORTE MÚLTIPLO, FIXADA EM PAREDE EXTERNA - FORNECIMENTO E INSTALAÇÃO. AF_01/2020 | CRIAÇÃO DE COMPOSIÇÃO SEM CUSTO
2020-01-01 | COMPOSIÇÃO | 100848 | VASO SANITÁRIO INFANTIL LOUÇA BRANCA - FORNECIMENTO E INSTALACAO. AF_01/2020 | CRIAÇÃO DE COMPOSIÇÃO COM CUSTO
2020-01-01 | COMPOSIÇÃO | 100849 | ASSENTO SANITÁRIO CONVENCIONAL - FORNECIMENTO E INSTALACAO. AF_01/2020 | CRIAÇÃO DE COMPOSIÇÃO COM CUSTO
2020-01-01 | COMPOSIÇÃO | 100850 | ASSENTO SANITÁRIO PARA PCD - FORNECIMENTO E INSTALACAO. AF_01/2020 | CRIAÇÃO DE COMPOSIÇÃO SEM CUSTO
2020-01-01 | COMPOSIÇÃO | 100851 | ASSENTO SANITÁRIO INFANTIL - FORNECIMENTO E INSTALACAO. AF_01/2020 | CRIAÇÃO DE COMPOSIÇÃO COM CUSTO
2020-01-01 | COMPOSIÇÃO | 100852 | CUBA DE EMBUTIR RETANGULAR DE AÇO INOXIDÁVEL, 56 X 33 X 12 CM - FORNECIMENTO E INSTALAÇÃO. AF_01/2020 | CRIAÇÃO DE COMPOSIÇÃO COM CUSTO
2020-01-01 | COMPOSIÇÃO | 100854 | TORNEIRA CROMADA DE MESA PARA LAVATÓRIO COM SENSOR DE PRESENCA. AF_01/2020 | CRIAÇÃO DE COMPOSIÇÃO COM CUSTO
2020-01-01 | COMPOSIÇÃO | 100855 | SABONETEIRA DE PAREDE EM PLASTICO ABS COM ACABAMENTO CROMADO E ACRILICO, INCLUSO FIXAÇÃO. AF_01/2020 | CRIAÇÃO DE COMPOSIÇÃO COM CUSTO
2020-01-01 | COMPOSIÇÃO | 100856 | MANOPLA E CANOPLA CROMADA ? FORNECIMENTO E INSTALAÇÃO. AF_01/2020 | CRIAÇÃO DE COMPOSIÇÃO COM CUSTO
2020-01-01 | COMPOSIÇÃO | 100857 | ACABAMENTO MONOCOMANDO PARA CHUVEIRO ? FORNECIMENTO E INSTALAÇÃO. AF_01/2020 | CRIAÇÃO DE COMPOSIÇÃO COM CUSTO
2020-01-01 | COMPOSIÇÃO | 100858 | MICTÓRIO SIFONADO LOUÇA BRANCA ? PADRÃO MÉDIO ? FORNECIMENTO E INSTALAÇÃO. AF_01/2020 | CRIAÇÃO DE COMPOSIÇÃO COM CUSTO
2020-01-01 | COMPOSIÇÃO | 100860 | CHUVEIRO ELÉTRICO COMUM CORPO PLÁSTICO, TIPO DUCHA ? FORNECIMENTO E INSTALAÇÃO. AF_01/2020 | CRIAÇÃO DE COMPOSIÇÃO COM CUSTO
2020-01-01 | COMPOSIÇÃO | 100861 | SUPORTE MÃO FRANCESA EM AÇO, ABAS IGUAIS 30 CM, CAPACIDADE MINIMA 60 KG, BRANCO - FORNECIMENTO E INSTALAÇÃO. AF_01/2020 | CRIAÇÃO DE COMPOSIÇÃO COM CUSTO
2020-01-01 | COMPOSIÇÃO | 100862 | SUPORTE MÃO FRANCESA EM ACO, ABAS IGUAIS 40 CM, CAPACIDADE MINIMA 70 KG, BRANCO - FORNECIMENTO E INSTALAÇÃO. AF_01/2020 | CRIAÇÃO DE COMPOSIÇÃO COM CUSTO
2020-01-01 | COMPOSIÇÃO | 100863 | BARRA DE APOIO EM "L", EM ACO INOX POLIDO 70 X 70 CM, FIXADA NA PAREDE - FORNECIMENTO E INSTALACAO. AF_01/2020 | CRIAÇÃO DE COMPOSIÇÃO COM CUSTO
2020-01-01 | COMPOSIÇÃO | 100864 | BARRA DE APOIO EM "L", EM ACO INOX POLIDO 80 X 80 CM, FIXADA NA PAREDE - FORNECIMENTO E INSTALACAO. AF_01/2020 | CRIAÇÃO DE COMPOSIÇÃO COM CUSTO
2020-01-01 | COMPOSIÇÃO | 100865 | BARRA DE APOIO LATERAL ARTICULADA, COM TRAVA, EM ACO INOX POLIDO, FIXADA NA PAREDE - FORNECIMENTO E INSTALAÇÃO. AF_01/2020 | CRIAÇÃO DE COMPOSIÇÃO COM CUSTO
2020-01-01 | COMPOSIÇÃO | 100866 | BARRA DE APOIO RETA, EM ACO INOX POLIDO, COMPRIMENTO 60CM, FIXADA NA PAREDE - FORNECIMENTO E INSTALAÇÃO. AF_01/2020 | CRIAÇÃO DE COMPOSIÇÃO COM CUSTO
2020-01-01 | COMPOSIÇÃO | 100867 | BARRA DE APOIO RETA, EM ACO INOX POLIDO, COMPRIMENTO 70 CM, FIXADA NA PAREDE - FORNECIMENTO E INSTALAÇÃO. AF_01/2020 | CRIAÇÃO DE COMPOSIÇÃO COM CUSTO
2020-01-01 | COMPOSIÇÃO | 100868 | BARRA DE APOIO RETA, EM ACO INOX POLIDO, COMPRIMENTO 80 CM, FIXADA NA PAREDE - FORNECIMENTO E INSTALAÇÃO. AF_01/2020 | CRIAÇÃO DE COMPOSIÇÃO COM CUSTO
2020-01-01 | COMPOSIÇÃO | 100869 | BARRA DE APOIO RETA, EM ACO INOX POLIDO, COMPRIMENTO 90 CM, FIXADA NA PAREDE - FORNECIMENTO E INSTALAÇÃO. AF_01/2020 | CRIAÇÃO DE COMPOSIÇÃO COM CUSTO
2020-01-01 | COMPOSIÇÃO | 100870 | BARRA DE APOIO RETA, EM ALUMINIO, COMPRIMENTO 60 CM, FIXADA NA PAREDE - FORNECIMENTO E INSTALAÇÃO. AF_01/2020 | CRIAÇÃO DE COMPOSIÇÃO COM CUSTO
2020-01-01 | COMPOSIÇÃO | 100871 | BARRA DE APOIO RETA, EM ALUMINIO, COMPRIMENTO 70 CM, FIXADA NA PAREDE - FORNECIMENTO E INSTALAÇÃO. AF_01/2020 | CRIAÇÃO DE COMPOSIÇÃO COM CUSTO
2020-01-01 | COMPOSIÇÃO | 100872 | BARRA DE APOIO RETA, EM ALUMINIO, COMPRIMENTO 80 CM, FIXADA NA PAREDE - FORNECIMENTO E INSTALAÇÃO. AF_01/2020 | CRIAÇÃO DE COMPOSIÇÃO COM CUSTO
2020-01-01 | COMPOSIÇÃO | 100873 | BARRA DE APOIO RETA, EM ALUMINIO, COMPRIMENTO 90 CM, FIXADA NA PAREDE - FORNECIMENTO E INSTALAÇÃO. AF_01/2020 | CRIAÇÃO DE COMPOSIÇÃO COM CUSTO
2020-01-01 | COMPOSIÇÃO | 100874 | PUXADOR PARA PCD, FIXADO NA PORTA - FORNECIMENTO E INSTALAÇÃO. AF_01/2020 | CRIAÇÃO DE COMPOSIÇÃO COM CUSTO
2020-01-01 | COMPOSIÇÃO | 100875 | BANCO ARTICULADO, EM ACO INOX, PARA PCD, FIXADO NA PAREDE - FORNECIMENTO E INSTALAÇÃO. AF_01/2020 | CRIAÇÃO DE COMPOSIÇÃO COM CUSTO
2020-01-01 | COMPOSIÇÃO | 100889 | ESTACA METÁLICA PARA FUNDAÇÃO, UTILIZANDO PERFIL LAMINADO HP250X62 (EXCLUSIVE MOBILIZAÇÃO E DESMOBILIZAÇÃO). AF_01/2020 | CRIAÇÃO DE COMPOSIÇÃO COM CUSTO
2020-01-01 | COMPOSIÇÃO | 100890 | ESTACA METÁLICA PARA FUNDAÇÃO, UTILIZANDO PERFIL LAMINADO HP310X79 (EXCLUSIVE MOBILIZAÇÃO E DESMOBILIZAÇÃO). AF_01/2020 | CRIAÇÃO DE COMPOSIÇÃO COM CUSTO
2020-01-01 | COMPOSIÇÃO | 100891 | ESTACA METÁLICA PARA FUNDAÇÃO, UTILIZANDO PERFIL LAMINADO HP310X125 (EXCLUSIVE MOBILIZAÇÃO E DESMOBILIZAÇÃO). AF_01/2020 | CRIAÇÃO DE COMPOSIÇÃO SEM CUSTO
2020-01-01 | COMPOSIÇÃO | 100892 | ESTACA METÁLICA PARA CONTENÇÃO, UTILIZANDO PERFIL LAMINADO W250X32,7 (EXCLUSIVE MOBILIZAÇÃO E DESMOBILIZAÇÃO). AF_01/2020 | CRIAÇÃO DE COMPOSIÇÃO COM CUSTO
2020-01-01 | COMPOSIÇÃO | 100893 | ESTACA METÁLICA PARA CONTENÇÃO, UTILIZANDO PERFIL LAMINADO W250X38,5 (EXCLUSIVE MOBILIZAÇÃO E DESMOBILIZAÇÃO). AF_01/2020 | CRIAÇÃO DE COMPOSIÇÃO COM CUSTO
2020-01-01 | COMPOSIÇÃO | 100894 | ESTACA METÁLICA PARA CONTENÇÃO, UTILIZANDO PERFIL LAMINADO W250X44,8 (EXCLUSIVE MOBILIZAÇÃO E DESMOBILIZAÇÃO). AF_01/2020 | CRIAÇÃO DE COMPOSIÇÃO COM CUSTO
2020-01-01 | COMPOSIÇÃO | 100896 | ESTACA ESCAVADA MECANICAMENTE, SEM FLUIDO ESTABILIZANTE, COM 25CM DE DIÂMETRO, CONCRETO LANÇADO POR CAMINHÃO BETONEIRA (EXCLUSIVE MOBILIZAÇÃO E DESMOBILIZAÇÃO). AF_01/2020 | CRIAÇÃO DE COMPOSIÇÃO COM CUSTO
2020-01-01 | COMPOSIÇÃO | 100897 | ESTACA ESCAVADA MECANICAMENTE, SEM FLUIDO ESTABILIZANTE, COM 40CM DE DIÂMETRO, CONCRETO LANÇADO POR CAMINHÃO BETONEIRA (EXCLUSIVE MOBILIZAÇÃO E DESMOBILIZAÇÃO). AF_01/2020 | CRIAÇÃO DE COMPOSIÇÃO COM CUSTO
2020-01-01 | COMPOSIÇÃO | 100898 | ESTACA ESCAVADA MECANICAMENTE, SEM FLUIDO ESTABILIZANTE, COM 60CM DE DIÂMETRO, CONCRETO LANÇADO POR CAMINHÃO BETONEIRA (EXCLUSIVE MOBILIZAÇÃO E DESMOBILIZAÇÃO). AF_01/2020 | CRIAÇÃO DE COMPOSIÇÃO COM CUSTO
2020-01-01 | COMPOSIÇÃO | 100899 | ESTACA ESCAVADA MECANICAMENTE, SEM FLUIDO ESTABILIZANTE, COM 25CM DE DIÂMETRO, CONCRETO LANÇADO MANUALMENTE (EXCLUSIVE MOBILIZAÇÃO E DESMOBILIZAÇÃO). AF_01/2020 | CRIAÇÃO DE COMPOSIÇÃO COM CUSTO
2020-01-01 | COMPOSIÇÃO | 100900 | ESTACA ESCAVADA MECANICAMENTE, SEM FLUIDO ESTABILIZANTE, COM 60CM DE DIÂMETRO, CONCRETO LANÇADO POR BOMBA LANÇA (EXCLUSIVE MOBILIZAÇÃO E DESMOBILIZAÇÃO). AF_01/2020 | CRIAÇÃO DE COMPOSIÇÃO COM CUSTO
2019-12-01 | COMPOSIÇÃO | 68054 | PORTAO DE FERRO EM CHAPA GALVANIZADA PLANA 14 GSG | DESATIVAÇÃO
2019-12-01 | COMPOSIÇÃO | 72137 | PISO INDUSTRIAL ALTA RESISTENCIA, ESPESSURA 12MM, INCLUSO JUNTAS DE DILATACAO PLASTICAS E POLIMENTO MECANIZADO | DESATIVAÇÃO
2019-12-01 | COMPOSIÇÃO | 72144 | RECOLOCACAO DE FOLHAS DE PORTA DE PASSAGEM OU JANELA, CONSIDERANDO REAPROVEITAMENTO DO MATERIAL | DESATIVAÇÃO
2019-12-01 | COMPOSIÇÃO | 73910 | PORTA DE MADEIRA COMPENSADA LISA PARA PINTURA, 120X210X3,5CM, 2 FOLHAS, INCLUSO ADUELA 2A, ALIZAR 2A E DOBRADICAS | DESATIVAÇÃO
2019-12-01 | COMPOSIÇÃO | 73933 | PORTA DE FERRO, DE ABRIR, TIPO GRADE COM CHAPA, 87X210CM, COM GUARNICOES | DESATIVAÇÃO
2019-12-01 | COMPOSIÇÃO | 73933 | PORTA DE FERRO TIPO VENEZIANA, DE ABRIR, SEM BANDEIRA SEM FERRAGENS | DESATIVAÇÃO
2019-12-01 | COMPOSIÇÃO | 73933 | PORTA DE FERRO DE ABRIR TIPO BARRA CHATA, COM REQUADRO E GUARNICAO COMPLETA | DESATIVAÇÃO
2019-12-01 | COMPOSIÇÃO | 74047 | DOBRADICA EM ACO/FERRO, 3" X 21/2", E=1,9 A 2 MM, SEM ANEL, CROMADO OU ZINCADO, TAMPA BOLA, COM PARAFUSOS | DESATIVAÇÃO
2019-12-01 | COMPOSIÇÃO | 74073 | ALCAPAO EM FERRO 60X60CM, INCLUSO FERRAGENS | DESATIVAÇÃO
2019-12-01 | COMPOSIÇÃO | 74073 | ALCAPAO EM FERRO 70X70CM, INCLUSO FERRAGENS | DESATIVAÇÃO
2019-12-01 | COMPOSIÇÃO | 74084 | PORTA CADEADO ZINCADO OXIDADO PRETO COM CADEADO DE ACO GRAFITADO OXIDADO ENVERNIZADO 45MM | DESATIVAÇÃO
2019-12-01 | COMPOSIÇÃO | 74100 | PORTAO DE FERRO COM VARA 1/2"", COM REQUADRO" | DESATIVAÇÃO
2019-12-01 | COMPOSIÇÃO | 74136 | PORTA DE ACO DE ENROLAR TIPO GRADE, CHAPA 16 | DESATIVAÇÃO
2019-12-01 | COMPOSIÇÃO | 74136 | PORTA DE ACO CHAPA 24, DE ENROLAR, VAZADA TIJOLINHO OU EQUIVALENTE COM RETANGULO OU CIRCULO, ACABAMENTO GALVANIZADO NATURAL | DESATIVAÇÃO
2019-12-01 | COMPOSIÇÃO | 74136 | PORTA DE ACO CHAPA 24, DE ENROLAR, RAIADA, LARGA COM ACABAMENTO GALVANIZADO NATURAL | DESATIVAÇÃO
2019-12-01 | COMPOSIÇÃO | 74238 | PORTAO EM TELA ARAME GALVANIZADO N.12 MALHA 2"" E MOLDURA EM TUBOS DE ACO COM DUAS FOLHAS DE ABRIR, INCLUSO FERRAGENS | DESATIVAÇÃO
2019-12-01 | COMPOSIÇÃO | 84854 | BATENTE FERRO 1X1/8" | DESATIVAÇÃO
2019-12-01 | COMPOSIÇÃO | 84876 | PORTA MADEIRA 1A CORRER P/VIDRO 30MM/GUARNICAO 15CM/ALIZAR | DESATIVAÇÃO
2019-12-01 | COMPOSIÇÃO | 84889 | PUXADOR CENTRAL PARA ESQUADRIA DE ALUMINIO | DESATIVAÇÃO
2019-12-01 | COMPOSIÇÃO | 84891 | CREMONA EM LATAO CROMADO OU POLIDO, COMPLETA, COM VARA H =1,50M | DESATIVAÇÃO
2019-12-01 | COMPOSIÇÃO | 84950 | FECHO EMBUTIR TIPO UNHA 40CM C/COLOCAÇÃO | DESATIVAÇÃO
2019-12-01 | COMPOSIÇÃO | 84952 | FECHO EMBUTIR TIPO UNHA 22CM C/COLOCAÇÃO | DESATIVAÇÃO
2019-12-01 | COMPOSIÇÃO | 85014 | CAIXILHO FIXO, DE ALUMINIO, COM TELA DE METAL FIO 12 MALHA 3X3CM | DESATIVAÇÃO
2019-12-01 | COMPOSIÇÃO | 85188 | PORTAO EM TUBO DE ACO GALVANIZADO DIN 2440/NBR 5580, PAINEL UNICO, DIMENSOES 1,0X1,6M, INCLUSIVE CADEADO | DESATIVAÇÃO
2019-12-01 | COMPOSIÇÃO | 85189 | PORTAO EM TUBO DE ACO GALVANIZADO DIN 2440/NBR 5580, PAINEL UNICO, DIMENSOES 1,0X1,6M, INCLUSIVE CADEADO | DESATIVAÇÃO
2019-12-01 | COMPOSIÇÃO | 89198 | ESTACA PRÉ-MOLDADA DE CONCRETO, SEÇÃO QUADRADA, CAPACIDADE DE 25 TONELADAS, COMPRIMENTO TOTAL CRAVADO ATÉ 5M, BATE-ESTACAS POR GRAVIDADE SOBRE ROLOS. AF_03/2016 | DESATIVAÇÃO
2019-12-01 | COMPOSIÇÃO | 89199 | ESTACA PRÉ-MOLDADA DE CONCRETO, SEÇÃO QUADRADA, CAPACIDADE DE 50 TONELADAS, COMPRIMENTO TOTAL CRAVADO ATÉ 5M, BATE-ESTACAS POR GRAVIDADE SOBRE ROLOS. AF_03/2016 | DESATIVAÇÃO
2019-12-01 | COMPOSIÇÃO | 89200 | ESTACA PRÉ-MOLDADA DE CONCRETO CENTRIFUGADO, SEÇÃO CIRCULAR, CAPACIDADE DE 100 TONELADAS, COMPRIMENTO TOTAL CRAVADO ATÉ 5M, BATE-ESTACAS POR GRAVIDADE SOBRE ROLOS. AF_03/2016 | DESATIVAÇÃO
2019-12-01 | COMPOSIÇÃO | 89201 | ESTACA PRÉ-MOLDADA DE CONCRETO, SEÇÃO QUADRADA, CAPACIDADE DE 25 TONELADAS, COMPRIMENTO TOTAL CRAVADO ACIMA DE 5M ATÉ 12M, BATE-ESTACAS POR GRAVIDADE SOBRE ROLOS. AF_03/2016 | DESATIVAÇÃO
2019-12-01 | COMPOSIÇÃO | 89202 | ESTACA PRÉ-MOLDADA DE CONCRETO, SEÇÃO QUADRADA, CAPACIDADE DE 50 TONELADAS, COMPRIMENTO TOTAL CRAVADO ACIMA DE 5M ATÉ 12M, BATE-ESTACAS POR GRAVIDADE SOBRE ROLOS. AF_03/2016 | DESATIVAÇÃO
2019-12-01 | COMPOSIÇÃO | 89203 | ESTACA PRÉ-MOLDADA DE CONCRETO CENTRIFUGADO, SEÇÃO CIRCULAR, CAPACIDADE DE 100 TONELADAS, COMPRIMENTO TOTAL CRAVADO ACIMA DE 5M ATÉ 12M, BATE-ESTACAS POR GRAVIDADE SOBRE ROLOS. AF_03/2016 | DESATIVAÇÃO
2019-12-01 | COMPOSIÇÃO | 89204 | ESTACA PRÉ-MOLDADA DE CONCRETO, SEÇÃO QUADRADA, CAPACIDADE DE 25 TONELADAS COMPRIMENTO TOTAL CRAVADO ACIMA DE 12M, BATE-ESTACAS POR GRAVIDADE SOBRE ROLOS. AF_03/2016 | DESATIVAÇÃO
2019-12-01 | COMPOSIÇÃO | 89205 | ESTACA PRÉ-MOLDADA DE CONCRETO, SEÇÃO QUADRADA, CAPACIDADE DE 50 TONELADAS, COMPRIMENTO TOTAL CRAVADO ACIMA DE 12M, BATE-ESTACAS POR GRAVIDADE SOBRE ROLOS. AF_03/2016 | DESATIVAÇÃO
2019-12-01 | COMPOSIÇÃO | 89206 | ESTACA PRÉ-MOLDADA DE CONCRETO CENTRIFUGADO, SEÇÃO CIRCULAR, CAPACIDADE DE 100 TONELADAS, COMPRIMENTO TOTAL CRAVADO ACIMA DE 12M, BATE-ESTACAS POR GRAVIDADE SOBRE ROLOS. AF_03/2016 | DESATIVAÇÃO
2019-12-01 | COMPOSIÇÃO | 90792 | PORTA-PRONTA DE MADEIRA, FOLHA PESADA OU SUPERPESADA, 80X210CM, FIXAÇÃO COM PREENCHIMENTO TOTAL DE ESPUMA EXPANSIVA - FORNECIMENTO E INSTALAÇÃO. AF_08/2015 | DESATIVAÇÃO
2019-12-01 | COMPOSIÇÃO | 90793 | KIT DE PORTA-PRONTA DE MADEIRA EM ACABAMENTO MELAMÍNICO BRANCO, FOLHA PESADA OU SUPERPESADA, 90X210CM, EXCLUSIVE FECHADURA, FIXAÇÃO COM PREENCHIMENTO TOTAL DE ESPUMA EXPANSIVA - FORNECIMENTO E INSTALAÇÃO. AF_12/2019 | CRIAÇÃO DE COMPOSIÇÃO COM CUSTO
2019-12-01 | COMPOSIÇÃO | 90794 | KIT DE PORTA-PRONTA DE MADEIRA EM ACABAMENTO MELAMÍNICO BRANCO, FOLHA LEVE OU MÉDIA, E BATENTE METÁLICO, 60X210CM, EXCLUSIVE FECHADURA, FIXAÇÃO COM ARGAMASSA - FORNECIMENTO E INSTALAÇÃO. AF_12/2019 | CRIAÇÃO DE COMPOSIÇÃO COM CUSTO
2019-12-01 | COMPOSIÇÃO | 90795 | KIT DE PORTA-PRONTA DE MADEIRA EM ACABAMENTO MELAMÍNICO BRANCO, FOLHA LEVE OU MÉDIA, E BATENTE METÁLICO, 70X210CM, EXCLUSIVE FECHADURA, FIXAÇÃO COM ARGAMASSA - FORNECIMENTO E INSTALAÇÃO. AF_12/2019 | CRIAÇÃO DE COMPOSIÇÃO COM CUSTO
2019-12-01 | COMPOSIÇÃO | 90796 | KIT DE PORTA-PRONTA DE MADEIRA EM ACABAMENTO MELAMÍNICO BRANCO, FOLHA LEVE OU MÉDIA, E BATENTE METÁLICO, 80X210CM, EXCLUSIVE FECHADURA, FIXAÇÃO COM ARGAMASSA - FORNECIMENTO E INSTALAÇÃO. AF_12/2019 | CRIAÇÃO DE COMPOSIÇÃO COM CUSTO
2019-12-01 | COMPOSIÇÃO | 90797 | KIT DE PORTA-PRONTA DE MADEIRA EM ACABAMENTO MELAMÍNICO BRANCO, FOLHA LEVE OU MÉDIA, E BATENTE METÁLICO, 90X210CM, EXCLUSIVE FECHADURA, FIXAÇÃO COM ARGAMASSA - FORNECIMENTO E INSTALAÇÃO. AF_12/2019 | CRIAÇÃO DE COMPOSIÇÃO COM CUSTO
2019-12-01 | COMPOSIÇÃO | 90798 | KIT DE PORTA-PRONTA DE MADEIRA EM ACABAMENTO MELAMÍNICO BRANCO, FOLHA PESADA OU SUPERPESADA, E BATENTE METÁLICO, 80X210CM, EXCLUSIVE FECHADURA, FIXAÇÃO COM ARGAMASSA - FORNECIMENTO E INSTALAÇÃO. AF_12/2019 | CRIAÇÃO DE COMPOSIÇÃO COM CUSTO
2019-12-01 | COMPOSIÇÃO | 90799 | KIT DE PORTA-PRONTA DE MADEIRA EM ACABAMENTO MELAMÍNICO BRANCO, FOLHA PESADA OU SUPERPESADA, E BATENTE METÁLICO, 80X210CM, EXCLUSIVE FECHADURA, FIXAÇÃO COM ARGAMASSA - FORNECIMENTO E INSTALAÇÃO. AF_12/2019 | CRIAÇÃO DE COMPOSIÇÃO COM CUSTO
2019-12-01 | COMPOSIÇÃO | 90800 | ADUELA / MARCO / BATENTE PARA PORTA DE 60X210CM, PADRÃO MÉDIO FORNECIMENTO E MONTAGEM. AF_08/2015 | DESATIVAÇÃO
2019-12-01 | COMPOSIÇÃO | 90802 | ADUELA / MARCO / BATENTE PARA PORTA DE 80X210CM, PADRÃO MÉDIO FORNECIMENTO E MONTAGEM. AF_08/2015 | DESATIVAÇÃO
2019-12-01 | COMPOSIÇÃO | 90803 | ADUELA / MARCO / BATENTE PARA PORTA DE 90X210CM, PADRÃO MÉDIO FORNECIMENTO E MONTAGEM. AF_08/2015 | DESATIVAÇÃO
2019-12-01 | COMPOSIÇÃO | 90804 | ADUELA / MARCO / BATENTE PARA PORTA DE 60X210CM, FIXAÇÃO COM ARGAMASSA, PADRÃO MÉDIO FORNECIMENTO E INSTALAÇÃO. AF_08/2015_P | DESATIVAÇÃO
2019-12-01 | COMPOSIÇÃO | 90805 | ADUELA / MARCO / BATENTE PARA PORTA DE 60X210CM, FIXAÇÃO COM ARGAMASSA SOMENTE INSTALAÇÃO. AF_08/2015_P | DESATIVAÇÃO
2019-12-01 | COMPOSIÇÃO | 90807 | ADUELA / MARCO / BATENTE PARA PORTA DE 70X210CM, FIXAÇÃO COM ARGAMASSA SOMENTE INSTALAÇÃO. AF_08/2015_P | DESATIVAÇÃO
2019-12-01 | COMPOSIÇÃO | 90808 | ESTACA HÉLICE CONTÍNUA, DIÂMETRO DE 30 CM, COMPRIMENTO TOTAL ATÉ 15 M; PERFURATRIZ COM TORQUE DE 170 KN.M. AF_02/2015 | DESATIVAÇÃO
2019-12-01 | COMPOSIÇÃO | 90809 | ESTACA HÉLICE CONTÍNUA, DIÂMETRO DE 30 CM, COMPRIMENTO TOTAL ACIMA DE 15 M ATÉ 20 M; PERFURATRIZ COM TORQUE DE 170 KN.M. AF_02/2015 | DESATIVAÇÃO
2019-12-01 | COMPOSIÇÃO | 90810 | ESTACA HÉLICE CONTÍNUA, DIÂMETRO DE 50 CM, COMPRIMENTO TOTAL ATÉ 15 M; PERFURATRIZ COM TORQUE DE 170 KN.M. AF_02/2015 | DESATIVAÇÃO
2019-12-01 | COMPOSIÇÃO | 90811 | ESTACA HÉLICE CONTÍNUA, DIÂMETRO DE 50 CM, COMPRIMENTO TOTAL ACIMA DE 15 M ATÉ 30 M; PERFURATRIZ COM TORQUE DE 170 KN.M. AF_02/2015 | DESATIVAÇÃO
2019-12-01 | COMPOSIÇÃO | 90812 | ESTACA HÉLICE CONTÍNUA, DIÂMETRO DE 70 CM, COMPRIMENTO TOTAL ATÉ 15 M; PERFURATRIZ COM TORQUE DE 170 KN.M. AF_02/2015 | DESATIVAÇÃO
2019-12-01 | COMPOSIÇÃO | 90813 | ESTACA HÉLICE CONTÍNUA, DIÂMETRO DE 70 CM, COMPRIMENTO TOTAL ACIMA DE 15 M ATÉ 30 M; PERFURATRIZ COM TORQUE DE 170 KN.M. AF_02/2015 | DESATIVAÇÃO
2019-12-01 | COMPOSIÇÃO | 90814 | ESTACA HÉLICE CONTÍNUA, DIÂMETRO DE 80 CM, COMPRIMENTO TOTAL ATÉ 30 M; PERFURATRIZ COM TORQUE DE 170 KN.M. AF_02/2015 | DESATIVAÇÃO
2019-12-01 | COMPOSIÇÃO | 90815 | ESTACA HÉLICE CONTÍNUA, DIÂMETRO DE 90 CM, COMPRIMENTO TOTAL ATÉ 30 M, PERFURATRIZ COM TORQUE DE 263 KN.M. AF_02/2015 | DESATIVAÇÃO
2019-12-01 | COMPOSIÇÃO | 90816 | ADUELA / MARCO / BATENTE PARA PORTA DE 80X210CM, FIXAÇÃO COM ARGAMASSA, PADRÃO MÉDIO FORNECIMENTO E INSTALAÇÃO. AF_08/2015_P | DESATIVAÇÃO
2019-12-01 | COMPOSIÇÃO | 90817 | ADUELA / MARCO / BATENTE PARA PORTA DE 80X210CM, FIXAÇÃO COM ARGAMASSA SOMENTE INSTALAÇÃO. AF_08/2015_P | DESATIVAÇÃO
2019-12-01 | COMPOSIÇÃO | 90818 | ADUELA / MARCO / BATENTE PARA PORTA DE 90X210CM, FIXAÇÃO COM ARGAMASSA, PADRÃO MÉDIO FORNECIMENTO E INSTALAÇÃO. AF_08/2015_P | DESATIVAÇÃO
2019-12-01 | COMPOSIÇÃO | 90819 | ADUELA / MARCO / BATENTE PARA PORTA DE 90X210CM, FIXAÇÃO COM ARGAMASSA SOMENTE INSTALAÇÃO. AF_08/2015_P | DESATIVAÇÃO
2019-12-01 | COMPOSIÇÃO | 90824 | PORTA DE MADEIRA, SEMI-OCA (PESADA OU SUPERPESADA), 80X210CM, ESPESSURA DE 3,5CM, INCLUSO DOBRADIÇAS - FORNECIMENTO E INSTALAÇÃO. AF_12/2019 | CRIAÇÃO DE COMPOSIÇÃO COM CUSTO
2019-12-01 | COMPOSIÇÃO | 90825 | PORTA DE MADEIRA, MACIÇA (PESADA OU SUPERPESADA), 90X210CM, ESPESSURA DE 3,5CM, INCLUSO DOBRADIÇAS - FORNECIMENTO E INSTALAÇÃO. AF_12/2019 | CRIAÇÃO DE COMPOSIÇÃO COM CUSTO
2019-12-01 | COMPOSIÇÃO | 90826 | ALIZAR / GUARNIÇÃO DE 5X1,5CM PARA PORTA DE 60X210CM FIXADO COM PREGOS, PADRÃO MÉDIO - FORNECIMENTO E INSTALAÇÃO. AF_08/2015_P | DESATIVAÇÃO
2019-12-01 | COMPOSIÇÃO | 90827 | ALIZAR / GUARNIÇÃO DE 5X1,5CM PARA PORTA DE 70X210CM FIXADO COM PREGOS, PADRÃO MÉDIO -FORNECIMENTO E INSTALAÇÃO. AF_08/2015_P | DESATIVAÇÃO
2019-12-01 | COMPOSIÇÃO | 90828 | ALIZAR / GUARNIÇÃO DE 5X1,5CM PARA PORTA DE 80X210CM FIXADO COM PREGOS, PADRÃO MÉDIO - FORNECIMENTO E INSTALAÇÃO. AF_06/2015_P | DESATIVAÇÃO
2019-12-01 | COMPOSIÇÃO | 90829 | ALIZAR / GUARNIÇÃO DE 5X1,5CM PARA PORTA DE 90X210CM FIXADO COM PREGOS, PADRÃO MÉDIO - FORNECIMENTO E INSTALAÇÃO. AF_08/2015_P | DESATIVAÇÃO
2019-12-01 | COMPOSIÇÃO | 91286 | ADUELA / MARCO / BATENTE PARA PORTA DE 60X210CM, PADRÃO POPULAR ? FORNECIMENTO E MONTAGEM. AF_08/2015 | DESATIVAÇÃO
2019-12-01 | COMPOSIÇÃO | 91288 | ADUELA / MARCO / BATENTE PARA PORTA DE 80X210CM, PADRÃO POPULAR ? FORNECIMENTO E MONTAGEM. AF_08/2015 | DESATIVAÇÃO
2019-12-01 | COMPOSIÇÃO | 91290 | ADUELA / MARCO / BATENTE PARA PORTA DE 90X210CM, PADRÃO POPULAR ? FORNECIMENTO E MONTAGEM. AF_08/2015 | DESATIVAÇÃO
2019-12-01 | COMPOSIÇÃO | 91291 | ADUELA / MARCO / BATENTE PARA PORTA DE 60X210CM, FIXAÇÃO COM ARGAMASSA, PADRÃO POPULAR ? FORNECIMENTO E INSTALAÇÃO. AF_08/2015_P | DESATIVAÇÃO
2019-12-01 | COMPOSIÇÃO | 91293 | ADUELA / MARCO / BATENTE PARA PORTA DE 80X210CM, FIXAÇÃO COM ARGAMASSA, PADRÃO POPULAR ? FORNECIMENTO E INSTALAÇÃO. AF_08/2015_P | DESATIVAÇÃO
2019-12-01 | COMPOSIÇÃO | 91294 | ADUELA / MARCO / BATENTE PARA PORTA DE 90X210CM, FIXAÇÃO COM ARGAMASSA, PADRÃO POPULAR ? FORNECIMENTO E INSTALAÇÃO. AF_08/2015_P | DESATIVAÇÃO
2019-12-01 | COMPOSIÇÃO | 91300 | ALIZAR / GUARNIÇÃO DE 5X1,5CM PARA PORTA DE 60X210CM FIXADO COM PREGOS, PADRÃO POPULAR ? FORNECIMENTO E INSTALAÇÃO. AF_08/2015 | DESATIVAÇÃO
2019-12-01 | COMPOSIÇÃO | 91301 | ALIZAR / GUARNIÇÃO DE 5X1,5CM PARA PORTA DE 70X210CM FIXADO COM PREGOS, PADRÃO POPULAR ? FORNECIMENTO E INSTALAÇÃO. AF_08/2015 | DESATIVAÇÃO
2019-12-01 | COMPOSIÇÃO | 91302 | ALIZAR / GUARNIÇÃO DE 5X1,5CM PARA PORTA DE 80X210CM FIXADO COM PREGOS, PADRÃO POPULAR ? FORNECIMENTO E INSTALAÇÃO. AF_08/2015 | DESATIVAÇÃO
2019-12-01 | COMPOSIÇÃO | 91303 | ALIZAR / GUARNIÇÃO DE 5X1,5CM PARA PORTA DE 90X210CM FIXADO COM PREGOS, PADRÃO POPULAR - FORNECIMENTO E INSTALAÇÃO. AF_08/2015_P | DESATIVAÇÃO
2019-12-01 | COMPOSIÇÃO | 96387 | EXECUÇÃO E COMPACTAÇÃO DE BASE E OU SUB BASE COM SOLO ESTABILIZADO GRANULOMETRICAMENTE - EXCLUSIVE ESCAVAÇÃO, CARGA E TRANSPORTE E SOLO. AF_09/2017 | DESATIVAÇÃO
2019-12-01 | COMPOSIÇÃO | 100651 | ESTACA HÉLICE CONTÍNUA, DIÂMETRO DE 30 CM, INCLUSO CONCRETO FCK=20MPA E ARMADURA MÍNIMA (EXCLUSIVE MOBILIZAÇÃO E DESMOBILIZAÇÃO). AF_12/20195 | CRIAÇÃO DE COMPOSIÇÃO COM CUSTO
2019-12-01 | COMPOSIÇÃO | 100652 | ESTACA HÉLICE CONTÍNUA, DIÂMETRO DE 50 CM, INCLUSO CONCRETO FCK=20MPA E ARMADURA MÍNIMA (EXCLUSIVE MOBILIZAÇÃO E DESMOBILIZAÇÃO). AF_12/2019 | CRIAÇÃO DE COMPOSIÇÃO COM CUSTO
2019-12-01 | COMPOSIÇÃO | 100653 | ESTACA HÉLICE CONTÍNUA, DIÂMETRO DE 70 CM, INCLUSO CONCRETO FCK=20MPA E ARMADURA MÍNIMA (EXCLUSIVE MOBILIZAÇÃO E DESMOBILIZAÇÃO). AF_12/2019 | CRIAÇÃO DE COMPOSIÇÃO COM CUSTO
2019-12-01 | COMPOSIÇÃO | 100654 | ESTACA HÉLICE CONTÍNUA, DIÂMETRO DE 80 CM, INCLUSO CONCRETO FCK=20MPA E ARMADURA MÍNIMA (EXCLUSIVE MOBILIZAÇÃO E DESMOBILIZAÇÃO). AF_12/2019 | CRIAÇÃO DE COMPOSIÇÃO COM CUSTO
2019-12-01 | COMPOSIÇÃO | 100655 | ESTACA HÉLICE CONTÍNUA, DIÂMETRO DE 90 CM, INCLUSO CONCRETO FCK=20MPA E ARMADURA MÍNIMA (EXCLUSIVE MOBILIZAÇÃO E DESMOBILIZAÇÃO). AF_12/2019 | CRIAÇÃO DE COMPOSIÇÃO COM CUSTO
2019-12-01 | COMPOSIÇÃO | 100656 | ESTACA PRÉ-MOLDADA DE CONCRETO, SEÇÃO QUADRADA, CAPACIDADE DE 25 TONELADAS, INCLUSO EMENDA (EXCLUSIVE MOBILIZAÇÃO E DESMOBILIZAÇÃO) AF_12/2019 | CRIAÇÃO DE COMPOSIÇÃO COM CUSTO
2019-12-01 | COMPOSIÇÃO | 100657 | ESTACA PRÉ-MOLDADA DE CONCRETO SEÇÃO QUADRADA, CAPACIDADE DE 50 TONELADAS, INCLUSO EMENDA (EXCLUSIVE MOBILIZAÇÃO E DESMOBILIZAÇÃO) AF_12/2019 | CRIAÇÃO DE COMPOSIÇÃO COM CUSTO
2019-12-01 | COMPOSIÇÃO | 100658 | ESTACA PRÉ-MOLDADA DE CONCRETO CENTRIFUGADO, SEÇÃO CIRCULAR, CAPACIDADE DE 100 TONELADAS, INCLUSO EMENDA (EXCLUSIVE MOBILIZAÇÃO E DESMOBILIZAÇÃO) AF_12/2019 | CRIAÇÃO DE COMPOSIÇÃO COM CUSTO
2019-12-01 | COMPOSIÇÃO | 100659 | ALIZAR / GUARNIÇÃO DE 5X1,5CM PARA PORTA FIXADO COM PREGOS, PADRÃO MÉDIO - FORNECIMENTO E INSTALAÇÃO. AF_12/2019 | CRIAÇÃO DE COMPOSIÇÃO COM CUSTO
2019-12-01 | COMPOSIÇÃO | 100660 | ALIZAR / GUARNIÇÃO DE 5X1,5CM PARA PORTA FIXADO COM PREGOS, PADRÃO POPULAR - FORNECIMENTO E INSTALAÇÃO. AF_12/2019 | CRIAÇÃO DE COMPOSIÇÃO COM CUSTO
2019-12-01 | COMPOSIÇÃO | 100675 | KIT DE PORTA-PRONTA DE MADEIRA EM ACABAMENTO MELAMÍNICO BRANCO, FOLHA LEVE OU MÉDIA, 90X210, EXCLUSIVE FECHADURA, FIXAÇÃO COM PREENCHIMENTO TOTAL DE ESPUMA EXPANSIVA - FORNECIMENTO E INSTALAÇÃO. AF_12/2019 | CRIAÇÃO DE COMPOSIÇÃO COM CUSTO
2019-12-01 | COMPOSIÇÃO | 100676 | ADUELA/MARCO/BATENTE PARA PORTA COM BANDEIRA, FIXAÇÃO COM PARAFUSO E BUCHA. AF_12/2019 | CRIAÇÃO DE COMPOSIÇÃO COM CUSTO
2019-12-01 | COMPOSIÇÃO | 100677 | BANDEIRA PARA PORTA EM MADEIRA. AF_12/2019 | CRIAÇÃO DE COMPOSIÇÃO COM CUSTO
2019-12-01 | COMPOSIÇÃO | 100678 | KIT DE PORTA DE MADEIRA PARA VERNIZ, SEMI-OCA (LEVE OU MÉDIA), PADRÃO MÉDIO, 60X210CM, ESPESSURA DE 3,5CM, ITENS INCLUSOS: DOBRADIÇAS, MONTAGEM E INSTALAÇÃO DE BATENTE, FECHADURA COM EXECUÇÃO DO FURO - FORNECIMENTO E INSTALAÇÃO. AF_12/2019 | CRIAÇÃO DE COMPOSIÇÃO COM CUSTO
2019-12-01 | COMPOSIÇÃO | 100679 | KIT DE PORTA DE MADEIRA PARA VERNIZ, SEMI-OCA (LEVE OU MÉDIA), PADRÃO POPULAR, 60X210CM, ESPESSURA DE 3,5CM, ITENS INCLUSOS: DOBRADIÇAS, MONTAGEM E INSTALAÇÃO DE BATENTE, FECHADURA COM EXECUÇÃO DO FURO - FORNECIMENTO E INSTALAÇÃO. AF_12/2019 | CRIAÇÃO DE COMPOSIÇÃO COM CUSTO
2019-12-01 | COMPOSIÇÃO | 100680 | KIT DE PORTA DE MADEIRA PARA VERNIZ, SEMI-OCA (LEVE OU MÉDIA), PADRÃO MÉDIO, 70X210CM, ESPESSURA DE 3,5CM, ITENS INCLUSOS: DOBRADIÇAS, MONTAGEM E INSTALAÇÃO DE BATENTE, FECHADURA COM EXECUÇÃO DO FURO - FORNECIMENTO E INSTALAÇÃO. AF_12/2019 | CRIAÇÃO DE COMPOSIÇÃO COM CUSTO
2019-12-01 | COMPOSIÇÃO | 100681 | KIT DE PORTA DE MADEIRA FRISADA, SEMI-OCA (LEVE OU MÉDIA), PADRÃO MÉDIO, 70X210CM, ESPESSURA DE 3,5CM, ITENS INCLUSOS: DOBRADIÇAS, MONTAGEM E INSTALAÇÃO DE BATENTE, FECHADURA COM EXECUÇÃO DO FURO - FORNECIMENTO E INSTALAÇÃO. AF_12/2019 | CRIAÇÃO DE COMPOSIÇÃO COM CUSTO
2019-12-01 | COMPOSIÇÃO | 100682 | KIT DE PORTA DE MADEIRA FRISADA, SEMI-OCA (LEVE OU MÉDIA), PADRÃO POPULAR, 70X210CM, ESPESSURA DE 3,5CM, ITENS INCLUSOS: DOBRADIÇAS, MONTAGEM E INSTALAÇÃO DE BATENTE, FECHADURA COM EXECUÇÃO DO FURO - FORNECIMENTO E INSTALAÇÃO. AF_12/2019 | CRIAÇÃO DE COMPOSIÇÃO COM CUSTO
2019-12-01 | COMPOSIÇÃO | 100683 | KIT DE PORTA DE MADEIRA PARA VERNIZ, SEMI-OCA (LEVE OU MÉDIA), PADRÃO MÉDIO, 80X210CM, ESPESSURA DE 3,5CM, ITENS INCLUSOS: DOBRADIÇAS, MONTAGEM E INSTALAÇÃO DE BATENTE, FECHADURA COM EXECUÇÃO DO FURO - FORNECIMENTO E INSTALAÇÃO. AF_12/2019 | CRIAÇÃO DE COMPOSIÇÃO COM CUSTO
2019-12-01 | COMPOSIÇÃO | 100684 | KIT DE PORTA DE MADEIRA PARA VERNIZ, SEMI-OCA (LEVE OU MÉDIA), PADRÃO POPULAR, 80X210CM, ESPESSURA DE 3,5CM, ITENS INCLUSOS: DOBRADIÇAS, MONTAGEM E INSTALAÇÃO DE BATENTE, FECHADURA COM EXECUÇÃO DO FURO - FORNECIMENTO E INSTALAÇÃO. AF_12/2019 | CRIAÇÃO DE COMPOSIÇÃO COM CUSTO
2019-12-01 | COMPOSIÇÃO | 100685 | KIT DE PORTA DE MADEIRA PARA VERNIZ, SEMI-OCA (LEVE OU MÉDIA), PADRÃO MÉDIO, 90X210CM, ESPESSURA DE 3,5CM, ITENS INCLUSOS: DOBRADIÇAS, MONTAGEM E INSTALAÇÃO DE BATENTE, FECHADURA COM EXECUÇÃO DO FURO - FORNECIMENTO E INSTALAÇÃO. AF_12/2019 | CRIAÇÃO DE COMPOSIÇÃO COM CUSTO
2019-12-01 | COMPOSIÇÃO | 100686 | KIT DE PORTA DE MADEIRA PARA VERNIZ, SEMI-OCA (LEVE OU MÉDIA), PADRÃO POPULAR, 90X210CM, ESPESSURA DE 3,5CM, ITENS INCLUSOS: DOBRADIÇAS, MONTAGEM E INSTALAÇÃO DE BATENTE, FECHADURA COM EXECUÇÃO DO FURO - FORNECIMENTO E INSTALAÇÃO. AF_12/2019 | CRIAÇÃO DE COMPOSIÇÃO COM CUSTO
2019-12-01 | COMPOSIÇÃO | 100687 | KIT DE PORTA DE MADEIRA FRISADA, SEMI-OCA (LEVE OU MÉDIA), PADRÃO MÉDIO, 60X210CM, ESPESSURA DE 3,5CM, ITENS INCLUSOS: DOBRADIÇAS, MONTAGEM E INSTALAÇÃO DE BATENTE, FECHADURA COM EXECUÇÃO DO FURO - FORNECIMENTO E INSTALAÇÃO. AF_12/2019 | CRIAÇÃO DE COMPOSIÇÃO COM CUSTO
2019-12-01 | COMPOSIÇÃO | 100688 | KIT DE PORTA DE MADEIRA FRISADA, SEMI-OCA (LEVE OU MÉDIA), PADRÃO POPULAR, 60X210CM, ESPESSURA DE 3CM, ITENS INCLUSOS: DOBRADIÇAS, MONTAGEM E INSTALAÇÃO DE BATENTE, FECHADURA COM EXECUÇÃO DO FURO - FORNECIMENTO E INSTALAÇÃO. AF_12/2019 | CRIAÇÃO DE COMPOSIÇÃO COM CUSTO
2019-12-01 | COMPOSIÇÃO | 100689 | KIT DE PORTA DE MADEIRA FRISADA, SEMI-OCA (LEVE OU MÉDIA), PADRÃO MÉDIO, 80X210CM, ESPESSURA DE 3,5CM, ITENS INCLUSOS: DOBRADIÇAS, MONTAGEM E INSTALAÇÃO DE BATENTE, FECHADURA COM EXECUÇÃO DO FURO - FORNECIMENTO E INSTALAÇÃO. AF_12/2019 | CRIAÇÃO DE COMPOSIÇÃO COM CUSTO
2019-12-01 | COMPOSIÇÃO | 100690 | KIT DE PORTA DE MADEIRA FRISADA, SEMI-OCA (LEVE OU MÉDIA), PADRÃO POPULAR, 80X210CM, ESPESSURA DE 3,5CM, ITENS INCLUSOS: DOBRADIÇAS, MONTAGEM E INSTALAÇÃO DE BATENTE, FECHADURA COM EXECUÇÃO DO FURO - FORNECIMENTO E INSTALAÇÃO. AF_12/2019 | CRIAÇÃO DE COMPOSIÇÃO COM CUSTO
2019-12-01 | COMPOSIÇÃO | 100691 | KIT DE PORTA DE MADEIRA TIPO VENEZIANA, 80X210CM (ESPESSURA DE 3CM), PADRÃO MÉDIO, ITENS INCLUSOS: DOBRADIÇAS, MONTAGEM E INSTALAÇÃO DE BATENTE, FECHADURA COM EXECUÇÃO DO FURO - FORNECIMENTO E INSTALAÇÃO. AF_12/2019 | CRIAÇÃO DE COMPOSIÇÃO COM CUSTO
2019-12-01 | COMPOSIÇÃO | 100692 | KIT DE PORTA DE MADEIRA TIPO VENEZIANA, 80X210CM (ESPESSURA DE 3CM), PADRÃO POPULAR, ITENS INCLUSOS: DOBRADIÇAS, MONTAGEM E INSTALAÇÃO DE BATENTE, FECHADURA COM EXECUÇÃO DO FURO - FORNECIMENTO E INSTALAÇÃO. AF_12/2019 | CRIAÇÃO DE COMPOSIÇÃO COM CUSTO
2019-12-01 | COMPOSIÇÃO | 100693 | KIT DE PORTA DE MADEIRA TIPO MEXICANA, MACIÇA (PESADA OU SUPERPESADA), PADRÃO MÉDIO, 80X210CM, ESPESSURA DE 3,5CM, ITENS INCLUSOS: DOBRADIÇAS, MONTAGEM E INSTALAÇÃO DE BATENTE, FECHADURA COM EXECUÇÃO DO FURO - FORNECIMENTO E INSTALAÇÃO. AF_12/2019 | CRIAÇÃO DE COMPOSIÇÃO COM CUSTO
2019-12-01 | COMPOSIÇÃO | 100694 | KIT DE PORTA DE MADEIRA TIPO MEXICANA, MACIÇA (PESADA OU SUPERPESADA), PADRÃO POPULAR, 80X210CM, ESPESSURA DE 3,5CM, ITENS INCLUSOS: DOBRADIÇAS, MONTAGEM E INSTALAÇÃO DE BATENTE, FECHADURA COM EXECUÇÃO DO FURO - FORNECIMENTO E INSTALAÇÃO. AF_12/2019 | CRIAÇÃO DE COMPOSIÇÃO COM CUSTO
2019-12-01 | COMPOSIÇÃO | 100695 | RECOLOCAÇÃO DE FOLHAS DE PORTA DE MADEIRA LEVE OU MÉDIA DE 60CM DE LARGURA, CONSIDERANDO REAPROVEITAMENTO DO MATERIAL. AF_12/2019 | CRIAÇÃO DE COMPOSIÇÃO COM CUSTO
2019-12-01 | COMPOSIÇÃO | 100696 | RECOLOCAÇÃO DE FOLHAS DE PORTA DE MADEIRA LEVE OU MÉDIA DE 70CM DE LARGURA, CONSIDERANDO REAPROVEITAMENTO DO MATERIAL. AF_12/2019 | CRIAÇÃO DE COMPOSIÇÃO COM CUSTO
2019-12-01 | COMPOSIÇÃO | 100697 | RECOLOCAÇÃO DE FOLHAS DE PORTA DE MADEIRA LEVE OU MÉDIA DE 80CM DE LARGURA, CONSIDERANDO REAPROVEITAMENTO DO MATERIAL. AF_12/2019 | CRIAÇÃO DE COMPOSIÇÃO COM CUSTO
2019-12-01 | COMPOSIÇÃO | 100698 | RECOLOCAÇÃO DE FOLHAS DE PORTA DE MADEIRA LEVE OU MÉDIA DE 90CM DE LARGURA, CONSIDERANDO REAPROVEITAMENTO DO MATERIAL. AF_12/2019 | CRIAÇÃO DE COMPOSIÇÃO COM CUSTO
2019-12-01 | COMPOSIÇÃO | 100699 | RECOLOCAÇÃO DE FOLHAS DE PORTA DE MADEIRA PESADA OU SUPERPESADA DE 80CM DE LARGURA, CONSIDERANDO REAPROVEITAMENTO DO MATERIAL. AF_12/2019 | CRIAÇÃO DE COMPOSIÇÃO COM CUSTO
2019-12-01 | COMPOSIÇÃO | 100700 | PORTA DE MADEIRA COMPENSADA LISA PARA PINTURA, 120X210X3,5CM, 2 FOLHAS, INCLUSO ADUELA 2A, ALIZAR 2A E DOBRADIÇAS. AF_12/2019 | CRIAÇÃO DE COMPOSIÇÃO COM CUSTO
2019-12-01 | COMPOSIÇÃO | 100701 | PORTA DE FERRO, DE ABRIR, TIPO GRADE COM CHAPA, COM GUARNIÇÕES. AF_12/2019 | CRIAÇÃO DE COMPOSIÇÃO COM CUSTO
2019-12-01 | COMPOSIÇÃO | 100702 | PORTA DE CORRER DE ALUMÍNIO, COM DUAS FOLHAS PARA VIDRO, INCLUSO VIDRO LISO INCOLOR, FECHADURA E PUXADOR, SEM GUARNIÇÃO/ALIZAR/VISTA. AF_12/2019 | CRIAÇÃO DE COMPOSIÇÃO COM CUSTO
2019-12-01 | COMPOSIÇÃO | 100703 | PUXADOR CENTRAL PARA ESQUADRIA DE MADEIRA. AF_12/2019 | CRIAÇÃO DE COMPOSIÇÃO COM CUSTO
2019-12-01 | COMPOSIÇÃO | 100704 | PORTA CADEADO ZINCADO OXIDADO PRETO COM CADEADO DE AÇO INOX, LARGURA DE *50* MM. AF_12/2019 | CRIAÇÃO DE COMPOSIÇÃO COM CUSTO
2019-12-01 | COMPOSIÇÃO | 100705 | TARJETA TIPO LIVRE/OCUPADO PARA PORTA DE BANHEIRO. AF_12/2019 | CRIAÇÃO DE COMPOSIÇÃO COM CUSTO
2019-12-01 | COMPOSIÇÃO | 100706 | CREMONA EM LATÃO CROMADO OU POLIDO, COMPLETA. AF_12/2019 | CRIAÇÃO DE COMPOSIÇÃO COM CUSTO
2019-12-01 | COMPOSIÇÃO | 100707 | FECHO DE EMBUTIR TIPO UNHA 22CM. AF_12/2019 | CRIAÇÃO DE COMPOSIÇÃO COM CUSTO
2019-12-01 | COMPOSIÇÃO | 100708 | FECHO DE EMBUTIR TIPO UNHA 40CM. AF_12/2019 | CRIAÇÃO DE COMPOSIÇÃO COM CUSTO
2019-12-01 | COMPOSIÇÃO | 100709 | DOBRADIÇA EM AÇO/FERRO, 3" X 21/2", E=1,9 A 2MM, SEN ANEL, CROMADO OU ZINCADO, TAMPA BOLA, COM PARAFUSOS. AF_12/2019 | CRIAÇÃO DE COMPOSIÇÃO COM CUSTO
2019-12-01 | COMPOSIÇÃO | 100710 | DOBRADIÇA TIPO VAI E VEM EM LATÃO POLIDO 3". AF_12/2019 | CRIAÇÃO DE COMPOSIÇÃO COM CUSTO
2019-12-01 | COMPOSIÇÃO | 100711 | BATENTE DE AÇO GALVANIZADO, COM PERFIL PRÉ-FABRICADO, FIXADO COM ARGAMASSA, COM SOLDA, GRAPAS E FUROS PARA FERRAGENS INCLUSOS. AF_12/2019 | CRIAÇÃO DE COMPOSIÇÃO COM CUSTO
2019-12-01 | COMPOSIÇÃO | 100711 | BATENTE DE AÇO GALVANIZADO, COM PERFIL PRÉ-FABRICADO, FIXADO COM ARGAMASSA, COM SOLDA, GRAPAS E FUROS PARA FERRAGENS INCLUSOS. AF_12/2019 | CRIAÇÃO DE COMPOSIÇÃO SEM CUSTO
2019-12-01 | COMPOSIÇÃO | 100712 | KIT DE PORTA DE MADEIRA PARA VERNIZ, SEMI-OCA (LEVE OU MÉDIA), PADRÃO POPULAR, 70X210CM, ESPESSURA DE 3,5CM, ITENS INCLUSOS: DOBRADIÇAS, MONTAGEM E INSTALAÇÃO DE BATENTE, FECHADURA COM EXECUÇÃO DO FURO - FORNECIMENTO E INSTALAÇÃO. AF_12/2019 | CRIAÇÃO DE COMPOSIÇÃO COM CUSTO
2019-11-01 | COMPOSIÇÃO | 41721 | COMPACTACAO MECANICA A 95% DO PROCTOR NORMAL - PAVIMENTACAO URBANA | DESATIVAÇÃO
2019-11-01 | COMPOSIÇÃO | 41722 | COMPACTACAO MECANICA A 100% DO PROCTOR NORMAL - PAVIMENTACAO URBANA | DESATIVAÇÃO
2019-11-01 | COMPOSIÇÃO | 72337 | TOMADA PARA TELEFONE DE 4 POLOS PADRAO TELEBRAS - FORNECIMENTO E INSTALACAO | DESATIVAÇÃO
2019-11-01 | COMPOSIÇÃO | 72916 | BASE DE SOLO CIMENTO 2% MISTURA EM USINA, COMPACTACAO 100% PROCTOR INTERMEDIARIO, EXCLUSIVE ESCAVACAO, CARGA E TRANSPORTE DO SOLO | DESATIVAÇÃO
2019-11-01 | COMPOSIÇÃO | 72919 | BASE DE SOLO CIMENTO 4% MISTURA EM USINA, COMPACTACAO 100% PROCTOR NORMAL, EXCLUSIVE ESCAVACAO, CARGA E TRANSPORTE DO SOLO | DESATIVAÇÃO
2019-11-01 | COMPOSIÇÃO | 72922 | BASE DE SOLO CIMENTO 6% COM MISTURA EM USINA, COMPACTACAO 100% PROCTOR NORMAL, EXCLUSIVE ESCAVACAO, CARGA E TRANSPORTE DO SOLO | DESATIVAÇÃO
2019-11-01 | COMPOSIÇÃO | 72923 | BASE DE SOLO - BRITA (40/60), MISTURA EM USINA, COMPACTACAO 100% PROCTOR MODIFICADO, EXCLUSIVE ESCAVACAO, CARGA E TRANSPORTE | DESATIVAÇÃO
2019-11-01 | COMPOSIÇÃO | 72924 | BASE DE SOLO - BRITA (50/50), MISTURA EM USINA, COMPACTACAO 100% PROCTOR MODIFICADO, EXCLUSIVE ESCAVACAO, CARGA E TRANSPORTE | DESATIVAÇÃO
2019-11-01 | COMPOSIÇÃO | 72961 | REGULARIZACAO E COMPACTACAO DE SUBLEITO ATE 20 CM DE ESPESSURA | DESATIVAÇÃO
2019-11-01 | COMPOSIÇÃO | 73769 | POSTE ACO CONICO CONTINUO CURVO SIMPLES SEM BASE C/JANELA 9M (INSPECAO) - FORNECIMENTO E INSTALACAO | DESATIVAÇÃO
2019-11-01 | COMPOSIÇÃO | 73769 | POSTE DE AÇO CONICO CONTÍNUO CURVO SIMPLES, FLANGEADO, COM JANELA DE INSPEÇÃO H=9M - FORNECIMENTO E INSTALACAO | DESATIVAÇÃO
2019-11-01 | COMPOSIÇÃO | 73769 | POSTE DE ACO CONICO CONTINUO CURVO DUPLO, FLANGEADO, COM JANELA DE INSPECAO H=9M - FORNECIMENTO E INSTALACAO | DESATIVAÇÃO
2019-11-01 | COMPOSIÇÃO | 73769 | POSTE DE ACO CONICO CONTINUO RETO, ENGASTADO, H=9M - FORNECIMENTO E INSTALACAO | DESATIVAÇÃO
2019-11-01 | COMPOSIÇÃO | 74005 | COMPACTACAO MECANICA C/ CONTROLE DO GC>=95% DO PN (AREAS) (C/MONIVELADORA 140 HP E ROLO COMPRESSOR VIBRATORIO 80 HP) | DESATIVAÇÃO
2019-11-01 | COMPOSIÇÃO | 74034 | ESPALHAMENTO DE MATERIAL DE 1A CATEGORIA COM TRATOR DE ESTEIRA COM 153HP | DESATIVAÇÃO
2019-11-01 | COMPOSIÇÃO | 74153 | ESPALHAMENTO MECANIZADO (COM MOTONIVELADORA 140 HP) MATERIAL 1A. CATEGORIA | DESATIVAÇÃO
2019-11-01 | COMPOSIÇÃO | 79472 | REGULARIZACAO DE SUPERFICIES EM TERRA COM MOTONIVELADORA | DESATIVAÇÃO
2019-11-01 | COMPOSIÇÃO | 79482 | ATERRO COM AREIA COM ADENSAMENTO HIDRAULICO | DESATIVAÇÃO
2019-11-01 | COMPOSIÇÃO | 83344 | ESPALHAMENTO DE MATERIAL EM BOTA FORA, COM UTILIZACAO DE TRATOR DE ESTEIRAS DE 165 HP | DESATIVAÇÃO
2019-11-01 | COMPOSIÇÃO | 83366 | CAIXA DE PASSAGEM PARA TELEFONE 10X10X5CM (SOBREPOR) FORNECIMENTO E INSTALACAO | DESATIVAÇÃO
2019-11-01 | COMPOSIÇÃO | 83367 | CAIXA DE PASSAGEM PARA TELEFONE 80X80X15CM (SOBREPOR) FORNECIMENTO E INSTALACAO | DESATIVAÇÃO
2019-11-01 | COMPOSIÇÃO | 83368 | CAIXA DE PASSAGEM PARA TELEFONE 150X150X15CM (SOBREPOR) FORNECIMENTO E INSTALACAO | DESATIVAÇÃO
2019-11-01 | COMPOSIÇÃO | 83369 | QUADRO DE DISTRIBUICAO PARA TELEFONE N.4, 60X60X12CM EM CHAPA METALICA, SEM ACESSORIOS, PADRAO TELEBRAS, FORNECIMENTO E INSTALACAO (EMBUTIR) | DESATIVAÇÃO
2019-11-01 | COMPOSIÇÃO | 83370 | QUADRO DE DISTRIBUICAO PARA TELEFONE N.3, 40X40X12CM EM CHAPA METALICA, SEM ACESSORIOS, PADRAO TELEBRAS, FORNECIMENTO E INSTALACAO (EMBUTIR) | DESATIVAÇÃO
2019-11-01 | COMPOSIÇÃO | 83371 | QUADRO DE DISTRIBUICAO PARA TELEFONE N.2, 20X20X12CM EM CHAPA METALICA, SEM ACESSORIOS, PADRAO TELEBRAS, FORNECIMENTO E INSTALACAO (EMBUTIR) | DESATIVAÇÃO
2019-11-01 | COMPOSIÇÃO | 83397 | POSTE DE CONCRETO DUPLO T H=9M CARGA NOMINAL 500KG INCLUSIVE ESCAVACAO, EXCLUSIVE TRANSPORTE - FORNECIMENTO E INSTALACAO | DESATIVAÇÃO
2019-11-01 | COMPOSIÇÃO | 84676 | QUADRO DE DISTRIBUICAO PARA TELEFONE N.5, 80X80X12CM EM CHAPA METALICA, SEM ACESSORIOS, PADRAO TELEBRAS, FORNECIMENTO E INSTALACAO | DESATIVAÇÃO
2019-11-01 | COMPOSIÇÃO | 95990 | CONSTRUÇÃO DE PAVIMENTO COM APLICAÇÃO DE CONCRETO BETUMINOSO USINADO A QUENTE (CBUQ), CAMADA DE ROLAMENTO, COM ESPESSURA DE 3,0 CM - EXCLUSIVE TRANSPORTE. AF_03/2017 | DESATIVAÇÃO
2019-11-01 | COMPOSIÇÃO | 95992 | CONSTRUÇÃO DE PAVIMENTO COM APLICAÇÃO DE CONCRETO BETUMINOSO USINADO A QUENTE (CBUQ), BINDER, COM ESPESSURA DE 3,0 CM - EXCLUSIVE TRANSPORTE. AF_03/2017 | DESATIVAÇÃO
2019-11-01 | COMPOSIÇÃO | 95993 | CONSTRUÇÃO DE PAVIMENTO COM APLICAÇÃO DE CONCRETO BETUMINOSO USINADO A QUENTE (CBUQ), CAMADA DE ROLAMENTO, COM ESPESSURA DE 4,0 CM - EXCLUSIVE TRANSPORTE. AF_03/2017 | DESATIVAÇÃO
2019-11-01 | COMPOSIÇÃO | 95994 | CONSTRUÇÃO DE PAVIMENTO COM APLICAÇÃO DE CONCRETO BETUMINOSO USINADO A QUENTE (CBUQ), BINDER, COM ESPESSURA DE 4,0 CM - EXCLUSIVE TRANSPORTE. AF_03/2017 | DESATIVAÇÃO
2019-11-01 | COMPOSIÇÃO | 95997 | CONSTRUÇÃO DE PAVIMENTO COM APLICAÇÃO DE CONCRETO BETUMINOSO USINADO A QUENTE (CBUQ), CAMADA DE ROLAMENTO, COM ESPESSURA DE 6,0 CM - EXCLUSIVE TRANSPORTE. AF_03/2017 | DESATIVAÇÃO
2019-11-01 | COMPOSIÇÃO | 95998 | CONSTRUÇÃO DE PAVIMENTO COM APLICAÇÃO DE CONCRETO BETUMINOSO USINADO A QUENTE (CBUQ), BINDER, COM ESPESSURA DE 6,0 CM - EXCLUSIVE TRANSPORTE. AF_03/2017 | DESATIVAÇÃO
2019-11-01 | COMPOSIÇÃO | 95999 | CONSTRUÇÃO DE PAVIMENTO COM APLICAÇÃO DE CONCRETO BETUMINOSO USINADO A QUENTE (CBUQ), CAMADA DE ROLAMENTO, COM ESPESSURA DE 7,0 CM - EXCLUSIVE TRANSPORTE. AF_03/2017 | DESATIVAÇÃO
2019-11-01 | COMPOSIÇÃO | 96000 | CONSTRUÇÃO DE PAVIMENTO COM APLICAÇÃO DE CONCRETO BETUMINOSO USINADO A QUENTE (CBUQ), BINDER, COM ESPESSURA DE 7,0 CM - EXCLUSIVE TRANSPORTE. AF_03/2017 | DESATIVAÇÃO
2019-11-01 | COMPOSIÇÃO | 96002 | FRESAGEM DE PAVIMENTO ASFÁLTICO (PROFUNDIDADE ATÉ 5,0 CM), EM LOCAIS COM NIVEL ALTO DE INTERFERÊNCIA. AF_03/2017 | DESATIVAÇÃO
2019-11-01 | COMPOSIÇÃO | 98298 | CABO ELETRÔNICO CATEGORIA 6A, INSTALADO EM EDIFICAÇÃO RESIDENCIAL - FORNECIMENTO E INSTALAÇÃO. AF_11/2019 | CRIAÇÃO DE COMPOSIÇÃO SEM CUSTO
2019-11-01 | COMPOSIÇÃO | 98299 | CABO ELETRÔNICO CATEGORIA 6A, INSTALADO EM EDIFICAÇÃO INSTITUCIONAL - FORNECIMENTO E INSTALAÇÃO. AF_11/2019 | CRIAÇÃO DE COMPOSIÇÃO SEM CUSTO
2019-11-01 | COMPOSIÇÃO | 98300 | CABO COAXIAL RG6 95% - FORNECIMENTO E INSTALAÇÃO. AF_11/2019 | CRIAÇÃO DE COMPOSIÇÃO SEM CUSTO
2019-11-01 | COMPOSIÇÃO | 98305 | RACK FECHADO PARA SERVIDOR - FORNECIMENTO E INSTALAÇÃO. AF_11/2019 | CRIAÇÃO DE COMPOSIÇÃO SEM CUSTO
2019-11-01 | COMPOSIÇÃO | 98306 | BLOCO DE ENGATE RÁPIDO PARA BASTIDOR TIPO M10 - FORNECIMENTO E INSTALAÇÃO. AF_11/2019 | CRIAÇÃO DE COMPOSIÇÃO SEM CUSTO
2019-11-01 | COMPOSIÇÃO | 99144 | SOLDA EM PINO STUD BOLT. AF_09/2018 | DESATIVAÇÃO
2019-11-01 | COMPOSIÇÃO | 99145 | PRODUÇÃO EM FÁBRICA DE ESTRUTURA TRELIÇADA DE COBERTURA TIPO ARCO, PARA VÃOS DE 20 M. AF_09/2018 | DESATIVAÇÃO
2019-11-01 | COMPOSIÇÃO | 99146 | PRODUÇÃO EM FÁBRICA DE ESTRUTURA TRELIÇADA DE COBERTURA TIPO ARCO, PARA VÃOS DE 30 M. AF_09/2018 | DESATIVAÇÃO
2019-11-01 | COMPOSIÇÃO | 99147 | PRODUÇÃO EM FÁBRICA DE ESTRUTURA TRELIÇADA DE COBERTURA TIPO ARCO, PARA VÃOS DE 40 M. AF_09/2018 | DESATIVAÇÃO
2019-11-01 | COMPOSIÇÃO | 99148 | PRODUÇÃO EM FÁBRICA DE ESTRUTURA TRELIÇADA DE COBERTURA TIPO SHED, PARA VÃOS DE 20 M. AF_09/2018 | DESATIVAÇÃO
2019-11-01 | COMPOSIÇÃO | 99149 | PRODUÇÃO EM FÁBRICA DE ESTRUTURA TRELIÇADA DE COBERTURA TIPO SHED, PARA VÃOS DE 30 M. AF_09/2018 | DESATIVAÇÃO
2019-11-01 | COMPOSIÇÃO | 99150 | PRODUÇÃO EM FÁBRICA DE ESTRUTURA TRELIÇADA DE COBERTURA TIPO SHED, PARA VÃOS DE 40 M. AF_09/2018 | DESATIVAÇÃO
2019-11-01 | COMPOSIÇÃO | 99151 | PRODUÇÃO EM FÁBRICA DE ESTRUTURA TRELIÇADA DE COBERTURA TIPO FINK, PARA VÃOS DE 20 M. AF_09/2018 | DESATIVAÇÃO
2019-11-01 | COMPOSIÇÃO | 99152 | PRODUÇÃO EM FÁBRICA DE ESTRUTURA TRELIÇADA DE COBERTURA TIPO FINK, PARA VÃOS DE 30 M. AF_09/2018 | DESATIVAÇÃO
2019-11-01 | COMPOSIÇÃO | 99153 | PRODUÇÃO EM FÁBRICA DE ESTRUTURA TRELIÇADA DE COBERTURA TIPO FINK, PARA VÃOS DE 40 M. AF_09/2018 | DESATIVAÇÃO
2019-11-01 | COMPOSIÇÃO | 99154 | VIGA METÁLICA EM PERFIL LAMINADO AÇO ESTRUTURAL "I", COM CONEXÕES PARAFUSADAS, TRANSPORTE E MONTAGEM, INCLUSO IÇAMENTO UTILIZANDO GUINDASTE. AF_09/2018 | DESATIVAÇÃO
2019-11-01 | COMPOSIÇÃO | 99155 | VIGA METÁLICA EM PERFIL LAMINADO AÇO ESTRUTURAL "I", COM CONEXÕES SOLDADAS, TRANSPORTE E MONTAGEM, INCLUSO IÇAMENTO UTILIZANDO GUINDASTE. AF_09/2018 | DESATIVAÇÃO
2019-11-01 | COMPOSIÇÃO | 99156 | PILAR METÁLICO EM PERFIL LAMINADO AÇO ESTRUTURAL "I", COM CONEXÕES PARAFUSADAS, TRANSPORTE E MONTAGEM, INCLUSO IÇAMENTO UTILIZANDO GUINDASTE. AF_09/2018 | DESATIVAÇÃO
2019-11-01 | COMPOSIÇÃO | 99157 | PILAR METÁLICO EM PERFIL LAMINADO AÇO ESTRUTURAL "I", COM CONEXÕES SOLDADAS, TRANSPORTE E MONTAGEM, INCLUSO IÇAMENTO UTILIZANDO GUINDASTE. AF_09/2018 | DESATIVAÇÃO
2019-11-01 | COMPOSIÇÃO | 99158 | CONTRAVENTAMENTO COM CANTONEIRAS DE AÇO, ABAS IGUAIS, COM CONEXÕES PARAFUSADAS, TRANSPORTE E MONTAGEM, INCLUSO IÇAMENTO UTILIZANDO GUINDASTE. AF_09/2018 | DESATIVAÇÃO
2019-11-01 | COMPOSIÇÃO | 99159 | CONTRAVENTAMENTO COM CANTONEIRAS DE AÇO, ABAS IGUAIS, COM CONEXÕES SOLDADAS, TRANSPORTE E MONTAGEM, INCLUSO IÇAMENTO UTILIZANDO GUINDASTE. AF_09/2018 | DESATIVAÇÃO
2019-11-01 | COMPOSIÇÃO | 99160 | INSTALAÇÃO DE ESTRUTURA TRELIÇADA DE COBERTURA TIPO ARCO, PARA VÃOS DE 20 M, ESPAÇAMENTO ENTRE ESTRUTURAS DE 7 M, LIGAÇÃO SOLDADA, INCLUSIVE IÇAMENTO COM GUINDASTE. AF_09/2018 | DESATIVAÇÃO
2019-11-01 | COMPOSIÇÃO | 99161 | INSTALAÇÃO DE ESTRUTURA TRELIÇADA DE COBERTURA TIPO ARCO, PARA VÃOS DE 30 M, ESPAÇAMENTO ENTRE ESTRUTURAS DE 7 M, INCLUSIVE IÇAMENTO COM GUINDASTE. AF_09/2018 | DESATIVAÇÃO
2019-11-01 | COMPOSIÇÃO | 99162 | INSTALAÇÃO DE ESTRUTURA TRELIÇADA DE COBERTURA TIPO ARCO, PARA VÃOS DE 40 M, ESPAÇAMENTO ENTRE ESTRUTURAS DE 7 M, LIGAÇÃO SOLDADA, INCLUSIVE IÇAMENTO COM GUINDASTE. AF_09/2018 | DESATIVAÇÃO
2019-11-01 | COMPOSIÇÃO | 99163 | INSTALAÇÃO DE ESTRUTURA TRELIÇADA DE COBERTURA TIPO ARCO, PARA VÃOS DE 20 A 40 M, ESPAÇAMENTO ENTRE ESTRUTURAS DE 7 M, LIGAÇÃO SOLDADA, INCLUSIVE IÇAMENTO COM GUINDASTE. AF_09/2018 | DESATIVAÇÃO
2019-11-01 | COMPOSIÇÃO | 99164 | INSTALAÇÃO DE ESTRUTURA TRELIÇADA DE COBERTURA TIPO SHED, PARA VÃOS DE 20 M, ESPAÇAMENTO ENTRE ESTRUTURAS DE 7 M, LIGAÇÃO SOLDADA, INCLUSIVE IÇAMENTO COM GUINDASTE. AF_09/2018 | DESATIVAÇÃO
2019-11-01 | COMPOSIÇÃO | 99165 | INSTALAÇÃO DE ESTRUTURA TRELIÇADA DE COBERTURA TIPO SHED, PARA VÃOS DE 30 M, ESPAÇAMENTO ENTRE ESTRUTURAS DE 7 M, LIGAÇÃO SOLDADA, INCLUSIVE IÇAMENTO COM GUINDASTE. AF_09/2018 | DESATIVAÇÃO
2019-11-01 | COMPOSIÇÃO | 99166 | INSTALAÇÃO DE ESTRUTURA TRELIÇADA DE COBERTURA TIPO SHED, PARA VÃOS DE 40 M, ESPAÇAMENTO ENTRE ESTRUTURAS DE 7 M, LIGAÇÃO SOLDADA, INCLUSIVE IÇAMENTO COM GUINDASTE. AF_09/2018 | DESATIVAÇÃO
2019-11-01 | COMPOSIÇÃO | 99167 | INSTALAÇÃO DE ESTRUTURA TRELIÇADA DE COBERTURA TIPO SHED, PARA VÃOS DE 20 A 40 M, ESPAÇAMENTO ENTRE ESTRUTURAS DE 7 M, LIGAÇÃO SOLDADA, INCLUSIVE IÇAMENTO COM GUINDASTE. AF_09/2018 | DESATIVAÇÃO
2019-11-01 | COMPOSIÇÃO | 99168 | INSTALAÇÃO DE ESTRUTURA TRELIÇADA DE COBERTURA TIPO FINK, PARA VÃOS DE 20 M, ESPAÇAMENTO ENTRE ESTRUTURAS DE 7 M, LIGAÇÃO SOLDADA, INCLUSIVE IÇAMENTO COM GUINDASTE. AF_09/2018 | DESATIVAÇÃO
2019-11-01 | COMPOSIÇÃO | 99169 | INSTALAÇÃO DE ESTRUTURA TRELIÇADA DE COBERTURA TIPO FINK, PARA VÃOS DE 30 M, ESPAÇAMENTO ENTRE ESTRUTURAS DE 7 M, LIGAÇÃO SOLDADA, INCLUSIVE IÇAMENTO COM GUINDASTE. AF_09/2018 | DESATIVAÇÃO
2019-11-01 | COMPOSIÇÃO | 99170 | INSTALAÇÃO DE ESTRUTURA TRELIÇADA DE COBERTURA TIPO FINK, PARA VÃOS DE 40 M, ESPAÇAMENTO ENTRE ESTRUTURAS DE 7 M, LIGAÇÃO SOLDADA, INCLUSIVE IÇAMENTO COM GUINDASTE. AF_09/2018 | DESATIVAÇÃO
2019-11-01 | COMPOSIÇÃO | 99171 | INSTALAÇÃO DE ESTRUTURA TRELIÇADA DE COBERTURA TIPO FINK, PARA VÃOS DE 20 A 40 M, ESPAÇAMENTO ENTRE ESTRUTURAS DE 7 M, LIGAÇÃO SOLDADA, INCLUSIVE IÇAMENTO COM GUINDASTE. AF_09/2018 | DESATIVAÇÃO
2019-11-01 | COMPOSIÇÃO | 99172 | INSTALAÇÃO DE ESTRUTURA TRELIÇADA DE COBERTURA TIPO ARCO, PARA VÃOS DE 20 M, ESPAÇAMENTO ENTRE ESTRUTURAS DE 7 M, LIGAÇÃO PARAFUSADA, INCLUSIVE IÇAMENTO COM GUINDASTE. AF_09/2018 | DESATIVAÇÃO
2019-11-01 | COMPOSIÇÃO | 99173 | INSTALAÇÃO DE ESTRUTURA TRELIÇADA DE COBERTURA TIPO ARCO, PARA VÃOS DE 30 M, ESPAÇAMENTO ENTRE ESTRUTURAS DE 7 M, LIGAÇÃO PARAFUSADA, INCLUSIVE IÇAMENTO COM GUINDASTE. AF_09/2018 | DESATIVAÇÃO
2019-11-01 | COMPOSIÇÃO | 99174 | INSTALAÇÃO DE ESTRUTURA TRELIÇADA DE COBERTURA TIPO ARCO, PARA VÃOS DE 40 M, ESPAÇAMENTO ENTRE ESTRUTURAS DE 7 M, LIGAÇÃO PARAFUSADA, INCLUSIVE IÇAMENTO COM GUINDASTE. AF_09/2018 | DESATIVAÇÃO
2019-11-01 | COMPOSIÇÃO | 99175 | INSTALAÇÃO DE ESTRUTURA TRELIÇADA DE COBERTURA TIPO ARCO, PARA VÃOS DE 20 A 40 M, ESPAÇAMENTO ENTRE ESTRUTURAS DE 7 M, LIGAÇÃO PARAFUSADA, INCLUSIVE IÇAMENTO COM GUINDASTE. AF_09/2018 | DESATIVAÇÃO
2019-11-01 | COMPOSIÇÃO | 99176 | INSTALAÇÃO DE ESTRUTURA TRELIÇADA DE COBERTURA TIPO SHED, PARA VÃOS DE 20 M, ESPAÇAMENTO ENTRE ESTRUTURAS DE 7 M, LIGAÇÃO PARAFUSADA, INCLUSIVE IÇAMENTO COM GUINDASTE. AF_09/2018 | DESATIVAÇÃO
2019-11-01 | COMPOSIÇÃO | 99177 | INSTALAÇÃO DE ESTRUTURA TRELIÇADA DE COBERTURA TIPO SHED, PARA VÃOS DE 30 M, ESPAÇAMENTO ENTRE ESTRUTURAS DE 7 M, LIGAÇÃO PARAFUSADA, INCLUSIVE IÇAMENTO COM GUINDASTE. AF_09/2018 | DESATIVAÇÃO
2019-11-01 | COMPOSIÇÃO | 99178 | INSTALAÇÃO DE ESTRUTURA TRELIÇADA DE COBERTURA TIPO SHED, PARA VÃOS DE 40 M, ESPAÇAMENTO ENTRE ESTRUTURAS DE 7 M, LIGAÇÃO PARAFUSADA, INCLUSIVE IÇAMENTO COM GUINDASTE. AF_09/2018 | DESATIVAÇÃO
2019-11-01 | COMPOSIÇÃO | 99179 | INSTALAÇÃO DE ESTRUTURA TRELIÇADA DE COBERTURA TIPO SHED, PARA VÃOS DE 20 A 40 M, ESPAÇAMENTO ENTRE ESTRUTURAS DE 7 M, LIGAÇÃO PARAFUSADA, INCLUSIVE IÇAMENTO COM GUINDASTE. AF_09/2018 | DESATIVAÇÃO
2019-11-01 | COMPOSIÇÃO | 99180 | INSTALAÇÃO DE ESTRUTURA TRELIÇADA DE COBERTURA TIPO FINK, PARA VÃOS DE 20 M, ESPAÇAMENTO ENTRE ESTRUTURAS DE 7 M, LIGAÇÃO PARAFUSADA, INCLUSIVE IÇAMENTO COM GUINDASTE. AF_09/2018 | DESATIVAÇÃO
2019-11-01 | COMPOSIÇÃO | 99181 | INSTALAÇÃO DE ESTRUTURA TRELIÇADA DE COBERTURA TIPO FINK, PARA VÃOS DE 30 M, ESPAÇAMENTO ENTRE ESTRUTURAS DE 7 M, LIGAÇÃO PARAFUSADA, INCLUSIVE IÇAMENTO COM GUINDASTE. AF_09/2018 | DESATIVAÇÃO
2019-11-01 | COMPOSIÇÃO | 99182 | INSTALAÇÃO DE ESTRUTURA TRELIÇADA DE COBERTURA TIPO FINK, PARA VÃOS DE 40 M, ESPAÇAMENTO ENTRE ESTRUTURAS DE 7 M, LIGAÇÃO PARAFUSADA, INCLUSIVE IÇAMENTO COM GUINDASTE. AF_09/2018 | DESATIVAÇÃO
2019-11-01 | COMPOSIÇÃO | 99183 | INSTALAÇÃO DE ESTRUTURA TRELIÇADA DE COBERTURA TIPO FINK, PARA VÃOS DE 20 A 40 M, ESPAÇAMENTO ENTRE ESTRUTURAS DE 7 M, LIGAÇÃO PARAFUSADA, INCLUSIVE IÇAMENTO COM GUINDASTE. AF_09/2018 | DESATIVAÇÃO
2019-11-01 | COMPOSIÇÃO | 99184 | LAJE STEEL DECK PARA PISO COM CAPA DE CONCRETO FCK 20 MPA, ESPESSURA DA LAJE 15 CM, ESPESSURA DA CHAPA 0,80 MM, INCLUSIVE IÇAMENTO COM GUINDASTE. AF_09/2018 | DESATIVAÇÃO
2019-11-01 | COMPOSIÇÃO | 99185 | LAJE STEEL DECK PARA PISO COM CAPA DE CONCRETO FCK 20 MPA, ESPESSURA DA LAJE 15 CM, ESPESSURA DA CHAPA 0,95 MM, INCLUSIVE IÇAMENTO COM GUINDASTE | DESATIVAÇÃO
2019-11-01 | COMPOSIÇÃO | 99186 | LAJE STEEL DECK PARA PISO COM CAPA DE CONCRETO FCK 20 MPA, ESPESSURA DA LAJE 15 CM, ESPESSURA DA CHAPA 1,25 MM, INCLUSIVE IÇAMENTO COM GUINDASTE. AF_09/2018 | DESATIVAÇÃO
2019-11-01 | COMPOSIÇÃO | 100553 | CABO COAXIAL RG11 95% - FORNECIMENTO E INSTALAÇÃO. AF_11/2019 | CRIAÇÃO DE COMPOSIÇÃO SEM CUSTO
2019-11-01 | COMPOSIÇÃO | 100554 | CABO COAXIAL RG59 95% - FORNECIMENTO E INSTALAÇÃO. AF_11/2019 | CRIAÇÃO DE COMPOSIÇÃO SEM CUSTO
2019-11-01 | COMPOSIÇÃO | 100555 | RACK ABERTO EM COLUNA 44U PARA SERVIDOR - FORNECIMENTO E INSTALAÇÃO. AF_11/2019 | CRIAÇÃO DE COMPOSIÇÃO SEM CUSTO
2019-11-01 | COMPOSIÇÃO | 100564 | EXECUÇÃO E COMPACTAÇÃO DE BASE E OU SUB-BASE PARA PAVIMENTAÇÃO DE SOLO (PREDOMINANTEMENTE ARENOSO) BRITA - 40/60 - EXCLUSIVE SOLO, ESCAVAÇÃO, CARGA E TRANSPORTE. AF_11/2019 | CRIAÇÃO DE COMPOSIÇÃO COM CUSTO
2019-11-01 | COMPOSIÇÃO | 100565 | EXECUÇÃO E COMPACTAÇÃO DE BASE E OU SUB-BASE PARA PAVIMENTAÇÃO DE SOLO (PREDOMINANTEMENTE ARENOSO) BRITA - 50/50 - EXCLUSIVE SOLO, ESCAVAÇÃO, CARGA E TRANSPORTE. AF_11/2019 | CRIAÇÃO DE COMPOSIÇÃO COM CUSTO
2019-11-01 | COMPOSIÇÃO | 100566 | EXECUÇÃO E COMPACTAÇÃO DE BASE E OU SUB-BASE PARA PAVIMENTAÇÃO DE SOLO (PREDOMINANTEMENTE ARENOSO) BRITA - 40/60 COM CIMENTO (TEOR DE 4%) - EXCLUSIVE SOLO, ESCAVAÇÃO, CARGA E TRANSPORTE. AF_11/2019 | CRIAÇÃO DE COMPOSIÇÃO COM CUSTO
2019-11-01 | COMPOSIÇÃO | 100567 | EXECUÇÃO E COMPACTAÇÃO DE BASE E OU SUB-BASE PARA PAVIMENTAÇÃO DE SOLO (PREDOMINANTEMENTE ARENOSO) BRITA - 40/60 COM CIMENTO (TEOR DE 6%) - EXCLUSIVE SOLO, ESCAVAÇÃO, CARGA E TRANSPORTE. AF_11/2019 | CRIAÇÃO DE COMPOSIÇÃO COM CUSTO
2019-11-01 | COMPOSIÇÃO | 100568 | EXECUÇÃO E COMPACTAÇÃO DE BASE E OU SUB-BASE PARA PAVIMENTAÇÃO DE SOLO (PREDOMINANTEMENTE ARENOSO) BRITA - 40/60 COM CIMENTO (TEOR DE 8%) - EXCLUSIVE SOLO, ESCAVAÇÃO, CARGA E TRANSPORTE. AF_11/2019 | CRIAÇÃO DE COMPOSIÇÃO COM CUSTO
2019-11-01 | COMPOSIÇÃO | 100569 | EXECUÇÃO E COMPACTAÇÃO DE BASE E OU SUB-BASE PARA PAVIMENTAÇÃO DE SOLO (PREDOMINANTEMENTE ARENOSO) BRITA - 50/50 COM CIMENTO (TEOR DE 4%) - EXCLUSIVE SOLO, ESCAVAÇÃO, CARGA E TRANSPORTE. AF_11/2019 | CRIAÇÃO DE COMPOSIÇÃO COM CUSTO
2019-11-01 | COMPOSIÇÃO | 100570 | EXECUÇÃO E COMPACTAÇÃO DE BASE E OU SUB-BASE PARA PAVIMENTAÇÃO DE SOLO (PREDOMINANTEMENTE ARENOSO) BRITA - 50/50 COM CIMENTO (TEOR DE 6%) - EXCLUSIVE SOLO, ESCAVAÇÃO, CARGA E TRANSPORTE. AF_11/2019 | CRIAÇÃO DE COMPOSIÇÃO COM CUSTO
2019-11-01 | COMPOSIÇÃO | 100571 | EXECUÇÃO E COMPACTAÇÃO DE BASE E OU SUB-BASE PARA PAVIMENTAÇÃO DE SOLO (PREDOMINANTEMENTE ARENOSO) BRITA - 50/50 COM CIMENTO (TEOR DE 8%) - EXCLUSIVE SOLO, ESCAVAÇÃO, CARGA E TRANSPORTE. AF_11/2019 | CRIAÇÃO DE COMPOSIÇÃO COM CUSTO
2019-11-01 | COMPOSIÇÃO | 100572 | EXECUÇÃO E COMPACTAÇÃO DE BASE E OU SUB-BASE PARA PAVIMENTAÇÃO DE SOLO (PREDOMINANTEMENTE ARGILOSO) BRITA - 40/60 - EXCLUSIVE SOLO, ESCAVAÇÃO, CARGA E TRANSPORTE. AF_11/2019 | CRIAÇÃO DE COMPOSIÇÃO COM CUSTO
2019-11-01 | COMPOSIÇÃO | 100573 | EXECUÇÃO E COMPACTAÇÃO DE BASE E OU SUB-BASE PARA PAVIMENTAÇÃO DE SOLO (PREDOMINANTEMENTE ARGILOSO) BRITA - 50/50 - EXCLUSIVE SOLO, ESCAVAÇÃO, CARGA E TRANSPORTE. AF_11/2019 | CRIAÇÃO DE COMPOSIÇÃO COM CUSTO
2019-11-01 | COMPOSIÇÃO | 100574 | ESPALHAMENTO DE MATERIAL COM TRATOR DE ESTEIRAS. AF_11/2019 | CRIAÇÃO DE COMPOSIÇÃO COM CUSTO
2019-11-01 | COMPOSIÇÃO | 100575 | REGULARIZAÇÃO DE SUPERFÍCIES COM MOTONIVELADORA. AF_11/2019 | CRIAÇÃO DE COMPOSIÇÃO COM CUSTO
2019-11-01 | COMPOSIÇÃO | 100576 | REGULARIZAÇÃO E COMPACTAÇÃO DE SUBLEITO DE SOLO PREDOMINANTEMENTE ARGILOSO. AF_11/2019 | CRIAÇÃO DE COMPOSIÇÃO COM CUSTO
2019-11-01 | COMPOSIÇÃO | 100577 | REGULARIZAÇÃO E COMPACTAÇÃO DE SUBLEITO DE SOLO PREDOMINANTEMENTE ARENOSO. AF_11/2019 | CRIAÇÃO DE COMPOSIÇÃO COM CUSTO
2019-11-01 | COMPOSIÇÃO | 100578 | ASSENTAMENTO DE POSTE DE CONCRETO COM COMPRIMENTO NOMINAL DE 9 M, CARGA NOMINAL MENOR OU IGUAL A 1000 DAN, ENGASTAMENTO SIMPLES COM 1,5 M DE SOLO (NÃO INCLUI FORNECIMENTO). AF_11/2019 | CRIAÇÃO DE COMPOSIÇÃO COM CUSTO
2019-11-01 | COMPOSIÇÃO | 100579 | ASSENTAMENTO DE POSTE DE CONCRETO COM COMPRIMENTO NOMINAL DE 10 M, CARGA NOMINAL MENOR OU IGUAL A 1000 DAN, ENGASTAMENTO SIMPLES COM 1,6 M DE SOLO (NÃO INCLUI FORNECIMENTO). AF_11/2019 | CRIAÇÃO DE COMPOSIÇÃO COM CUSTO
2019-11-01 | COMPOSIÇÃO | 100580 | ASSENTAMENTO DE POSTE DE CONCRETO COM COMPRIMENTO NOMINAL DE 10 M, CARGA NOMINAL MAIOR QUE 1000 DAN, ENGASTAMENTO SIMPLES COM 1,6 M DE SOLO (NÃO INCLUI FORNECIMENTO). AF_11/2019 | CRIAÇÃO DE COMPOSIÇÃO COM CUSTO
2019-11-01 | COMPOSIÇÃO | 100581 | ASSENTAMENTO DE POSTE DE CONCRETO COM COMPRIMENTO NOMINAL DE 10,5 M, CARGA NOMINAL MENOR OU IGUAL A 1000 DAN, ENGASTAMENTO SIMPLES COM 1,65 M DE SOLO (NÃO INCLUI FORNECIMENTO). AF_11/2019 | CRIAÇÃO DE COMPOSIÇÃO COM CUSTO
2019-11-01 | COMPOSIÇÃO | 100582 | ASSENTAMENTO DE POSTE DE CONCRETO COM COMPRIMENTO NOMINAL DE 10,5 M, CARGA NOMINAL MAIOR QUE 1000 DAN, ENGASTAMENTO SIMPLES COM 1,65 M DE SOLO (NÃO INCLUI FORNECIMENTO). AF_11/2019 | CRIAÇÃO DE COMPOSIÇÃO COM CUSTO
2019-11-01 | COMPOSIÇÃO | 100583 | ASSENTAMENTO DE POSTE DE CONCRETO COM COMPRIMENTO NOMINAL DE 11 M, CARGA NOMINAL MENOR OU IGUAL A 1000 DAN, ENGASTAMENTO SIMPLES COM 1,7 M DE SOLO (NÃO INCLUI FORNECIMENTO). AF_11/2019 | CRIAÇÃO DE COMPOSIÇÃO COM CUSTO
2019-11-01 | COMPOSIÇÃO | 100584 | ASSENTAMENTO DE POSTE DE CONCRETO COM COMPRIMENTO NOMINAL DE 11 M, CARGA NOMINAL MAIOR QUE 1000 DAN, ENGASTAMENTO SIMPLES COM 1,7 M DE SOLO (NÃO INCLUI FORNECIMENTO). AF_11/2019 | CRIAÇÃO DE COMPOSIÇÃO COM CUSTO
2019-11-01 | COMPOSIÇÃO | 100585 | ASSENTAMENTO DE POSTE DE CONCRETO COM COMPRIMENTO NOMINAL DE 12 M, CARGA NOMINAL MENOR OU IGUAL A 1000 DAN, ENGASTAMENTO SIMPLES COM 1,8 M DE SOLO (NÃO INCLUI FORNECIMENTO). AF_11/2019 | CRIAÇÃO DE COMPOSIÇÃO COM CUSTO
2019-11-01 | COMPOSIÇÃO | 100586 | ASSENTAMENTO DE POSTE DE CONCRETO COM COMPRIMENTO NOMINAL DE 12 M, CARGA NOMINAL MAIOR QUE 1000 DAN, ENGASTAMENTO SIMPLES COM 1,8 M DE SOLO (NÃO INCLUI FORNECIMENTO). AF_11/2019 | CRIAÇÃO DE COMPOSIÇÃO COM CUSTO
2019-11-01 | COMPOSIÇÃO | 100587 | ASSENTAMENTO DE POSTE DE CONCRETO COM COMPRIMENTO NOMINAL DE 13 M, CARGA NOMINAL MENOR OU IGUAL A 1000 DAN, ENGASTAMENTO SIMPLES COM 1,9 M DE SOLO (NÃO INCLUI FORNECIMENTO). AF_11/2019 | CRIAÇÃO DE COMPOSIÇÃO COM CUSTO
2019-11-01 | COMPOSIÇÃO | 100588 | ASSENTAMENTO DE POSTE DE CONCRETO COM COMPRIMENTO NOMINAL DE 13 M, CARGA NOMINAL MAIOR QUE 1000 DAN, ENGASTAMENTO SIMPLES COM 1,9 M DE SOLO (NÃO INCLUI FORNECIMENTO). AF_11/2019 | CRIAÇÃO DE COMPOSIÇÃO COM CUSTO
2019-11-01 | COMPOSIÇÃO | 100589 | ASSENTAMENTO DE POSTE DE CONCRETO COM COMPRIMENTO NOMINAL DE 13,5 M, CARGA NOMINAL MENOR OU IGUAL A 1000 DAN, ENGASTAMENTO SIMPLES COM 1,95 M DE SOLO (NÃO INCLUI FORNECIMENTO). AF_11/2019 | CRIAÇÃO DE COMPOSIÇÃO COM CUSTO
2019-11-01 | COMPOSIÇÃO | 100590 | ASSENTAMENTO DE POSTE DE CONCRETO COM COMPRIMENTO NOMINAL DE 13,5 M, CARGA NOMINAL MAIOR QUE 1000 DAN, ENGASTAMENTO SIMPLES COM 1,95 M DE SOLO (NÃO INCLUI FORNECIMENTO). AF_11/2019 | CRIAÇÃO DE COMPOSIÇÃO COM CUSTO
2019-11-01 | COMPOSIÇÃO | 100591 | ASSENTAMENTO DE POSTE DE CONCRETO COM COMPRIMENTO NOMINAL DE 14 M, CARGA NOMINAL MENOR OU IGUAL A 1000 DAN, ENGASTAMENTO SIMPLES COM 2 M DE SOLO (NÃO INCLUI FORNECIMENTO). AF_11/2019 | CRIAÇÃO DE COMPOSIÇÃO COM CUSTO
2019-11-01 | COMPOSIÇÃO | 100592 | ASSENTAMENTO DE POSTE DE CONCRETO COM COMPRIMENTO NOMINAL DE 14 M, CARGA NOMINAL MAIOR QUE 1000 DAN, ENGASTAMENTO SIMPLES COM 2 M DE SOLO (NÃO INCLUI FORNECIMENTO). AF_11/2019 | CRIAÇÃO DE COMPOSIÇÃO COM CUSTO
2019-11-01 | COMPOSIÇÃO | 100593 | ASSENTAMENTO DE POSTE DE CONCRETO COM COMPRIMENTO NOMINAL DE 15 M, CARGA NOMINAL MENOR OU IGUAL A 1000 DAN, ENGASTAMENTO SIMPLES COM 2,1 M DE SOLO (NÃO INCLUI FORNECIMENTO). AF_11/2019 | CRIAÇÃO DE COMPOSIÇÃO COM CUSTO
2019-11-01 | COMPOSIÇÃO | 100594 | ASSENTAMENTO DE POSTE DE CONCRETO COM COMPRIMENTO NOMINAL DE 15 M, CARGA NOMINAL MAIOR QUE 1000 DAN, ENGASTAMENTO SIMPLES COM 2,1 M DE SOLO (NÃO INCLUI FORNECIMENTO). AF_11/2019 | CRIAÇÃO DE COMPOSIÇÃO COM CUSTO
2019-11-01 | COMPOSIÇÃO | 100595 | ASSENTAMENTO DE POSTE DE CONCRETO COM COMPRIMENTO NOMINAL DE 18 M, CARGA NOMINAL MENOR OU IGUAL A 1000 DAN, ENGASTAMENTO SIMPLES COM 2,4 M DE SOLO (NÃO INCLUI FORNECIMENTO). AF_11/2019 | CRIAÇÃO DE COMPOSIÇÃO COM CUSTO
2019-11-01 | COMPOSIÇÃO | 100596 | ASSENTAMENTO DE POSTE DE CONCRETO COM COMPRIMENTO NOMINAL DE 18 M, CARGA NOMINAL MAIOR QUE 1000 DAN, ENGASTAMENTO SIMPLES COM 2,4 M DE SOLO (NÃO INCLUI FORNECIMENTO). AF_11/2019 | CRIAÇÃO DE COMPOSIÇÃO COM CUSTO
2019-11-01 | COMPOSIÇÃO | 100597 | ASSENTAMENTO DE POSTE DE CONCRETO COM COMPRIMENTO NOMINAL DE 20 M, CARGA NOMINAL MENOR OU IGUAL A 1000 DAN, ENGASTAMENTO SIMPLES COM 2,6 M DE SOLO (NÃO INCLUI FORNECIMENTO). AF_11/2019 | CRIAÇÃO DE COMPOSIÇÃO COM CUSTO
2019-11-01 | COMPOSIÇÃO | 100598 | ASSENTAMENTO DE POSTE DE CONCRETO COM COMPRIMENTO NOMINAL DE 20 M, CARGA NOMINAL MAIOR QUE 1000, ENGASTAMENTO SIMPLES COM 2,6 M DE SOLO (NÃO INCLUI FORNECIMENTO). AF_11/2019 | CRIAÇÃO DE COMPOSIÇÃO COM CUSTO
2019-11-01 | COMPOSIÇÃO | 100599 | ASSENTAMENTO DE POSTE DE CONCRETO COM COMPRIMENTO NOMINAL DE 9 M, CARGA NOMINAL DE 150 DAN, ENGASTAMENTO BASE CONCRETADA COM 1 M DE CONCRETO E 0,5 M DE SOLO (NÃO INCLUI FORNECIMENTO). AF_11/2019 | CRIAÇÃO DE COMPOSIÇÃO COM CUSTO
2019-11-01 | COMPOSIÇÃO | 100600 | ASSENTAMENTO DE POSTE DE CONCRETO COM COMPRIMENTO NOMINAL DE 9 M, CARGA NOMINAL DE 300 DAN, ENGASTAMENTO BASE CONCRETADA COM 1 M DE CONCRETO E 0,5 M DE SOLO (NÃO INCLUI FORNECIMENTO). AF_11/2019 | CRIAÇÃO DE COMPOSIÇÃO COM CUSTO
2019-11-01 | COMPOSIÇÃO | 100601 | ASSENTAMENTO DE POSTE DE CONCRETO COM COMPRIMENTO NOMINAL DE 9 M, CARGA NOMINAL DE 400 DAN, ENGASTAMENTO BASE CONCRETADA COM 1 M DE CONCRETO E 0,5 M DE SOLO (NÃO INCLUI FORNECIMENTO). AF_11/2019 | CRIAÇÃO DE COMPOSIÇÃO COM CUSTO
2019-11-01 | COMPOSIÇÃO | 100602 | ASSENTAMENTO DE POSTE DE CONCRETO COM COMPRIMENTO NOMINAL DE 9 M, CARGA NOMINAL DE 600 DAN, ENGASTAMENTO BASE CONCRETADA COM 1 M DE CONCRETO E 0,5 M DE SOLO (NÃO INCLUI FORNECIMENTO). AF_11/2019 | CRIAÇÃO DE COMPOSIÇÃO COM CUSTO
2019-11-01 | COMPOSIÇÃO | 100603 | ASSENTAMENTO DE POSTE DE CONCRETO COM COMPRIMENTO NOMINAL DE 9 M, CARGA NOMINAL DE 1000 DAN, ENGASTAMENTO BASE CONCRETADA COM 1 M DE CONCRETO E 0,5 M DE SOLO (NÃO INCLUI FORNECIMENTO). AF_11/2019 | CRIAÇÃO DE COMPOSIÇÃO COM CUSTO
2019-11-01 | COMPOSIÇÃO | 100604 | ASSENTAMENTO DE POSTE DE CONCRETO COM COMPRIMENTO NOMINAL DE 10 M, CARGA NOMINAL DE 300 DAN, ENGASTAMENTO BASE CONCRETADA COM 1 M DE CONCRETO E 0,6 M DE SOLO (NÃO INCLUI FORNECIMENTO). AF_11/2019 | CRIAÇÃO DE COMPOSIÇÃO COM CUSTO
2019-11-01 | COMPOSIÇÃO | 100605 | ASSENTAMENTO DE POSTE DE CONCRETO COM COMPRIMENTO NOMINAL DE 10 M, CARGA NOMINAL DE 600 DAN, ENGASTAMENTO BASE CONCRETADA COM 1 M DE CONCRETO E 0,6 M DE SOLO (NÃO INCLUI FORNECIMENTO). AF_11/2019 | CRIAÇÃO DE COMPOSIÇÃO COM CUSTO
2019-11-01 | COMPOSIÇÃO | 100606 | ASSENTAMENTO DE POSTE DE CONCRETO COM COMPRIMENTO NOMINAL DE 10 M, CARGA NOMINAL DE 1000 DAN, ENGASTAMENTO BASE CONCRETADA COM 1 M DE CONCRETO E 0,6 M DE SOLO (NÃO INCLUI FORNECIMENTO). AF_11/2019 | CRIAÇÃO DE COMPOSIÇÃO COM CUSTO
2019-11-01 | COMPOSIÇÃO | 100607 | ASSENTAMENTO DE POSTE DE CONCRETO COM COMPRIMENTO NOMINAL DE 10,5 M, CARGA NOMINAL DE 300 DAN, ENGASTAMENTO BASE CONCRETADA COM 1 M DE CONCRETO E 0,65 M DE SOLO (NÃO INCLUI FORNECIMENTO). AF_11/2019 | CRIAÇÃO DE COMPOSIÇÃO COM CUSTO
2019-11-01 | COMPOSIÇÃO | 100608 | ASSENTAMENTO DE POSTE DE CONCRETO COM COMPRIMENTO NOMINAL DE 10,5 M, CARGA NOMINAL DE 600 DAN, ENGASTAMENTO BASE CONCRETADA COM 1 M DE CONCRETO E 0,65 M DE SOLO (NÃO INCLUI FORNECIMENTO). AF_11/2019 | CRIAÇÃO DE COMPOSIÇÃO COM CUSTO
2019-11-01 | COMPOSIÇÃO | 100609 | ASSENTAMENTO DE POSTE DE CONCRETO COM COMPRIMENTO NOMINAL DE 10,5 M, CARGA NOMINAL DE 1000 DAN, ENGASTAMENTO BASE CONCRETADA COM 1 M DE CONCRETO E 0,65 M DE SOLO (NÃO INCLUI FORNECIMENTO). AF_11/2019 | CRIAÇÃO DE COMPOSIÇÃO COM CUSTO
2019-11-01 | COMPOSIÇÃO | 100610 | ASSENTAMENTO DE POSTE DE CONCRETO COM COMPRIMENTO NOMINAL DE 11 M, CARGA NOMINAL DE 300 DAN, ENGASTAMENTO BASE CONCRETADA COM 1 M DE CONCRETO E 0,7 M DE SOLO (NÃO INCLUI FORNECIMENTO). AF_11/2019 | CRIAÇÃO DE COMPOSIÇÃO COM CUSTO
2019-11-01 | COMPOSIÇÃO | 100611 | ASSENTAMENTO DE POSTE DE CONCRETO COM COMPRIMENTO NOMINAL DE 11 M, CARGA NOMINAL DE 400 DAN, ENGASTAMENTO BASE CONCRETADA COM 1 M DE CONCRETO E 0,7 M DE SOLO (NÃO INCLUI FORNECIMENTO). AF_11/2019 | CRIAÇÃO DE COMPOSIÇÃO COM CUSTO
2019-11-01 | COMPOSIÇÃO | 100612 | ASSENTAMENTO DE POSTE DE CONCRETO COM COMPRIMENTO NOMINAL DE 11 M, CARGA NOMINAL DE 600 DAN, ENGASTAMENTO BASE CONCRETADA COM 1 M DE CONCRETO E 0,7 M DE SOLO (NÃO INCLUI FORNECIMENTO). AF_11/2019 | CRIAÇÃO DE COMPOSIÇÃO COM CUSTO
2019-11-01 | COMPOSIÇÃO | 100613 | ASSENTAMENTO DE POSTE DE CONCRETO COM COMPRIMENTO NOMINAL DE 11 M, CARGA NOMINAL DE 1000 DAN, ENGASTAMENTO BASE CONCRETADA COM 1 M DE CONCRETO E 0,7 M DE SOLO (NÃO INCLUI FORNECIMENTO). AF_11/2019 | CRIAÇÃO DE COMPOSIÇÃO COM CUSTO
2019-11-01 | COMPOSIÇÃO | 100614 | ASSENTAMENTO DE POSTE DE CONCRETO COM COMPRIMENTO NOMINAL DE 12 M, CARGA NOMINAL DE 400 DAN, ENGASTAMENTO BASE CONCRETADA COM 1 M DE CONCRETO E 0,8 M DE SOLO (NÃO INCLUI FORNECIMENTO). AF_11/2019 | CRIAÇÃO DE COMPOSIÇÃO COM CUSTO
2019-11-01 | COMPOSIÇÃO | 100615 | ASSENTAMENTO DE POSTE DE CONCRETO COM COMPRIMENTO NOMINAL DE 12 M, CARGA NOMINAL DE 600 DAN, ENGASTAMENTO BASE CONCRETADA COM 1 M DE CONCRETO E 0,8 M DE SOLO (NÃO INCLUI FORNECIMENTO). AF_11/2019 | CRIAÇÃO DE COMPOSIÇÃO COM CUSTO
2019-11-01 | COMPOSIÇÃO | 100616 | ASSENTAMENTO DE POSTE DE CONCRETO COM COMPRIMENTO NOMINAL DE 12 M, CARGA NOMINAL DE 1000 DAN, ENGASTAMENTO BASE CONCRETADA COM 1 M DE CONCRETO E 0,8 M DE SOLO (NÃO INCLUI FORNECIMENTO). AF_11/2019 | CRIAÇÃO DE COMPOSIÇÃO COM CUSTO
2019-11-01 | COMPOSIÇÃO | 100617 | ASSENTAMENTO DE POSTE DE CONCRETO COM COMPRIMENTO NOMINAL DE 13 M, CARGA NOMINAL DE 600 DAN, ENGASTAMENTO BASE CONCRETADA COM 1 M DE CONCRETO E 0,9 M DE SOLO (NÃO INCLUI FORNECIMENTO). AF_11/2019 | CRIAÇÃO DE COMPOSIÇÃO COM CUSTO
2019-11-01 | COMPOSIÇÃO | 100618 | ASSENTAMENTO DE POSTE DE CONCRETO COM COMPRIMENTO NOMINAL DE 10 M, CARGA NOMINAL MAIOR QUE 1000 DAN, ENGASTAMENTO SIMPLES COM 1,6 M DE SOLO (NÃO INCLUI FORNECIMENTO). AF_11/2020 | CRIAÇÃO DE COMPOSIÇÃO COM CUSTO
2019-11-01 | COMPOSIÇÃO | 100619 | ASSENTAMENTO DE POSTE DE CONCRETO COM COMPRIMENTO NOMINAL DE 10,5 M, CARGA NOMINAL MENOR OU IGUAL A 1000 DAN, ENGASTAMENTO SIMPLES COM 1,65 M DE SOLO (NÃO INCLUI FORNECIMENTO). AF_11/2020 | CRIAÇÃO DE COMPOSIÇÃO COM CUSTO
2019-11-01 | COMPOSIÇÃO | 100620 | ASSENTAMENTO DE POSTE DE CONCRETO COM COMPRIMENTO NOMINAL DE 10,5 M, CARGA NOMINAL MAIOR QUE 1000 DAN, ENGASTAMENTO SIMPLES COM 1,65 M DE SOLO (NÃO INCLUI FORNECIMENTO). AF_11/2020 | CRIAÇÃO DE COMPOSIÇÃO COM CUSTO
2019-11-01 | COMPOSIÇÃO | 100621 | ASSENTAMENTO DE POSTE DE CONCRETO COM COMPRIMENTO NOMINAL DE 11 M, CARGA NOMINAL MENOR OU IGUAL A 1000 DAN, ENGASTAMENTO SIMPLES COM 1,7 M DE SOLO (NÃO INCLUI FORNECIMENTO). AF_11/2020 | CRIAÇÃO DE COMPOSIÇÃO COM CUSTO
2019-11-01 | COMPOSIÇÃO | 100622 | ASSENTAMENTO DE POSTE DE CONCRETO COM COMPRIMENTO NOMINAL DE 11 M, CARGA NOMINAL MAIOR QUE 1000 DAN, ENGASTAMENTO SIMPLES COM 1,7 M DE SOLO (NÃO INCLUI FORNECIMENTO). AF_11/2020 | CRIAÇÃO DE COMPOSIÇÃO COM CUSTO
2019-11-01 | COMPOSIÇÃO | 100623 | ASSENTAMENTO DE POSTE DE CONCRETO COM COMPRIMENTO NOMINAL DE 12 M, CARGA NOMINAL MENOR OU IGUAL A 1000 DAN, ENGASTAMENTO SIMPLES COM 1,8 M DE SOLO (NÃO INCLUI FORNECIMENTO). AF_11/2020 | CRIAÇÃO DE COMPOSIÇÃO COM CUSTO
2019-10-01 | COMPOSIÇÃO | 72192 | RECOLOCACAO DE PISO DE TABUAS DE MADEIRA, CONSIDERANDO REAPROVEITAMENTO DO MATERIAL, EXCLUSIVE VIGAMENTO | DESATIVAÇÃO
2019-10-01 | COMPOSIÇÃO | 72193 | RECOLOCACAO DE PISO DE TABUAS DE MADEIRA, CONSIDERANDO REAPROVEITAMENTO DO MATERIAL, INCLUSIVE VIGAMENTO | DESATIVAÇÃO
2019-10-01 | COMPOSIÇÃO | 72294 | CAP PVC ESGOTO 75MM (TAMPÃO) - FORNECIMENTO E INSTALAÇÃO | DESATIVAÇÃO
2019-10-01 | COMPOSIÇÃO | 72295 | CAP PVC ESGOTO 100MM (TAMPÃO) - FORNECIMENTO E INSTALAÇÃO | DESATIVAÇÃO
2019-10-01 | COMPOSIÇÃO | 72327 | FUSÍVEL TIPO "DIAZED", TIPO RÁPIDO OU RETARDADO - 2/25A - FORNECIMENTO E INSTALACAO | DESATIVAÇÃO
2019-10-01 | COMPOSIÇÃO | 72328 | FUSÍVEL TIPO "DIAZED", TIPO RÁPIDO OU RETARDADO - 35/63A - FORNECIMENTO E INSTALACAO | DESATIVAÇÃO
2019-10-01 | COMPOSIÇÃO | 72330 | FUSÍVEL TIPO NH 200A - TAMANHO 01 - FORNECIMENTO E INSTALACAO | DESATIVAÇÃO
2019-10-01 | COMPOSIÇÃO | 73655 | PISO EM TABUA CORRIDA DE MADEIRA ESPESSURA 2,5CM FIXADO EM PECAS DE MADEIRA E ASSENTADO EM ARGAMASSA TRACO 1:4 (CIMENTO/AREIA) | DESATIVAÇÃO
2019-10-01 | COMPOSIÇÃO | 73780 | CHAVE BLINDADA TRIPOLAR 250V, 30A - FORNECIMENTO E INSTALACAO | DESATIVAÇÃO
2019-10-01 | COMPOSIÇÃO | 73780 | CHAVE BLINDADA TRIPOLAR 250V, 60A - FORNECIMENTO E INSTALACAO | DESATIVAÇÃO
2019-10-01 | COMPOSIÇÃO | 73780 | CHAVE BLINDADA TRIPOLAR 250V, 100A - FORNECIMENTO E INSTALACAO | DESATIVAÇÃO
2019-10-01 | COMPOSIÇÃO | 73781 | MUFLA TERMINAL PRIMARIA UNIPOLAR USO INTERNO PARA CABO 35/120MM2, ISOLACAO 15/25KV EM EPR - BORRACHA DE SILICONE. FORNECIMENTO E INSTALACAO. | DESATIVAÇÃO
2019-10-01 | COMPOSIÇÃO | 73782 | TERMINAL METALICO A PRESSAO PARA 1 CABO DE 50 MM2 - FORNECIMENTO E INSTALACAO | DESATIVAÇÃO
2019-10-01 | COMPOSIÇÃO | 73782 | TERMINAL METALICO A PRESSAO PARA 1 CABO DE 95 MM2 - FORNECIMENTO E INSTALACAO | DESATIVAÇÃO
2019-10-01 | COMPOSIÇÃO | 73782 | TERMINAL A PRESSAO REFORCADO PARA CONEXAO DE CABO DE COBRE A BARRA, CABO 150 E 185MM2 - FORNECIMENTO E INSTALACAO | DESATIVAÇÃO
2019-10-01 | COMPOSIÇÃO | 73782 | TERMINAL METALICO A PRESSAO P/ 1 CABO DE COBRE DE 25 MM2 COM 1 FURO DE FIXAÇÃO - FORNECIMENTO E INSTALACAO | DESATIVAÇÃO
2019-10-01 | COMPOSIÇÃO | 73855 | CHUMBADOR DE AÇO PARA FIXAÇÃO DE POSTE DE ACO RETO OU CURVO 7 A 9M COM FLANGE - FORNECIMENTO E INSTALACAO | DESATIVAÇÃO
2019-10-01 | COMPOSIÇÃO | 73866 | ESTRUTURA PARA COBERTURA EM ARCO, EM ALUMINIO ANODIZADO, VAO DE 20M, ESPACAMENTO DE 5M ATE 6,5M | DESATIVAÇÃO
2019-10-01 | COMPOSIÇÃO | 73866 | ESTRUTURA PARA COBERTURA EM ARCO, EM ALUMINIO ANODIZADO, VAO DE 30M, ESPACAMENTO DE 5M ATE 6,5M | DESATIVAÇÃO
2019-10-01 | COMPOSIÇÃO | 73866 | ESTRUTURA PARA COBERTURA EM ARCO, EM ALUMINIO ANODIZADO, VAO DE 40M, ESPACAMENTO DE 5M ATE 6,5M | DESATIVAÇÃO
2019-10-01 | COMPOSIÇÃO | 73866 | ESTRUTURA PARA COBERTURA TIPO SHED, EM ALUMINIO ANODIZADO, VAO DE 20M, ESPACAMENTO DAS TESOURAS DE 5M ATE 6,5M | DESATIVAÇÃO
2019-10-01 | COMPOSIÇÃO | 73866 | ESTRUTURA PARA COBERTURA TIPO SHED, EM ALUMINIO ANODIZADO, VAO DE 30M, ESPACAMENTO DAS TESOURAS DE 5M ATE 6,5M | DESATIVAÇÃO
2019-10-01 | COMPOSIÇÃO | 73866 | ESTRUTURA PARA COBERTURA TIPO SHED, EM ALUMINIO ANODIZADO, VAO DE 40M, ESPACAMENTO DAS TESOURAS DE 5M ATE 6,5M | DESATIVAÇÃO
2019-10-01 | COMPOSIÇÃO | 73867 | ESTRUTURA TIPO ESPACIAL EM ALUMINIO ANODIZADO, VAO DE 20M | DESATIVAÇÃO
2019-10-01 | COMPOSIÇÃO | 73867 | ESTRUTURA TIPO ESPACIAL EM ALUMINIO ANODIZADO, VAO DE 30M | DESATIVAÇÃO
2019-10-01 | COMPOSIÇÃO | 73867 | ESTRUTURA TIPO ESPACIAL EM ALUMINIO ANODIZADO, VAO DE 40M | DESATIVAÇÃO
2019-10-01 | COMPOSIÇÃO | 73867 | ESTRUTURA TIPO ESPACIAL EM ALUMINIO ANODIZADO, VAO DE 50M | DESATIVAÇÃO
2019-10-01 | COMPOSIÇÃO | 79499 | PINTURA POSTE RETO DE ACO 3,5 A 6M C/1 DEMAO D/TINTA GRAFITE C/PROPRIEDADES DE PRIMER E ACABAMENTO - OBS: C/ALTO TEOR DE ZARCAO | DESATIVAÇÃO
2019-10-01 | COMPOSIÇÃO | 83377 | CONECTOR DE PARAFUSO FENDIDO EM LIGA DE COBRE COM SEPARADOR DE CABOS PARA CABO 50 MM2 - FORNECIMENTO E INSTALACAO | DESATIVAÇÃO
2019-10-01 | COMPOSIÇÃO | 83482 | FUSIVEL TIPO NH 250 A, TAMANHO 1 - FORNECIMENTO E INSTALACAO | DESATIVAÇÃO
2019-10-01 | COMPOSIÇÃO | 83487 | BASE PARA FUSIVEL (PORTA-FUSIVEL) NH 01 250A | DESATIVAÇÃO
2019-10-01 | COMPOSIÇÃO | 83490 | CHAVE FACA TRIPOLAR BLINDADA 250V/30A - FORNECIMENTO E INSTALACAO | DESATIVAÇÃO
2019-10-01 | COMPOSIÇÃO | 83491 | CHAVE GUARDA MOTOR TRIFASICO 5CV/220V C/ CHAVE MAGNETICA - FORNECIMENTO E INSTALACAO | DESATIVAÇÃO
2019-10-01 | COMPOSIÇÃO | 83492 | CHAVE GUARDA MOTOR TRIFISICA 10CV/220V C/ CHAVE MAGNETICA - FORNECIMENTO E INSTALACAO | DESATIVAÇÃO
2019-10-01 | COMPOSIÇÃO | 83493 | FUSIVEL TIPO NH 250A - TAMANHO 01 - FORNECIMENTO E INSTALACAO | DESATIVAÇÃO
2019-10-01 | COMPOSIÇÃO | 84175 | JUNTA 5X5CM COM ARGAMASSA TRACO 1:3 (CIMENTO E AREIA) PARA PISO EM PLACAS | DESATIVAÇÃO
2019-10-01 | COMPOSIÇÃO | 84176 | JUNTA 2,5X2,5CM COM ARGAMASSA 1:1:3 IMPERMEABILIZANTE DE HIDRO-ASFALTO CIMENTO E AREIA PARA PISO EM PLACAS | DESATIVAÇÃO
2019-10-01 | COMPOSIÇÃO | 85195 | CHAVE DE BOIA AUTOMÁTICA | DESATIVAÇÃO
2019-10-01 | COMPOSIÇÃO | 93042 | LÂMPADA LED 6 W BIVOLT BRANCA, FORMATO TRADICIONAL (BASE E27) - FORNECIMENTO E INSTALAÇÃO | DESATIVAÇÃO
2019-10-01 | COMPOSIÇÃO | 93043 | LÂMPADA LED 10 W BIVOLT BRANCA, FORMATO TRADICIONAL (BASE E27) - FORNECIMENTO E INSTALAÇÃO | DESATIVAÇÃO
2019-10-01 | COMPOSIÇÃO | 100533 | TÉCNICO DE EDIFICAÇÕES (ENCARGOS COMPLEMENTARES) - HORISTA | CRIAÇÃO DE COMPOSIÇÃO COM CUSTO
2019-10-01 | COMPOSIÇÃO | 100534 | TÉCNICO DE EDIFICAÇÕES (ENCARGOS COMPLEMENTARES) - MENSALISTA | CRIAÇÃO DE COMPOSIÇÃO COM CUSTO
2019-10-01 | COMPOSIÇÃO | 100535 | CURSO DE CAPACITAÇÃO PARA TÉCNICO DE EDIFICAÇÕES (ENCARGOS COMPLEMENTARES) - HORISTA | CRIAÇÃO DE COMPOSIÇÃO COM CUSTO
2019-10-01 | COMPOSIÇÃO | 100536 | CURSO DE CAPACITAÇÃO PARA TÉCNICO DE EDIFICAÇÕES (ENCARGOS COMPLEMENTARES) - MENSALISTA | CRIAÇÃO DE COMPOSIÇÃO COM CUSTO
2019-08-01 | COMPOSIÇÃO | 5998 | PASTA DE CIMENTO PORTLAND, ESPESSURA 1MM | DESATIVAÇÃO
2019-08-01 | COMPOSIÇÃO | 72136 | PISO INDUSTRIAL DE ALTA RESISTENCIA, ESPESSURA 8MM, INCLUSO JUNTAS DE DILATACAO PLASTICAS E POLIMENTO MECANIZADO | DESATIVAÇÃO
2019-08-01 | COMPOSIÇÃO | 73548 | ARGAMASSA TRACO 1:3 (CIMENTO E AREIA), PREPARO MANUAL, INCLUSO ADITIVO IMPERMEABILIZANTE | DESATIVAÇÃO
2019-08-01 | COMPOSIÇÃO | 73549 | ARGAMASSA TRACO 1:4 (CIMENTO E AREIA), PREPARO MANUAL, INCLUSO ADITIVO IMPERMEABILIZANTE | DESATIVAÇÃO
2019-08-01 | COMPOSIÇÃO | 96920 | ARGAMASSA TRAÇO 1:3 (CIMENTO E AREIA), PREPARO MECANICO , INCLUSO ADITIVO IMPERMEABILIZANTE | DESATIVAÇÃO
2019-08-01 | COMPOSIÇÃO | 100447 | ARGAMASSA TRAÇO 1:7 (EM VOLUME DE CIMENTO E AREIA MÉDIA ÚMIDA) COM ADIÇÃO DE PLASTIFICANTE PARA EMBOÇO/MASSA ÚNICA/ASSENTAMENTO DE ALVENARIA DE VEDAÇÃO, PREPARO MECÂNICO COM BETONEIRA 250 L. AF_08/2019 | CRIAÇÃO DE COMPOSIÇÃO SEM CUSTO
2019-08-01 | COMPOSIÇÃO | 100448 | ARGAMASSA TRAÇO 1:6 (EM VOLUME DE CIMENTO E AREIA MÉDIA ÚMIDA) COM ADIÇÃO DE PLASTIFICANTE PARA EMBOÇO/MASSA ÚNICA/ASSENTAMENTO DE ALVENARIA DE VEDAÇÃO, PREPARO MECÂNICO COM BETONEIRA 250 L. AF_08/2019 | CRIAÇÃO DE COMPOSIÇÃO SEM CUSTO
2019-08-01 | COMPOSIÇÃO | 100449 | ARGAMASSA TRAÇO 1:1:6 (EM VOLUME DE CIMENTO, CAL E AREIA MÉDIA ÚMIDA) PARA EMBOÇO/MASSA ÚNICA/ASSENTAMENTO DE ALVENARIA DE VEDAÇÃO, PREPARO MECÂNICO COM BETONEIRA 250 L. AF_08/2019 | CRIAÇÃO DE COMPOSIÇÃO SEM CUSTO
2019-08-01 | COMPOSIÇÃO | 100450 | ARGAMASSA TRAÇO 1:1,5:7,5 (EM VOLUME DE CIMENTO, CAL E AREIA MÉDIA ÚMIDA) PARA EMBOÇO/MASSA ÚNICA/ASSENTAMENTO DE ALVENARIA DE VEDAÇÃO, PREPARO MECÂNICO COM BETONEIRA 250 L. AF_08/2019 | CRIAÇÃO DE COMPOSIÇÃO SEM CUSTO
2019-08-01 | COMPOSIÇÃO | 100451 | ARGAMASSA TRAÇO 1:2:8 (EM VOLUME DE CIMENTO, CAL E AREIA MÉDIA ÚMIDA) PARA EMBOÇO/MASSA ÚNICA/ASSENTAMENTO DE ALVENARIA DE VEDAÇÃO, PREPARO MECÂNICO COM BETONEIRA 250 L. AF_08/2019 | CRIAÇÃO DE COMPOSIÇÃO SEM CUSTO
2019-08-01 | COMPOSIÇÃO | 100452 | ARGAMASSA TRAÇO 1:2:9 (EM VOLUME DE CIMENTO, CAL E AREIA MÉDIA ÚMIDA) PARA EMBOÇO/MASSA ÚNICA/ASSENTAMENTO DE ALVENARIA DE VEDAÇÃO, PREPARO MECÂNICO COM BETONEIRA 250 L. AF_08/2019 | CRIAÇÃO DE COMPOSIÇÃO SEM CUSTO
2019-08-01 | COMPOSIÇÃO | 100453 | ARGAMASSA TRAÇO 1:3 (EM VOLUME DE CIMENTO E AREIA MÉDIA ÚMIDA) PARA CONTRAPISO, PREPARO MECÂNICO COM BETONEIRA 250 L. AF_08/2019 | CRIAÇÃO DE COMPOSIÇÃO SEM CUSTO
2019-08-01 | COMPOSIÇÃO | 100454 | ARGAMASSA TRAÇO 1:4 (EM VOLUME DE CIMENTO E AREIA MÉDIA ÚMIDA) PARA CONTRAPISO, PREPARO MECÂNICO COM BETONEIRA 250 L. AF_08/2019 | CRIAÇÃO DE COMPOSIÇÃO SEM CUSTO
2019-08-01 | COMPOSIÇÃO | 100455 | ARGAMASSA TRAÇO 1:5 (EM VOLUME DE CIMENTO E AREIA MÉDIA ÚMIDA) PARA CONTRAPISO, PREPARO MECÂNICO COM BETONEIRA 250 L. AF_08/2019 | CRIAÇÃO DE COMPOSIÇÃO SEM CUSTO
2019-08-01 | COMPOSIÇÃO | 100456 | ARGAMASSA TRAÇO 1:6 (EM VOLUME DE CIMENTO E AREIA MÉDIA ÚMIDA) PARA CONTRAPISO, PREPARO MECÂNICO COM BETONEIRA 250 L. AF_08/2019 | CRIAÇÃO DE COMPOSIÇÃO SEM CUSTO
2019-08-01 | COMPOSIÇÃO | 100457 | ARGAMASSA TRAÇO 1:5 (EM VOLUME DE CIMENTO E AREIA GROSSA ÚMIDA) PARA CHAPISCO CONVENCIONAL, PREPARO MECÂNICO COM BETONEIRA 250 L. AF_08/2019 | CRIAÇÃO DE COMPOSIÇÃO SEM CUSTO
2019-08-01 | COMPOSIÇÃO | 100458 | ARGAMASSA TRAÇO 1:3 (EM VOLUME DE CIMENTO E AREIA GROSSA ÚMIDA) PARA CHAPISCO CONVENCIONAL, PREPARO MECÂNICO COM BETONEIRA 250 L. AF_08/2019 | CRIAÇÃO DE COMPOSIÇÃO SEM CUSTO
2019-08-01 | COMPOSIÇÃO | 100459 | ARGAMASSA TRAÇO 1:4 (EM VOLUME DE CIMENTO E AREIA GROSSA ÚMIDA) PARA CHAPISCO CONVENCIONAL, PREPARO MECÂNICO COM BETONEIRA 250 L. AF_08/2019 | CRIAÇÃO DE COMPOSIÇÃO SEM CUSTO
2019-08-01 | COMPOSIÇÃO | 100460 | ARGAMASSA TRAÇO 1:5 (EM VOLUME DE CIMENTO E AREIA GROSSA ÚMIDA) COM ADIÇÃO DE EMULSÃO POLIMÉRICA PARA CHAPISCO ROLADO, PREPARO MECÂNICO COM BETONEIRA 250 L. AF_08/2019 | CRIAÇÃO DE COMPOSIÇÃO SEM CUSTO
2019-08-01 | COMPOSIÇÃO | 100461 | ARGAMASSA TRAÇO 1:3 (EM VOLUME DE CIMENTO E AREIA GROSSA ÚMIDA) COM ADIÇÃO DE EMULSÃO POLIMÉRICA PARA CHAPISCO ROLADO, PREPARO MECÂNICO COM BETONEIRA 250 L. AF_08/2019 | CRIAÇÃO DE COMPOSIÇÃO SEM CUSTO
2019-08-01 | COMPOSIÇÃO | 100462 | ARGAMASSA TRAÇO 1:4 (EM VOLUME DE CIMENTO E AREIA GROSSA ÚMIDA) COM ADIÇÃO DE EMULSÃO POLIMÉRICA PARA CHAPISCO ROLADO, PREPARO MECÂNICO COM BETONEIRA 250 L. AF_08/2019 | CRIAÇÃO DE COMPOSIÇÃO SEM CUSTO
2019-08-01 | COMPOSIÇÃO | 100463 | ARGAMASSA TRAÇO 1:0,5:4,5 (EM VOLUME DE CIMENTO, CAL E AREIA MÉDIA ÚMIDA), PREPARO MECÂNICO COM BETONEIRA 250 L. AF_08/2019 | CRIAÇÃO DE COMPOSIÇÃO SEM CUSTO
2019-08-01 | COMPOSIÇÃO | 100464 | ARGAMASSA TRAÇO 1:0,5:4,5 (EM VOLUME DE CIMENTO, CAL E AREIA MÉDIA ÚMIDA), PREPARO MECÂNICO COM MISTURADOR DE EIXO HORIZONTAL DE 160 KG. AF_08/2019 | CRIAÇÃO DE COMPOSIÇÃO COM CUSTO
2019-08-01 | COMPOSIÇÃO | 100465 | ARGAMASSA TRAÇO 1:0,5:4,5 (EM VOLUME DE CIMENTO, CAL E AREIA MÉDIA ÚMIDA), PREPARO MECÂNICO COM MISTURADOR DE EIXO HORIZONTAL DE 300 KG. AF_08/2019 | CRIAÇÃO DE COMPOSIÇÃO COM CUSTO
2019-08-01 | COMPOSIÇÃO | 100466 | ARGAMASSA TRAÇO 1:0,5:4,5 (EM VOLUME DE CIMENTO, CAL E AREIA MÉDIA ÚMIDA), PREPARO MECÂNICO COM MISTURADOR DE EIXO HORIZONTAL DE 600 KG. AF_08/2019 | CRIAÇÃO DE COMPOSIÇÃO COM CUSTO
2019-08-01 | COMPOSIÇÃO | 100467 | ARGAMASSA TRAÇO 1:3 (EM VOLUME DE CIMENTO E AREIA MÉDIA ÚMIDA), PREPARO MECÂNICO COM BETONEIRA 250 L. AF_08/2019 | CRIAÇÃO DE COMPOSIÇÃO SEM CUSTO
2019-08-01 | COMPOSIÇÃO | 100468 | ARGAMASSA TRAÇO 1:3 (EM VOLUME DE CIMENTO E AREIA MÉDIA ÚMIDA), PREPARO MECÂNICO COM MISTURADOR DE EIXO HORIZONTAL DE 160 KG. AF_08/2019 | CRIAÇÃO DE COMPOSIÇÃO COM CUSTO
2019-08-01 | COMPOSIÇÃO | 100469 | ARGAMASSA TRAÇO 1:3 (EM VOLUME DE CIMENTO E AREIA MÉDIA ÚMIDA), PREPARO MECÂNICO COM MISTURADOR DE EIXO HORIZONTAL DE 300 KG. AF_08/2019 | CRIAÇÃO DE COMPOSIÇÃO COM CUSTO
2019-08-01 | COMPOSIÇÃO | 100470 | ARGAMASSA TRAÇO 1:3 (EM VOLUME DE CIMENTO E AREIA MÉDIA ÚMIDA), PREPARO MECÂNICO COM MISTURADOR DE EIXO HORIZONTAL DE 600 KG. AF_08/2019 | CRIAÇÃO DE COMPOSIÇÃO COM CUSTO
2019-08-01 | COMPOSIÇÃO | 100471 | ARGAMASSA TRAÇO 1:4 (EM VOLUME DE CIMENTO E AREIA MÉDIA ÚMIDA), PREPARO MECÂNICO COM BETONEIRA 250 L. AF_08/2019 | CRIAÇÃO DE COMPOSIÇÃO SEM CUSTO
2019-08-01 | COMPOSIÇÃO | 100472 | ARGAMASSA TRAÇO 1:4 (EM VOLUME DE CIMENTO E AREIA MÉDIA ÚMIDA), PREPARO MECÂNICO COM MISTURADOR DE EIXO HORIZONTAL DE 160 KG. AF_08/2019 | CRIAÇÃO DE COMPOSIÇÃO COM CUSTO
2019-08-01 | COMPOSIÇÃO | 100473 | ARGAMASSA TRAÇO 1:4 (EM VOLUME DE CIMENTO E AREIA MÉDIA ÚMIDA), PREPARO MECÂNICO COM MISTURADOR DE EIXO HORIZONTAL DE 300 KG. AF_08/2019 | CRIAÇÃO DE COMPOSIÇÃO COM CUSTO
2019-08-01 | COMPOSIÇÃO | 100474 | ARGAMASSA TRAÇO 1:4 (EM VOLUME DE CIMENTO E AREIA MÉDIA ÚMIDA), PREPARO MECÂNICO COM MISTURADOR DE EIXO HORIZONTAL DE 600 KG. AF_08/2019 | CRIAÇÃO DE COMPOSIÇÃO COM CUSTO
2019-08-01 | COMPOSIÇÃO | 100475 | ARGAMASSA TRAÇO 1:3 (EM VOLUME DE CIMENTO E AREIA MÉDIA ÚMIDA) COM ADIÇÃO DE IMPERMEABILIZANTE, PREPARO MECÂNICO COM BETONEIRA 400 L. AF_08/2019 | CRIAÇÃO DE COMPOSIÇÃO COM CUSTO
2019-08-01 | COMPOSIÇÃO | 100476 | ARGAMASSA TRAÇO 1:3 (EM VOLUME DE CIMENTO E AREIA MÉDIA ÚMIDA) COM ADIÇÃO DE IMPERMEABILIZANTE, PREPARO MECÂNICO COM BETONEIRA 250 L. AF_08/2019 | CRIAÇÃO DE COMPOSIÇÃO SEM CUSTO
2019-08-01 | COMPOSIÇÃO | 100477 | ARGAMASSA TRAÇO 1:3 (EM VOLUME DE CIMENTO E AREIA MÉDIA ÚMIDA) COM ADIÇÃO DE IMPERMEABILIZANTE, PREPARO MECÂNICO COM MISTURADOR DE EIXO HORIZONTAL DE 160 KG. AF_08/2019 | CRIAÇÃO DE COMPOSIÇÃO COM CUSTO
2019-08-01 | COMPOSIÇÃO | 100478 | ARGAMASSA TRAÇO 1:3 (EM VOLUME DE CIMENTO E AREIA MÉDIA ÚMIDA) COM ADIÇÃO DE IMPERMEABILIZANTE, PREPARO MECÂNICO COM MISTURADOR DE EIXO HORIZONTAL DE 300 KG. AF_08/2019 | CRIAÇÃO DE COMPOSIÇÃO COM CUSTO
2019-08-01 | COMPOSIÇÃO | 100479 | ARGAMASSA TRAÇO 1:3 (EM VOLUME DE CIMENTO E AREIA MÉDIA ÚMIDA) COM ADIÇÃO DE IMPERMEABILIZANTE, PREPARO MECÂNICO COM MISTURADOR DE EIXO HORIZONTAL DE 600 KG. AF_08/2019 | CRIAÇÃO DE COMPOSIÇÃO COM CUSTO
2019-08-01 | COMPOSIÇÃO | 100480 | ARGAMASSA TRAÇO 1:3 (EM VOLUME DE CIMENTO E AREIA MÉDIA ÚMIDA) COM ADIÇÃO DE IMPERMEABILIZANTE, PREPARO MANUAL. AF_08/2019 | CRIAÇÃO DE COMPOSIÇÃO COM CUSTO
2019-08-01 | COMPOSIÇÃO | 100481 | ARGAMASSA TRAÇO 1:4 (EM VOLUME DE CIMENTO E AREIA MÉDIA ÚMIDA) COM ADIÇÃO DE IMPERMEABILIZANTE, PREPARO MECÂNICO COM BETONEIRA 400 L. AF_08/2019 | CRIAÇÃO DE COMPOSIÇÃO COM CUSTO
2019-08-01 | COMPOSIÇÃO | 100482 | ARGAMASSA TRAÇO 1:4 (EM VOLUME DE CIMENTO E AREIA MÉDIA ÚMIDA) COM ADIÇÃO DE IMPERMEABILIZANTE, PREPARO MECÂNICO COM BETONEIRA 250 L. AF_08/2019 | CRIAÇÃO DE COMPOSIÇÃO SEM CUSTO
2019-08-01 | COMPOSIÇÃO | 100483 | ARGAMASSA TRAÇO 1:4 (EM VOLUME DE CIMENTO E AREIA MÉDIA ÚMIDA) COM ADIÇÃO DE IMPERMEABILIZANTE, PREPARO MECÂNICO COM MISTURADOR DE EIXO HORIZONTAL DE 160 KG. AF_08/2019 | CRIAÇÃO DE COMPOSIÇÃO COM CUSTO
2019-08-01 | COMPOSIÇÃO | 100484 | ARGAMASSA TRAÇO 1:4 (EM VOLUME DE CIMENTO E AREIA MÉDIA ÚMIDA) COM ADIÇÃO DE IMPERMEABILIZANTE, PREPARO MECÂNICO COM MISTURADOR DE EIXO HORIZONTAL DE 300 KG. AF_08/2019 | CRIAÇÃO DE COMPOSIÇÃO COM CUSTO
2019-08-01 | COMPOSIÇÃO | 100485 | ARGAMASSA TRAÇO 1:4 (EM VOLUME DE CIMENTO E AREIA MÉDIA ÚMIDA) COM ADIÇÃO DE IMPERMEABILIZANTE, PREPARO MECÂNICO COM MISTURADOR DE EIXO HORIZONTAL DE 600 KG. AF_08/2019 | CRIAÇÃO DE COMPOSIÇÃO COM CUSTO
2019-08-01 | COMPOSIÇÃO | 100486 | ARGAMASSA TRAÇO 1:4 (EM VOLUME DE CIMENTO E AREIA MÉDIA ÚMIDA) COM ADIÇÃO DE IMPERMEABILIZANTE, PREPARO MANUAL. AF_08/2019 | CRIAÇÃO DE COMPOSIÇÃO COM CUSTO
2019-08-01 | COMPOSIÇÃO | 100487 | ARGAMASSA TRAÇO 1:2:9 (EM VOLUME DE CIMENTO, CAL E AREIA MÉDIA ÚMIDA) PARA EMBOÇO/MASSA ÚNICA/ASSENTAMENTO DE ALVENARIA DE VEDAÇÃO, PREPARO MECÂNICO COM MISTURADOR DE EIXO HORIZONTAL DE 600 KG. AF_08/2019 | CRIAÇÃO DE COMPOSIÇÃO COM CUSTO
2019-08-01 | COMPOSIÇÃO | 100488 | ARGAMASSA TRAÇO 1:0,5:4,5 (EM VOLUME DE CIMENTO, CAL E AREIA MÉDIA ÚMIDA), PREPARO MECÂNICO COM BETONEIRA 600 L. AF_08/2019 | CRIAÇÃO DE COMPOSIÇÃO COM CUSTO
2019-08-01 | COMPOSIÇÃO | 100489 | ARGAMASSA TRAÇO 1:3 (EM VOLUME DE CIMENTO E AREIA MÉDIA ÚMIDA), PREPARO MECÂNICO COM BETONEIRA 600 L. AF_08/2019 | CRIAÇÃO DE COMPOSIÇÃO COM CUSTO
2019-08-01 | COMPOSIÇÃO | 100490 | ARGAMASSA TRAÇO 1:4 (EM VOLUME DE CIMENTO E AREIA MÉDIA ÚMIDA), PREPARO MECÂNICO COM BETONEIRA 600 L. AF_08/2019 | CRIAÇÃO DE COMPOSIÇÃO COM CUSTO
2019-08-01 | COMPOSIÇÃO | 100491 | ARGAMASSA TRAÇO 1:3 (EM VOLUME DE CIMENTO E AREIA MÉDIA ÚMIDA) COM ADIÇÃO DE IMPERMEABILIZANTE, PREPARO MECÂNICO COM BETONEIRA 600 L. AF_08/2019 | CRIAÇÃO DE COMPOSIÇÃO COM CUSTO
2019-08-01 | COMPOSIÇÃO | 100492 | ARGAMASSA TRAÇO 1:4 (EM VOLUME DE CIMENTO E AREIA MÉDIA ÚMIDA) COM ADIÇÃO DE IMPERMEABILIZANTE, PREPARO MECÂNICO COM BETONEIRA 600 L. AF_08/2019 | CRIAÇÃO DE COMPOSIÇÃO COM CUSTO
2019-07-01 | COMPOSIÇÃO | 72085 | RECOLOCACAO DE RIPAS EM MADEIRAMENTO DE TELHADO, CONSIDERANDO REAPROVEITAMENTO DE MATERIAL | DESATIVAÇÃO
2019-07-01 | COMPOSIÇÃO | 72086 | RECOLOCACAO DE MADEIRAMENTO DO TELHADO - CAIBROS, CONSIDERANDO REAPROVEITAMENTO DE MATERIAL | DESATIVAÇÃO
2019-07-01 | COMPOSIÇÃO | 72089 | RECOLOCACAO DE TELHAS CERAMICAS TIPO FRANCESA, CONSIDERANDO REAPROVEITAMENTO DE MATERIAL | DESATIVAÇÃO
2019-07-01 | COMPOSIÇÃO | 72742 | ENSAIO DE RECEBIMENTO E ACEITACAO DE CIMENTO PORTLAND | DESATIVAÇÃO
2019-07-01 | COMPOSIÇÃO | 72743 | ENSAIO DE RECEBIMENTO E ACEITACAO DE AGREGADO GRAUDO | DESATIVAÇÃO
2019-07-01 | COMPOSIÇÃO | 73768 | FIO TELEFONICO FI 0,6MM, 2 CONDUTORES (USO INTERNO)- FORNECIMENTO E INSTALACAO | DESATIVAÇÃO
2019-07-01 | COMPOSIÇÃO | 73844 | MURO DE ARRIMO DE ALVENARIA DE TIJOLOS | DESATIVAÇÃO
2019-07-01 | COMPOSIÇÃO | 73891 | ESGOTAMENTO COM MOTO-BOMBA AUTOESCOVANTE | DESATIVAÇÃO
2019-07-01 | COMPOSIÇÃO | 73902 | CAMADA DRENANTE COM BRITA NUM 3 | DESATIVAÇÃO
2019-07-01 | COMPOSIÇÃO | 73968 | MANTA IMPERMEABILIZANTE A BASE DE ASFALTO - FORNECIMENTO E INSTALACAO | DESATIVAÇÃO
2019-07-01 | COMPOSIÇÃO | 74020 | ENSAIO DE PAVIMENTO DE CONCRETO | DESATIVAÇÃO
2019-07-01 | COMPOSIÇÃO | 74021 | ENSAIOS DE REGULARIZACAO DO SUBLEITO | DESATIVAÇÃO
2019-07-01 | COMPOSIÇÃO | 74021 | ENSAIOS DE BASE ESTABILIZADA GRANULOMETRICAMENTE | DESATIVAÇÃO
2019-07-01 | COMPOSIÇÃO | 74022 | ENSAIO DE COMPACTACAO - AMOSTRAS NAO TRABALHADAS - ENERGIA NORMAL - SOLOS | DESATIVAÇÃO
2019-07-01 | COMPOSIÇÃO | 74022 | ENSAIO DE MASSA ESPECIFICA - IN SITU - METODO BALAO DE BORRACHA - SOLOS | DESATIVAÇÃO
2019-07-01 | COMPOSIÇÃO | 74022 | ENSAIO DE INDICE DE SUPORTE CALIFORNIA - AMOSTRAS NAO TRABALHADAS - ENERGIA NORMAL - SOLOS | DESATIVAÇÃO
2019-07-01 | COMPOSIÇÃO | 74022 | ENSAIO DE TEOR DE UMIDADE - PROCESSO SPEEDY - SOLOS E AGREGADOS MIUDOS | DESATIVAÇÃO
2019-07-01 | COMPOSIÇÃO | 74022 | ENSAIO DE PONTO DE FULGOR - MATERIAL BETUMINOSO | DESATIVAÇÃO
2019-07-01 | COMPOSIÇÃO | 74022 | ENSAIO DE CONTROLE DE TAXA DE APLICACAO DE LIGANTE BETUMINOSO | DESATIVAÇÃO
2019-07-01 | COMPOSIÇÃO | 74022 | ENSAIO DE DETERMINACAO DA PENEIRACAO - EMULSAO ASFALTICA | DESATIVAÇÃO
2019-07-01 | COMPOSIÇÃO | 74022 | ENSAIO DE RESISTENCIA A COMPRESSAO SIMPLES - CONCRETO | DESATIVAÇÃO
2019-07-01 | COMPOSIÇÃO | 74022 | ENSAIO DE RESISTENCIA A TRACAO NA FLEXAO DE CONCRETO | DESATIVAÇÃO
2019-07-01 | COMPOSIÇÃO | 74022 | ENSAIO DE ADESIVIDADE A LIGANTE BETUMINOSO - AGREGADO GRAUDO | DESATIVAÇÃO
2019-07-01 | COMPOSIÇÃO | 74022 | ENSAIO DE EQUIVALENTE EM AREIA - SOLOS | DESATIVAÇÃO
2019-07-01 | COMPOSIÇÃO | 74022 | ENSAIO DE ABATIMENTO DO TRONCO DE CONE | DESATIVAÇÃO
2019-07-01 | COMPOSIÇÃO | 74022 | ENSAIO DE GRANULOMETRIA POR PENEIRAMENTO - SOLOS | DESATIVAÇÃO
2019-07-01 | COMPOSIÇÃO | 74022 | ENSAIO DE LIMITE DE LIQUIDEZ - SOLOS | DESATIVAÇÃO
2019-07-01 | COMPOSIÇÃO | 74022 | ENSAIO DE LIMITE DE PLASTICIDADE - SOLOS | DESATIVAÇÃO
2019-07-01 | COMPOSIÇÃO | 74045 | CUMEEIRA TIPO SHED PARA TELHA DE FIBROCIMENTO ONDULADA, INCLUSO JUNTAS DE VEDACAO E ACESSORIOS DE FIXACAO | DESATIVAÇÃO
2019-07-01 | COMPOSIÇÃO | 75220 | CUMEEIRA EM PERFIL ONDULADO DE ALUMÍNIO | DESATIVAÇÃO
2019-07-01 | COMPOSIÇÃO | 83639 | CABO TELEFONICO CT-APL-50, 100 PARES (USO EXTERNO) - FORNECIMENTO E INSTALACAO | DESATIVAÇÃO
2019-07-01 | COMPOSIÇÃO | 83656 | COLCHAO DRENANTE C/ 30CM PEDRA BRITADA N.3/FILTRO TRANSICAO MANTA GEOTEXTIL 100% POLIPROPILENO OU POLIESTER INCL FORNEC/COLOCMAT | DESATIVAÇÃO
2019-07-01 | COMPOSIÇÃO | 83667 | CAMADA DRENANTE COM AREIA MEDIA | DESATIVAÇÃO
2019-07-01 | COMPOSIÇÃO | 83668 | CAMADA DRENANTE COM BRITA NUM 2 | DESATIVAÇÃO
2019-07-01 | COMPOSIÇÃO | 83675 | TUBO CONCRETO SIMPLES DN 200 MM PARA DRENAGEM - FORNECIMENTO E INSTALACAO, INCLUSIVE ESCAVACAO MANUAL 1M3/M. | DESATIVAÇÃO
2019-07-01 | COMPOSIÇÃO | 83676 | TUBO CONCRETO SIMPLES DN 300 MM PARA DRENAGEM - FORNECIMENTO E INSTALACAO INCLUSIVE ESCAVACAO MANUAL 1M3/M | DESATIVAÇÃO
2019-07-01 | COMPOSIÇÃO | 83677 | TUBO CONCRETO SIMPLES DN 400 MM PARA DRENAGEM - FORNECIMENTO E INSTALACAO INCLUSIVE ESCAVACAO MANUAL 1,5M3/M | DESATIVAÇÃO
2019-07-01 | COMPOSIÇÃO | 83678 | TUBO CONCRETO SIMPLES DN 500 MM PARA DRENAGEM - FORNECIMENTO E INSTALACAO INCLUSIVE ESCAVACAO MANUAL 2M3/M | DESATIVAÇÃO
2019-07-01 | COMPOSIÇÃO | 83683 | CAMADA HORIZONTAL DRENANTE C/ PEDRA BRITADA 1 E 2 | DESATIVAÇÃO
2019-07-01 | COMPOSIÇÃO | 83690 | DISSIPADOR DE ENERGIA EM PEDRA ARGAMASSADA ESPESSURA 6CM INCL MATERIAIS E COLOCACAO MEDIDO P/ VOLUME DE PEDRA ARGAMASSADA | DESATIVAÇÃO
2019-07-01 | COMPOSIÇÃO | 88036 | TRANSPORTE HORIZONTAL, MASSA/GRANEL, JERICA 90L, 30M. AF_06/2014 | DESATIVAÇÃO
2019-07-01 | COMPOSIÇÃO | 88037 | TRANSPORTE HORIZONTAL, MASSA/GRANEL, JERICA 90L, 50M. AF_06/2014 | DESATIVAÇÃO
2019-07-01 | COMPOSIÇÃO | 88038 | TRANSPORTE HORIZONTAL, MASSA/GRANEL, JERICA 90L, 75M. AF_06/2014 | DESATIVAÇÃO
2019-07-01 | COMPOSIÇÃO | 88039 | TRANSPORTE HORIZONTAL, MASSA/GRANEL, JERICA 90L, 100M. AF_06/2014 | DESATIVAÇÃO
2019-07-01 | COMPOSIÇÃO | 88040 | TRANSPORTE HORIZONTAL, MASSA/GRANEL, MINICARREGADEIRA, 30M. AF_06/2014 | DESATIVAÇÃO
2019-07-01 | COMPOSIÇÃO | 88041 | TRANSPORTE HORIZONTAL, MASSA/GRANEL, MINICARREGADEIRA, 50M. AF_06/2014 | DESATIVAÇÃO
2019-07-01 | COMPOSIÇÃO | 88042 | TRANSPORTE HORIZONTAL, MASSA/GRANEL, MINICARREGADEIRA, 75M. AF_06/2014 | DESATIVAÇÃO
2019-07-01 | COMPOSIÇÃO | 88043 | TRANSPORTE HORIZONTAL, MASSA/GRANEL, MINICARREGADEIRA, 100M. AF_06/2014 | DESATIVAÇÃO
2019-07-01 | COMPOSIÇÃO | 88044 | TRANSPORTE HORIZONTAL, BLOCOS VAZADOS DE CONCRETO OU CERÂMICO 19X19X39 CM, MANUAL, 30M. AF_06/2014 | DESATIVAÇÃO
2019-07-01 | COMPOSIÇÃO | 88045 | TRANSPORTE HORIZONTAL, BLOCOS CERÂMICOS FURADOS NA HORIZONTAL 9X19X19 CM, MANUAL, 30M. AF_06/2014 | DESATIVAÇÃO
2019-07-01 | COMPOSIÇÃO | 88046 | TRANSPORTE HORIZONTAL, BLOCOS VAZADOS DE CONCRETO OU CERÂMICO 19X19X39 CM, CARRINHO PLATAFORMA, 30M. AF_06/2014 | DESATIVAÇÃO
2019-07-01 | COMPOSIÇÃO | 88047 | TRANSPORTE HORIZONTAL, BLOCOS CERÂMICOS FURADOS NA HORIZONTAL 9X19X19 CM, CARRINHO PLATAFORMA, 30M. AF_06/2014 | DESATIVAÇÃO
2019-07-01 | COMPOSIÇÃO | 88048 | TRANSPORTE HORIZONTAL, BLOCOS VAZADOS DE CONCRETO OU CERÂMICO 19X19X39 CM, CARRINHO PLATAFORMA, 50M. AF_06/2014 | DESATIVAÇÃO
2019-07-01 | COMPOSIÇÃO | 88049 | TRANSPORTE HORIZONTAL, BLOCOS CERÂMICOS FURADOS NA HORIZONTAL 9X19X19 CM, CARRINHO PLATAFORMA, 50M. AF_06/2014 | DESATIVAÇÃO
2019-07-01 | COMPOSIÇÃO | 88050 | TRANSPORTE HORIZONTAL, BLOCOS VAZADOS DE CONCRETO OU CERÂMICO 19X19X39 CM, CARRINHO PLATAFORMA, 75M. AF_06/2014 | DESATIVAÇÃO
2019-07-01 | COMPOSIÇÃO | 88051 | TRANSPORTE HORIZONTAL, BLOCOS CERÂMICOS FURADOS NA HORIZONTAL 9X19X19 CM, CARRINHO PLATAFORMA, 75M. AF_06/2014 | DESATIVAÇÃO
2019-07-01 | COMPOSIÇÃO | 88052 | TRANSPORTE HORIZONTAL, BLOCOS VAZADOS DE CONCRETO OU CERÂMICO 19X19X39 CM, CARRINHO PLATAFORMA, 100M. AF_06/2014 | DESATIVAÇÃO
2019-07-01 | COMPOSIÇÃO | 88053 | TRANSPORTE HORIZONTAL, BLOCOS CERÂMICOS FURADOS NA HORIZONTAL 9X19X19 CM, CARRINHO PLATAFORMA, 100M. AF_06/2014 | DESATIVAÇÃO
2019-07-01 | COMPOSIÇÃO | 88054 | TRANSPORTE HORIZONTAL, BLOCOS VAZADOS DE CONCRETO OU CERÂMICO 19X19X39 CM, CARRINHO PARA MINI PÁLETES, 30M. AF_06/2014 | DESATIVAÇÃO
2019-07-01 | COMPOSIÇÃO | 88055 | TRANSPORTE HORIZONTAL, BLOCOS CERÂMICOS FURADOS NA HORIZONTAL 9X19X19 CM, CARRINHO PARA MINI PÁLETES, 30M. AF_06/2014 | DESATIVAÇÃO
2019-07-01 | COMPOSIÇÃO | 88056 | TRANSPORTE HORIZONTAL, BLOCOS VAZADOS DE CONCRETO OU CERÂMICO 19X19X39 CM, CARRINHO PARA MINI PÁLETES, 50M. AF_06/2014 | DESATIVAÇÃO
2019-07-01 | COMPOSIÇÃO | 88057 | TRANSPORTE HORIZONTAL, BLOCOS CERÂMICOS FURADOS NA HORIZONTAL 9X19X19 CM, CARRINHO PARA MINI PÁLETES, 50M. AF_06/2014 | DESATIVAÇÃO
2019-07-01 | COMPOSIÇÃO | 88058 | TRANSPORTE HORIZONTAL, BLOCOS VAZADOS DE CONCRETO OU CERÂMICO 19X19X39 CM, CARRINHO PARA MINI PÁLETES, 75M. AF_06/2014 | DESATIVAÇÃO
2019-07-01 | COMPOSIÇÃO | 88059 | TRANSPORTE HORIZONTAL, BLOCOS CERÂMICOS FURADOS NA HORIZONTAL 9X19X19 CM, CARRINHO PARA MINI PÁLETES, 75M. AF_06/2014 | DESATIVAÇÃO
2019-07-01 | COMPOSIÇÃO | 88060 | TRANSPORTE HORIZONTAL, BLOCOS VAZADOS DE CONCRETO OU CERÂMICO 19X19X39 CM, CARRINHO PARA MINI PÁLETES, 100M. AF_06/2014 | DESATIVAÇÃO
2019-07-01 | COMPOSIÇÃO | 88061 | TRANSPORTE HORIZONTAL, BLOCOS CERÂMICOS FURADOS NA HORIZONTAL 9X19X19 CM, CARRINHO PARA MINI PÁLETES, 100M. AF_06/2014 | DESATIVAÇÃO
2019-07-01 | COMPOSIÇÃO | 88074 | TRANSPORTE HORIZONTAL, PLACAS CERÂMICAS, MANUAL, 30M. AF_06/2014 | DESATIVAÇÃO
2019-07-01 | COMPOSIÇÃO | 88075 | TRANSPORTE HORIZONTAL, PLACAS CERÂMICAS, CARRINHO PLATAFORMA, 30M. AF_06/2014 | DESATIVAÇÃO
2019-07-01 | COMPOSIÇÃO | 88076 | TRANSPORTE HORIZONTAL, PLACAS CERÂMICAS, CARRINHO PLATAFORMA, 50M. AF_06/2014 | DESATIVAÇÃO
2019-07-01 | COMPOSIÇÃO | 88077 | TRANSPORTE HORIZONTAL, PLACAS CERÂMICAS, CARRINHO PLATAFORMA, 75M. AF_06/2014 | DESATIVAÇÃO
2019-07-01 | COMPOSIÇÃO | 88078 | TRANSPORTE HORIZONTAL, PLACAS CERÂMICAS, CARRINHO PLATAFORMA, 100M. AF_06/2014 | DESATIVAÇÃO
2019-07-01 | COMPOSIÇÃO | 88079 | TRANSPORTE HORIZONTAL, PLACAS CERÂMICAS, CARRINHO PARA MINI PÁLETES, 30M. AF_06/2014 | DESATIVAÇÃO
2019-07-01 | COMPOSIÇÃO | 88080 | TRANSPORTE HORIZONTAL, PLACAS CERÂMICAS, CARRINHO PARA MINI PÁLETES, 50M. AF_06/2014 | DESATIVAÇÃO
2019-07-01 | COMPOSIÇÃO | 88081 | TRANSPORTE HORIZONTAL, PLACAS CERÂMICAS, CARRINHO PARA MINI PÁLETES, 75M. AF_06/2014 | DESATIVAÇÃO
2019-07-01 | COMPOSIÇÃO | 88082 | TRANSPORTE HORIZONTAL, PLACAS CERÂMICAS, CARRINHO PARA MINI PÁLETES, 100M. AF_06/2014 | DESATIVAÇÃO
2019-07-01 | COMPOSIÇÃO | 88083 | TRANSPORTE HORIZONTAL, PLACAS CERÂMICAS, MANIPULADOR TELESCÓPICO, 30M. AF_06/2014 | DESATIVAÇÃO
2019-07-01 | COMPOSIÇÃO | 88084 | TRANSPORTE HORIZONTAL, PLACAS CERÂMICAS, MANIPULADOR TELESCÓPICO, 50M. AF_06/2014 | DESATIVAÇÃO
2019-07-01 | COMPOSIÇÃO | 88085 | TRANSPORTE HORIZONTAL, PLACAS CERÂMICAS, MANIPULADOR TELESCÓPICO, 75M. AF_06/2014 | DESATIVAÇÃO
2019-07-01 | COMPOSIÇÃO | 88086 | TRANSPORTE HORIZONTAL, PLACAS CERÂMICAS, MANIPULADOR TELESCÓPICO, 100M. AF_06/2014 | DESATIVAÇÃO
2019-07-01 | COMPOSIÇÃO | 88087 | TRANSPORTE HORIZONTAL, LATA DE 18 L, MANUAL, 30M. AF_06/2014 | DESATIVAÇÃO
2019-07-01 | COMPOSIÇÃO | 88099 | TRANSPORTE VERTICAL, BLOCOS VAZADOS DE CONCRETO OU CERÂMICO 19X19X39 CM, MANUAL, 1 PAVIMENTO. AF_06/2014 | DESATIVAÇÃO
2019-07-01 | COMPOSIÇÃO | 88100 | TRANSPORTE VERTICAL, BLOCOS CERÂMICOS FURADOS NA HORIZONTAL 9X19X19 CM, MANUAL, 1 PAVIMENTO. AF_06/2014 | DESATIVAÇÃO
2019-07-01 | COMPOSIÇÃO | 88101 | TRANSPORTE VERTICAL, PLACAS CERÂMICAS, MANUAL, 1 PAVIMENTO. AF_06/2014 | DESATIVAÇÃO
2019-07-01 | COMPOSIÇÃO | 88102 | TRANSPORTE VERTICAL, LATA DE 18 L, MANUAL, 1 PAVIMENTO. AF_06/2014 | DESATIVAÇÃO
2019-07-01 | COMPOSIÇÃO | 88103 | TRANSPORTE VERTICAL, LATA DE 10 L, MANUAL, 1 PAVIMENTO. AF_06/2014 | DESATIVAÇÃO
2019-07-01 | COMPOSIÇÃO | 89176 | TRANSPORTE HORIZONTAL, SACOS 50 KG, CARRINHO PLATAFORMA, 30M. AF_06/2014 | DESATIVAÇÃO
2019-07-01 | COMPOSIÇÃO | 89177 | TRANSPORTE HORIZONTAL, SACOS 30 KG, CARRINHO PLATAFORMA, 30M. AF_06/2014 | DESATIVAÇÃO
2019-07-01 | COMPOSIÇÃO | 89178 | TRANSPORTE HORIZONTAL, SACOS 20 KG, CARRINHO PLATAFORMA, 30M. AF_06/2014 | DESATIVAÇÃO
2019-07-01 | COMPOSIÇÃO | 89179 | TRANSPORTE HORIZONTAL, SACOS 50 KG, CARRINHO PLATAFORMA, 50M. AF_06/2014 | DESATIVAÇÃO
2019-07-01 | COMPOSIÇÃO | 89180 | TRANSPORTE HORIZONTAL, SACOS 30 KG, CARRINHO PLATAFORMA, 50M. AF_06/2014 | DESATIVAÇÃO
2019-07-01 | COMPOSIÇÃO | 89181 | TRANSPORTE HORIZONTAL, SACOS 20 KG, CARRINHO PLATAFORMA, 50M. AF_06/2014 | DESATIVAÇÃO
2019-07-01 | COMPOSIÇÃO | 89182 | TRANSPORTE HORIZONTAL, SACOS 50 KG, CARRINHO PLATAFORMA, 75M. AF_06/2014 | DESATIVAÇÃO
2019-07-01 | COMPOSIÇÃO | 89183 | TRANSPORTE HORIZONTAL, SACOS 30 KG, CARRINHO PLATAFORMA, 75M. AF_06/2014 | DESATIVAÇÃO
2019-07-01 | COMPOSIÇÃO | 89184 | TRANSPORTE HORIZONTAL, SACOS 20 KG, CARRINHO PLATAFORMA, 75M. AF_06/2014 | DESATIVAÇÃO
2019-07-01 | COMPOSIÇÃO | 89185 | TRANSPORTE HORIZONTAL, SACOS 50 KG, CARRINHO PLATAFORMA, 100M. AF_06/2014 | DESATIVAÇÃO
2019-07-01 | COMPOSIÇÃO | 89186 | TRANSPORTE HORIZONTAL, SACOS 30 KG, CARRINHO PLATAFORMA, 100M. AF_06/2014 | DESATIVAÇÃO
2019-07-01 | COMPOSIÇÃO | 89187 | TRANSPORTE HORIZONTAL, SACOS 20 KG, CARRINHO PLATAFORMA, 100M. AF_06/2014 | DESATIVAÇÃO
2019-07-01 | COMPOSIÇÃO | 89188 | TRANSPORTE HORIZONTAL, LATA DE 18 L, CARRINHO PLATAFORMA, 30M. AF_06/2014 | DESATIVAÇÃO
2019-07-01 | COMPOSIÇÃO | 89189 | TRANSPORTE HORIZONTAL, LATA DE 18 L, CARRINHO PLATAFORMA, 50M. AF_06/2014 | DESATIVAÇÃO
2019-07-01 | COMPOSIÇÃO | 89190 | TRANSPORTE HORIZONTAL, LATA DE 18 L, CARRINHO PLATAFORMA, 75M. AF_06/2014 | DESATIVAÇÃO
2019-07-01 | COMPOSIÇÃO | 89191 | TRANSPORTE HORIZONTAL, LATA DE 18 L, CARRINHO PLATAFORMA, 100M. AF_06/2014 | DESATIVAÇÃO
2019-07-01 | COMPOSIÇÃO | 89192 | TRANSPORTE HORIZONTAL, SACOS 50 KG, MANUAL, 30M. AF_06/2014 | DESATIVAÇÃO
2019-07-01 | COMPOSIÇÃO | 89193 | TRANSPORTE HORIZONTAL, SACOS 30 KG, MANUAL, 30M. AF_06/2014 | DESATIVAÇÃO
2019-07-01 | COMPOSIÇÃO | 89194 | TRANSPORTE HORIZONTAL, SACOS 20 KG, MANUAL, 30M. AF_06/2014 | DESATIVAÇÃO
2019-07-01 | COMPOSIÇÃO | 89195 | TRANSPORTE VERTICAL, SACOS 50 KG, MANUAL, 1 PAVIMENTO. AF_06/2014 | DESATIVAÇÃO
2019-07-01 | COMPOSIÇÃO | 89196 | TRANSPORTE VERTICAL, SACOS 30 KG, MANUAL, 1 PAVIMENTO. AF_06/2014 | DESATIVAÇÃO
2019-07-01 | COMPOSIÇÃO | 89197 | TRANSPORTE VERTICAL, SACOS 20 KG, MANUAL, 1 PAVIMENTO. AF_06/2014 | DESATIVAÇÃO
2019-07-01 | COMPOSIÇÃO | 91104 | TRANSPORTE HORIZONTAL, TUBOS DE PVC SOLDÁVEL COM DIÂMETRO MENOR OU IGUAL A 60 MM, MANUAL, 30M. AF_06/2015 | DESATIVAÇÃO
2019-07-01 | COMPOSIÇÃO | 91105 | TRANSPORTE HORIZONTAL, TUBOS DE PVC SOLDÁVEL COM DIÂMETRO MAIOR QUE 60 MM E MENOR OU IGUAL A 85 MM, MANUAL, 30M. AF_06/2015 | DESATIVAÇÃO
2019-07-01 | COMPOSIÇÃO | 91106 | TRANSPORTE HORIZONTAL, TUBOS DE PVC SÉRIE NORMAL - ESGOTO PREDIAL, OU REFORÇADO PARA ESGOTO OU ÁGUAS PLUVIAIS PREDIAL, COM DIÂMETRO MENOR OU IGUAL A 75 MM, MANUAL, 30M. AF_06/2015 | DESATIVAÇÃO
2019-07-01 | COMPOSIÇÃO | 91107 | TRANSPORTE HORIZONTAL, TUBOS DE PVC SÉRIE NORMAL - ESGOTO PREDIAL, OU REFORÇADO PARA ESGOTO OU ÁGUAS PLUVIAIS PREDIAL, COM DIÂMETRO MAIOR QUE 75 MM E MENOR OU IGUAL A 100 MM, MANUAL, 30M. AF_06/2015 | DESATIVAÇÃO
2019-07-01 | COMPOSIÇÃO | 91108 | TRANSPORTE HORIZONTAL, TUBOS DE PVC SÉRIE NORMAL - ESGOTO PREDIAL, OU REFORÇADO PARA ESGOTO OU ÁGUAS PLUVIAIS PREDIAL, COM DIÂMETRO MAIOR QUE 100 MM E MENOR OU IGUAL A 150 MM, MANUAL, 30M. AF_06/2015 | DESATIVAÇÃO
2019-07-01 | COMPOSIÇÃO | 91109 | TRANSPORTE HORIZONTAL, TUBOS DE CPVC COM DIÂMETRO MENOR OU IGUAL A 54 MM, MANUAL, 30M. AF_06/2015 | DESATIVAÇÃO
2019-07-01 | COMPOSIÇÃO | 91110 | TRANSPORTE HORIZONTAL, TUBOS DE CPVC COM DIÂMETRO MAIOR QUE 54 MM E MENOR OU IGUAL A 73 MM, MANUAL, 30M. AF_06/2015 | DESATIVAÇÃO
2019-07-01 | COMPOSIÇÃO | 91111 | TRANSPORTE HORIZONTAL, TUBOS DE CPVC COM DIÂMETRO MAIOR QUE 73 MM E MENOR OU IGUAL A 89 MM, MANUAL, 30M. AF_06/2015 | DESATIVAÇÃO
2019-07-01 | COMPOSIÇÃO | 91112 | TRANSPORTE HORIZONTAL, TUBOS DE PPR - PN 12 OU PN 25 COM DIÂMETRO MENOR OU IGUAL A 50 MM, MANUAL, 30M. AF_06/2015 | DESATIVAÇÃO
2019-07-01 | COMPOSIÇÃO | 91113 | TRANSPORTE HORIZONTAL, TUBOS DE PPR - PN 12 OU PN 25 COM DIÂMETRO MAIOR QUE 50 MM E MENOR OU IGUAL A 75 MM, MANUAL, 30M. AF_06/2015 | DESATIVAÇÃO
2019-07-01 | COMPOSIÇÃO | 91114 | TRANSPORTE HORIZONTAL, TUBOS DE PPR - PN 12 OU PN 25 COM DIÂMETRO MAIOR QUE 75 MM E MENOR OU IGUAL A 110 MM, MANUAL, 30M. AF_06/2015 | DESATIVAÇÃO
2019-07-01 | COMPOSIÇÃO | 91115 | TRANSPORTE HORIZONTAL, TUBOS DE COBRE - CLASSE E, COM DIÂMETRO MENOR OU IGUAL A 42 MM, MANUAL, 30M. AF_06/2015 | DESATIVAÇÃO
2019-07-01 | COMPOSIÇÃO | 91116 | TRANSPORTE HORIZONTAL, TUBOS DE COBRE - CLASSE E, COM DIÂMETRO MAIOR QUE 42 MM E MENOR OU IGUAL A 66 MM, MANUAL, 30M. AF_06/2015 | DESATIVAÇÃO
2019-07-01 | COMPOSIÇÃO | 91117 | TRANSPORTE HORIZONTAL, TUBOS DE COBRE - CLASSE E, COM DIÂMETRO MAIOR QUE 66 MM E MENOR OU IGUAL A 104 MM, MANUAL, 30M. AF_06/2015 | DESATIVAÇÃO
2019-07-01 | COMPOSIÇÃO | 91118 | TRANSPORTE HORIZONTAL, TUBOS DE AÇO CARBONO LEVE OU MÉDIO, PRETO OU GALVANIZADO, COM DIÂMETRO MENOR OU IGUAL A 25 MM, MANUAL, 30M. AF_06/2015 | DESATIVAÇÃO
2019-07-01 | COMPOSIÇÃO | 91119 | TRANSPORTE HORIZONTAL, TUBOS DE AÇO CARBONO LEVE OU MÉDIO, PRETO OU GALVANIZADO, COM DIÂMETRO MAIOR QUE 25 MM E MENOR OU IGUAL A 40 MM, MANUAL, 30M. AF_06/2015 | DESATIVAÇÃO
2019-07-01 | COMPOSIÇÃO | 91120 | TRANSPORTE HORIZONTAL, TUBOS DE AÇO CARBONO LEVE OU MÉDIO, PRETO OU GALVANIZADO, COM DIÂMETRO MAIOR QUE 40 MM E MENOR OU IGUAL A 65 MM, MANUAL, 30M. AF_06/2015 | DESATIVAÇÃO
2019-07-01 | COMPOSIÇÃO | 91121 | TRANSPORTE HORIZONTAL, TUBOS DE AÇO CARBONO LEVE OU MÉDIO, PRETO OU GALVANIZADO, COM DIÂMETRO MAIOR QUE 65 MM E MENOR OU IGUAL A 90 MM, MANUAL, 30M. AF_06/2015 | DESATIVAÇÃO
2019-07-01 | COMPOSIÇÃO | 91122 | TRANSPORTE HORIZONTAL, TUBOS DE AÇO CARBONO LEVE OU MÉDIO, PRETO OU GALVANIZADO, COM DIÂMETRO MAIOR QUE 90 MM E MENOR OU IGUAL A 125 MM, MANUAL, 30M. AF_06/2015 | DESATIVAÇÃO
2019-07-01 | COMPOSIÇÃO | 91123 | TRANSPORTE HORIZONTAL, TUBOS DE AÇO CARBONO LEVE OU MÉDIO, PRETO OU GALVANIZADO, COM DIÂMETRO MAIOR QUE 125 MM E MENOR OU IGUAL A 150 MM, MANUAL, 30M. AF_06/2015 | DESATIVAÇÃO
2019-07-01 | COMPOSIÇÃO | 91124 | TRANSPORTE HORIZONTAL, MADEIRA, MANUAL, 30M. AF_06/2015 | DESATIVAÇÃO
2019-07-01 | COMPOSIÇÃO | 91125 | TRANSPORTE HORIZONTAL, VERGALHÕES DE AÇO, MANUAL, 30M. AF_06/2015 | DESATIVAÇÃO
2019-07-01 | COMPOSIÇÃO | 91128 | TRANSPORTE HORIZONTAL, LATA DE 18 L, MANIPULADOR TELESCÓPICO, 30M. AF_06/2014 | DESATIVAÇÃO
2019-07-01 | COMPOSIÇÃO | 91129 | TRANSPORTE HORIZONTAL, LATA DE 18 L, MANIPULADOR TELESCÓPICO, 50M. AF_06/2014 | DESATIVAÇÃO
2019-07-01 | COMPOSIÇÃO | 91130 | TRANSPORTE HORIZONTAL, LATA DE 18 L, MANIPULADOR TELESCÓPICO, 75M. AF_06/2014 | DESATIVAÇÃO
2019-07-01 | COMPOSIÇÃO | 91132 | TRANSPORTE HORIZONTAL, LATA DE 18 L, MANIPULADOR TELESCÓPICO, 100M. AF_06/2014 | DESATIVAÇÃO
2019-07-01 | COMPOSIÇÃO | 91134 | TRANSPORTE HORIZONTAL, PÁLETE DE SACOS, MANIPULADOR TELESCÓPICO, 30M. AF_06/2014 | DESATIVAÇÃO
2019-07-01 | COMPOSIÇÃO | 91135 | TRANSPORTE HORIZONTAL, PÁLETE DE SACOS, MANIPULADOR TELESCÓPICO, 50M. AF_06/2014 | DESATIVAÇÃO
2019-07-01 | COMPOSIÇÃO | 91136 | TRANSPORTE HORIZONTAL, PÁLETE DE SACOS, MANIPULADOR TELESCÓPICO, 75M. AF_06/2014 | DESATIVAÇÃO
2019-07-01 | COMPOSIÇÃO | 91137 | TRANSPORTE HORIZONTAL, PÁLETE DE SACOS, MANIPULADOR TELESCÓPICO, 100M. AF_06/2014 | DESATIVAÇÃO
2019-07-01 | COMPOSIÇÃO | 91138 | TRANSPORTE HORIZONTAL, BLOCOS VAZADOS DE CONCRETO 19X19X39 CM, MANIPULADOR TELESCÓPICO, 30M. AF_06/2014 | DESATIVAÇÃO
2019-07-01 | COMPOSIÇÃO | 91139 | TRANSPORTE HORIZONTAL, BLOCOS CERÂMICOS FURADOS NA VERTICAL 19X19X39 CM, MANIPULADOR TELESCÓPICO, 30M. AF_06/2014 | DESATIVAÇÃO
2019-07-01 | COMPOSIÇÃO | 91140 | TRANSPORTE HORIZONTAL, BLOCOS CERÂMICOS FURADOS NA HORIZONTAL 9X19X19 CM, MANIPULADOR TELESCÓPICO, 30M. AF_06/2014 | DESATIVAÇÃO
2019-07-01 | COMPOSIÇÃO | 91141 | TRANSPORTE HORIZONTAL, BLOCOS VAZADOS DE CONCRETO 19X19X39 CM, MANIPULADOR TELESCÓPICO, 50M. AF_06/2014 | DESATIVAÇÃO
2019-07-01 | COMPOSIÇÃO | 91142 | TRANSPORTE HORIZONTAL, BLOCOS CERÂMICOS FURADOS NA VERTICAL 19X19X39 CM, MANIPULADOR TELESCÓPICO, 50M. AF_06/2014 | DESATIVAÇÃO
2019-07-01 | COMPOSIÇÃO | 91143 | TRANSPORTE HORIZONTAL, BLOCOS CERÂMICOS FURADOS NA HORIZONTAL 9X19X19 CM, MANIPULADOR TELESCÓPICO, 50M. AF_06/2014 | DESATIVAÇÃO
2019-07-01 | COMPOSIÇÃO | 91144 | TRANSPORTE HORIZONTAL, BLOCOS VAZADOS DE CONCRETO 19X19X39 CM, MANIPULADOR TELESCÓPICO, 75M. AF_06/2014 | DESATIVAÇÃO
2019-07-01 | COMPOSIÇÃO | 91145 | TRANSPORTE HORIZONTAL, BLOCOS CERÂMICOS FURADOS NA VERTICAL 19X19X39 CM, MANIPULADOR TELESCÓPICO, 75M. AF_06/2014 | DESATIVAÇÃO
2019-07-01 | COMPOSIÇÃO | 91146 | TRANSPORTE HORIZONTAL, BLOCOS CERÂMICOS FURADOS NA HORIZONTAL 9X19X19 CM, MANIPULADOR TELESCÓPICO, 75M. AF_06/2014 | DESATIVAÇÃO
2019-07-01 | COMPOSIÇÃO | 91147 | TRANSPORTE HORIZONTAL, BLOCOS VAZADOS DE CONCRETO 19X19X39 CM, MANIPULADOR TELESCÓPICO, 100M. AF_06/2014 | DESATIVAÇÃO
2019-07-01 | COMPOSIÇÃO | 91148 | TRANSPORTE HORIZONTAL, BLOCOS CERÂMICOS FURADOS NA VERTICAL 19X19X39 CM, MANIPULADOR TELESCÓPICO, 100M. AF_06/2014 | DESATIVAÇÃO
2019-07-01 | COMPOSIÇÃO | 91149 | TRANSPORTE HORIZONTAL, BLOCOS CERÂMICOS FURADOS NA HORIZONTAL 9X19X19 CM, MANIPULADOR TELESCÓPICO, 100M. AF_06/2014 | DESATIVAÇÃO
2019-07-01 | COMPOSIÇÃO | 94230 | CALHA DE BEIRAL, SEMICIRCULAR DE PVC, DIAMETRO 125 MM, INCLUINDO CABECEIRAS, EMENDAS, BOCAIS, SUPORTES E VEDAÇÕES, EXCLUINDO CONDUTORES, INCLUSO TRANSPORTE VERTICAL. AF_06/2016 | DESATIVAÇÃO
2019-07-01 | COMPOSIÇÃO | 94450 | RUFO EM FIBROCIMENTO PARA TELHA ONDULADA E = 6 MM, ABA DE 26 CM, INCLUSO TRANSPORTE VERTICAL. AF_06/2016 | DESATIVAÇÃO
2019-07-01 | COMPOSIÇÃO | 94926 | TRANSPORTE HORIZONTAL MANUAL, DE 30 M, DE JANELAS. AF_07/2016 | DESATIVAÇÃO
2019-07-01 | COMPOSIÇÃO | 94927 | TRANSPORTE VERTICAL MANUAL, DE 1 PAVIMENTO, DE JANELAS. AF_07/2016 | DESATIVAÇÃO
2019-07-01 | COMPOSIÇÃO | 94928 | TRANSPORTE HORIZONTAL MANUAL, DE 30 M, DE KIT PORTA-PRONTA OU PORTA DE MADEIRA FOLHA LEVE OU MÉDIA, PORTA DE AÇO E PORTA DE ALUMÍNIO. AF_07/2016 | DESATIVAÇÃO
2019-07-01 | COMPOSIÇÃO | 94929 | TRANSPORTE HORIZONTAL MANUAL, DE 30 M, DE KIT PORTA-PRONTA OU PORTA DE MADEIRA FOLHA PESADA OU SUPERPESADA E PORTA CORTA-FOGO. AF_07/2016 | DESATIVAÇÃO
2019-07-01 | COMPOSIÇÃO | 94930 | TRANSPORTE VERTICAL MANUAL, DE 1 PAVIMENTO, DE KIT PORTA-PRONTA OU PORTA DE MADEIRA FOLHA LEVE OU MÉDIA, PORTA DE AÇO E PORTA DE ALUMÍNIO. AF_07/2016 | DESATIVAÇÃO
2019-07-01 | COMPOSIÇÃO | 94931 | TRANSPORTE VERTICAL MANUAL, DE 1 PAVIMENTO, DE KIT PORTA-PRONTA OU PORTA DE MADEIRA FOLHA PESADA OU SUPERPESADA E PORTA CORTA-FOGO. AF_07/2016 | DESATIVAÇÃO
2019-07-01 | COMPOSIÇÃO | 94932 | TRANSPORTE HORIZONTAL MANUAL, DE 30 M, DE BANCADA DE MÁRMORE OU GRANITO PARA COZINHA/LAVATÓRIO OU MÁRMORE SINTÉTICO COM CUBA INTEGRADA. AF_07/2016 | DESATIVAÇÃO
2019-07-01 | COMPOSIÇÃO | 94934 | TRANSPORTE VERTICAL MANUAL, DE 1 PAVIMENTO, DE BANCADA DE MÁRMORE OU GRANITO PARA COZINHA/LAVATÓRIO OU MÁRMORE SINTÉTICO COM CUBA INTEGRADA. AF_07/2016 | DESATIVAÇÃO
2019-07-01 | COMPOSIÇÃO | 94935 | TRANSPORTE HORIZONTAL DE 30 M COM CARRINHO PLATAFORMA COM BANCADA DE MÁRMORE OU GRANITO PARA COZINHA/LAVATÓRIO OU MÁRMORE SINTÉTICO COM CUBA INTEGRADA. AF_07/2016 | DESATIVAÇÃO
2019-07-01 | COMPOSIÇÃO | 94936 | TRANSPORTE HORIZONTAL DE 50 M COM CARRINHO PLATAFORMA COM BANCADA DE MÁRMORE OU GRANITO PARA COZINHA/LAVATÓRIO OU MÁRMORE SINTÉTICO COM CUBA INTEGRADA. AF_07/2016 | DESATIVAÇÃO
2019-07-01 | COMPOSIÇÃO | 94937 | TRANSPORTE HORIZONTAL DE 75 M COM CARRINHO PLATAFORMA COM BANCADA DE MÁRMORE OU GRANITO PARA COZINHA/LAVATÓRIO OU MÁRMORE SINTÉTICO COM CUBA INTEGRADA. AF_07/2016 | DESATIVAÇÃO
2019-07-01 | COMPOSIÇÃO | 94938 | TRANSPORTE HORIZONTAL DE 100 M COM CARRINHO PLATAFORMA COM BANCADA DE MÁRMORE OU GRANITO PARA COZINHA/LAVATÓRIO OU MÁRMORE SINTÉTICO COM CUBA INTEGRADA. AF_07/2016 | DESATIVAÇÃO
2019-07-01 | COMPOSIÇÃO | 94939 | TRANSPORTE HORIZONTAL MANUAL, DE 30 M, DE VIDRO. AF_07/2016 | DESATIVAÇÃO
2019-07-01 | COMPOSIÇÃO | 94940 | TRANSPORTE VERTICAL MANUAL, DE 1 PAVIMENTO, DE VIDRO. AF_07/2016 | DESATIVAÇÃO
2019-07-01 | COMPOSIÇÃO | 94941 | TRANSPORTE HORIZONTAL MANUAL, DE 30 M, DE TELA DE AÇO. AF_07/2016 | DESATIVAÇÃO
2019-07-01 | COMPOSIÇÃO | 94942 | TRANSPORTE HORIZONTAL MANUAL, DE 30 M, DE COMPENSADO DE MADEIRA. AF_07/2016 | DESATIVAÇÃO
2019-07-01 | COMPOSIÇÃO | 94943 | TRANSPORTE HORIZONTAL MANUAL, DE 30 M, DE TELHA TERMOACÚSTICA OU TELHA DE AÇO ZINCADO. AF_07/2016 | DESATIVAÇÃO
2019-07-01 | COMPOSIÇÃO | 94944 | TRANSPORTE HORIZONTAL MANUAL, DE 30 M, DE TELHA DE FIBROCIMENTO ONDULADA OU TELHA ESTRUTURAL DE FIBROCIMENTO, CANALETE 90 OU KALHETÃO. AF_07/2016 | DESATIVAÇÃO
2019-07-01 | COMPOSIÇÃO | 94945 | TRANSPORTE HORIZONTAL DE 100 M COM MANIPULADOR TELESCÓPICO DE TELHAS TERMOACÚSTICA, FIBROCIMENTO ONDULADA, AÇO ZINCADO, FIBROCIMENTO ESTRUTURAL, CANALETE 90 OU KALHETÃO. AF_07/2016 | DESATIVAÇÃO
2019-07-01 | COMPOSIÇÃO | 94946 | TRANSPORTE HORIZONTAL MANUAL, DE 30 M, DE BACIA SANITÁRIA, CAIXA ACOPLADA, TANQUE OU PIA. AF_07/2016 | DESATIVAÇÃO
2019-07-01 | COMPOSIÇÃO | 94947 | TRANSPORTE VERTICAL MANUAL DE 1 PAVIMENTO DE BACIA SANITÁRIA, CAIXA ACOPLADA, TANQUE OU PIA. AF_07/2016 | DESATIVAÇÃO
2019-07-01 | COMPOSIÇÃO | 94948 | TRANSPORTE HORIZONTAL DE 30 M COM CARRINHO PLATAFORMA COM BACIA SANITÁRIA, CAIXA ACOPLADA, TANQUE OU PIA. AF_07/2016 | DESATIVAÇÃO
2019-07-01 | COMPOSIÇÃO | 94949 | TRANSPORTE HORIZONTAL DE 50 M COM CARRINHO PLATAFORMA COM BACIA SANITÁRIA, CAIXA ACOPLADA, TANQUE OU PIA. AF_07/2016 | DESATIVAÇÃO
2019-07-01 | COMPOSIÇÃO | 94950 | TRANSPORTE HORIZONTAL DE 75 M COM CARRINHO PLATAFORMA COM BACIA SANITÁRIA, CAIXA ACOPLADA, TANQUE OU PIA. AF_07/2016 | DESATIVAÇÃO
2019-07-01 | COMPOSIÇÃO | 94951 | TRANSPORTE HORIZONTAL DE 100 M COM CARRINHO PLATAFORMA COM BACIA SANITÁRIA, CAIXA ACOPLADA, TANQUE OU PIA. AF_07/2016 | DESATIVAÇÃO
2019-07-01 | COMPOSIÇÃO | 94952 | TRANSPORTE HORIZONTAL DE 100 M COM MANIPULADOR TELESCÓPICO DE BACIAS SANITÁRIAS, CAIXA ACOPLADA, TANQUE OU PIA. AF_07/2016 | DESATIVAÇÃO
2019-07-01 | COMPOSIÇÃO | 94953 | TRANSPORTE HORIZONTAL MANUAL, DE 30 M, DE TELHA DE CONCRETO OU CERÂMICA. AF_07/2016 | DESATIVAÇÃO
2019-07-01 | COMPOSIÇÃO | 94954 | TRANSPORTE HORIZONTAL DE 30 M COM CARRINHO PLATAFORMA COM TELHA DE CONCRETO OU CERÂMICA. AF_07/2016 | DESATIVAÇÃO
2019-07-01 | COMPOSIÇÃO | 94955 | TRANSPORTE HORIZONTAL DE 50 M COM CARRINHO PLATAFORMA COM TELHA DE CONCRETO OU CERÂMICA. AF_07/2016 | DESATIVAÇÃO
2019-07-01 | COMPOSIÇÃO | 94956 | TRANSPORTE HORIZONTAL DE 75 M COM CARRINHO PLATAFORMA COM TELHA DE CONCRETO OU CERÂMICA. AF_07/2016 | DESATIVAÇÃO
2019-07-01 | COMPOSIÇÃO | 94957 | TRANSPORTE HORIZONTAL DE 100 M COM CARRINHO PLATAFORMA COM TELHA DE CONCRETO OU CERÂMICA. AF_07/2016 | DESATIVAÇÃO
2019-07-01 | COMPOSIÇÃO | 94958 | TRANSPORTE HORIZONTAL DE 100 M COM MANIPULADOR TELESCÓPICO DE TELHAS DE CONCRETO OU CERÂMICA. AF_07/2016 | DESATIVAÇÃO
2019-07-01 | COMPOSIÇÃO | 94959 | TRANSPORTE HORIZONTAL MANUAL, DE 30 M, DE BARRAMENTO BLINDADO. AF_07/2016 | DESATIVAÇÃO
2019-07-01 | COMPOSIÇÃO | 94960 | TRANSPORTE HORIZONTAL DE 100 M COM CARRINHO PLATAFORMA COM BARRAMENTO BLINDADO. AF_07/2016 | DESATIVAÇÃO
2019-07-01 | COMPOSIÇÃO | 94961 | TRANSPORTE HORIZONTAL MANUAL, DE 30 M, DE CALHA. AF_07/2016 | DESATIVAÇÃO
2019-07-01 | COMPOSIÇÃO | 100035 | ESTACA METÁLICA PARA CONTENÇÃO, COMPRIMENTO TOTAL CRAVADO DE ATÉ 10 M (EXCLUSIVE MOBILIZAÇÃO E DESMOBILIZAÇÃO). AF_07/2019 | CRIAÇÃO DE COMPOSIÇÃO COM CUSTO
2019-07-01 | COMPOSIÇÃO | 100036 | ESTACA METÁLICA PARA CONTENÇÃO, COMPRIMENTO TOTAL CRAVADO MAIOR DO QUE 10 M E MENOR OU IGUAL A 20 M (EXCLUSIVE MOBILIZAÇÃO E DESMOBILIZAÇÃO). AF_07/2019 | CRIAÇÃO DE COMPOSIÇÃO COM CUSTO
2019-07-01 | COMPOSIÇÃO | 100037 | ESTACA METÁLICA PARA CONTENÇÃO, COMPRIMENTO TOTAL CRAVADO MAIOR DO QUE 20 M E MENOR OU IGUAL A 30 M (EXCLUSIVE MOBILIZAÇÃO E DESMOBILIZAÇÃO). AF_07/2019 | CRIAÇÃO DE COMPOSIÇÃO COM CUSTO
2019-07-01 | COMPOSIÇÃO | 100195 | TRANSPORTE HORIZONTAL MANUAL, DE SACOS DE 50 KG (UNIDADE: KGXKM). AF_07/2019 | CRIAÇÃO DE COMPOSIÇÃO COM CUSTO
2019-07-01 | COMPOSIÇÃO | 100196 | TRANSPORTE HORIZONTAL MANUAL, DE SACOS DE 30 KG (UNIDADE: KGXKM). AF_07/2019 | CRIAÇÃO DE COMPOSIÇÃO COM CUSTO
2019-07-01 | COMPOSIÇÃO | 100197 | TRANSPORTE HORIZONTAL MANUAL, DE SACOS DE 20 KG (UNIDADE: KGXKM). AF_07/2019 | CRIAÇÃO DE COMPOSIÇÃO COM CUSTO
2019-07-01 | COMPOSIÇÃO | 100198 | TRANSPORTE HORIZONTAL COM CARRINHO PLATAFORMA, DE SACOS DE 50 KG (UNIDADE: KGXKM). AF_07/2019 | CRIAÇÃO DE COMPOSIÇÃO COM CUSTO
2019-07-01 | COMPOSIÇÃO | 100199 | TRANSPORTE HORIZONTAL COM CARRINHO PLATAFORMA, DE SACOS DE 30 KG (UNIDADE: KGXKM). AF_07/2019 | CRIAÇÃO DE COMPOSIÇÃO COM CUSTO
2019-07-01 | COMPOSIÇÃO | 100200 | TRANSPORTE HORIZONTAL COM CARRINHO PLATAFORMA, DE SACOS DE 20 KG (UNIDADE: KGXKM). AF_07/2019 | CRIAÇÃO DE COMPOSIÇÃO COM CUSTO
2019-07-01 | COMPOSIÇÃO | 100201 | TRANSPORTE HORIZONTAL COM CARRINHO DE MÃO, DE SACOS DE 50 KG (UNIDADE: KGXKM). AF_07/2019 | CRIAÇÃO DE COMPOSIÇÃO COM CUSTO
2019-07-01 | COMPOSIÇÃO | 100202 | TRANSPORTE HORIZONTAL COM CARRINHO DE MÃO, DE SACOS DE 30 KG (UNIDADE: KGXKM). AF_07/2019 | CRIAÇÃO DE COMPOSIÇÃO COM CUSTO
2019-07-01 | COMPOSIÇÃO | 100203 | TRANSPORTE HORIZONTAL COM CARRINHO DE MÃO, DE SACOS DE 20 KG (UNIDADE: KGXKM). AF_07/2019 | CRIAÇÃO DE COMPOSIÇÃO COM CUSTO
2019-07-01 | COMPOSIÇÃO | 100204 | TRANSPORTE HORIZONTAL COM MANIPULADOR TELESCÓPICO, DE PÁLETE DE SACOS (UNIDADE: KGXKM). AF_07/2019 | CRIAÇÃO DE COMPOSIÇÃO COM CUSTO
2019-07-01 | COMPOSIÇÃO | 100205 | TRANSPORTE HORIZONTAL COM JERICA DE 60 L, DE MASSA/ GRANEL (UNIDADE: M3XKM). AF_07/2019 | CRIAÇÃO DE COMPOSIÇÃO COM CUSTO
2019-07-01 | COMPOSIÇÃO | 100206 | TRANSPORTE HORIZONTAL COM JERICA DE 90 L, DE MASSA/ GRANEL (UNIDADE: M3XKM). AF_07/2019 | CRIAÇÃO DE COMPOSIÇÃO COM CUSTO
2019-07-01 | COMPOSIÇÃO | 100207 | TRANSPORTE HORIZONTAL COM CARREGADEIRA, DE MASSA/ GRANEL (UNIDADE: M3XKM). AF_07/2019 | CRIAÇÃO DE COMPOSIÇÃO COM CUSTO
2019-07-01 | COMPOSIÇÃO | 100208 | TRANSPORTE HORIZONTAL MANUAL, DE BLOCOS VAZADOS DE CONCRETO OU CERÂMICO DE 19X19X39CM (UNIDADE: BLOCOXKM). AF_07/2019 | CRIAÇÃO DE COMPOSIÇÃO COM CUSTO
2019-07-01 | COMPOSIÇÃO | 100209 | TRANSPORTE HORIZONTAL MANUAL, DE BLOCOS CERÂMICOS FURADOS NA HORIZONTAL DE 9X19X19CM (UNIDADE: BLOCOXKM). AF_07/2019 | CRIAÇÃO DE COMPOSIÇÃO COM CUSTO
2019-07-01 | COMPOSIÇÃO | 100210 | TRANSPORTE HORIZONTAL COM CARRINHO DE MÃO, DE BLOCOS VAZADOS DE CONCRETO OU CERÂMICO DE 19X19X39CM (UNIDADE: BLOCOXKM). AF_07/2019 | CRIAÇÃO DE COMPOSIÇÃO COM CUSTO
2019-07-01 | COMPOSIÇÃO | 100211 | TRANSPORTE HORIZONTAL COM CARRINHO DE MÃO, DE BLOCOS CERÂMICOS FURADOS NA HORIZONTAL DE 9X19X19CM (UNIDADE: BLOCOXKM). AF_07/2019 | CRIAÇÃO DE COMPOSIÇÃO COM CUSTO
2019-07-01 | COMPOSIÇÃO | 100212 | TRANSPORTE HORIZONTAL COM CARRINHO PLATAFORMA, DE BLOCOS VAZADOS DE CONCRETO OU CERÂMICO DE 19X19X39CM (UNIDADE: BLOCOXKM). AF_07/2019 | CRIAÇÃO DE COMPOSIÇÃO COM CUSTO
2019-07-01 | COMPOSIÇÃO | 100213 | TRANSPORTE HORIZONTAL COM CARRINHO PLATAFORMA, DE BLOCOS CERÂMICOS FURADOS NA HORIZONTAL DE 9X19X19CM (UNIDADE: BLOCOXKM). AF_07/2019 | CRIAÇÃO DE COMPOSIÇÃO COM CUSTO
2019-07-01 | COMPOSIÇÃO | 100214 | TRANSPORTE HORIZONTAL COM CARRINHO MINI PÁLETES, DE BLOCOS VAZADOS DE CONCRETO DE 19X19X39CM (UNIDADE: BLOCOXKM). AF_07/2019 | CRIAÇÃO DE COMPOSIÇÃO COM CUSTO
2019-07-01 | COMPOSIÇÃO | 100215 | TRANSPORTE HORIZONTAL COM CARRINHO MINI PÁLETES, DE BLOCOS CERÂMICOS FURADOS NA VERTICAL DE 19X19X39CM (UNIDADE: BLOCOXKM). AF_07/2019 | CRIAÇÃO DE COMPOSIÇÃO COM CUSTO
2019-07-01 | COMPOSIÇÃO | 100216 | TRANSPORTE HORIZONTAL COM CARRINHO MINI PÁLETES, DE BLOCOS CERÂMICOS FURADOS NA HORIZONTAL DE 9X19X19CM (UNIDADE: BLOCOXKM). AF_07/2019 | CRIAÇÃO DE COMPOSIÇÃO COM CUSTO
2019-07-01 | COMPOSIÇÃO | 100217 | TRANSPORTE HORIZONTAL COM MANIPULADOR TELESCÓPICO, DE BLOCOS VAZADOS DE CONCRETO DE 19X19X39CM (UNIDADE: BLOCOXKM). AF_07/2019 | CRIAÇÃO DE COMPOSIÇÃO COM CUSTO
2019-07-01 | COMPOSIÇÃO | 100218 | TRANSPORTE HORIZONTAL COM MANIPULADOR TELESCÓPICO, DE BLOCOS CERÂMICOS FURADOS NA VERTICAL DE 19X19X39CM (UNIDADE: BLOCOXKM). AF_07/2019 | CRIAÇÃO DE COMPOSIÇÃO COM CUSTO
2019-07-01 | COMPOSIÇÃO | 100219 | TRANSPORTE HORIZONTAL COM MANIPULADOR TELESCÓPICO, DE BLOCOS CERÂMICOS FURADOS NA HORIZONTAL DE 9X19X19CM (UNIDADE: BLOCOXKM). AF_07/2019 | CRIAÇÃO DE COMPOSIÇÃO COM CUSTO
2019-07-01 | COMPOSIÇÃO | 100220 | TRANSPORTE HORIZONTAL MANUAL, DE CAIXA COM REVESTIMENTO CERÂMICO (UNIDADE: M2XKM). AF_07/2019 | CRIAÇÃO DE COMPOSIÇÃO COM CUSTO
2019-07-01 | COMPOSIÇÃO | 100221 | TRANSPORTE HORIZONTAL COM CARRINHO DE MÃO, DE CAIXA COM REVESTIMENTO CERÂMICO (UNIDADE: M2XKM). AF_07/2019 | CRIAÇÃO DE COMPOSIÇÃO COM CUSTO
2019-07-01 | COMPOSIÇÃO | 100222 | TRANSPORTE HORIZONTAL COM CARRINHO PLATAFORMA, DE CAIXA COM REVESTIMENTO CERÂMICO (UNIDADE: M2XKM). AF_07/2019 | CRIAÇÃO DE COMPOSIÇÃO COM CUSTO
2019-07-01 | COMPOSIÇÃO | 100223 | TRANSPORTE HORIZONTAL COM CARRINHO MINI PÁLETES, DE CAIXA COM REVESTIMENTO CERÂMICO (UNIDADE: M2XKM). AF_07/2019 | CRIAÇÃO DE COMPOSIÇÃO COM CUSTO
2019-07-01 | COMPOSIÇÃO | 100224 | TRANSPORTE HORIZONTAL COM MANIPULADOR TELESCÓPICO, DE CAIXA COM REVESTIMENTO CERÂMICO (UNIDADE: M2XKM). AF_07/2019 | CRIAÇÃO DE COMPOSIÇÃO COM CUSTO
2019-07-01 | COMPOSIÇÃO | 100225 | TRANSPORTE HORIZONTAL MANUAL, DE LATA DE 18 LITROS (UNIDADE: LXKM). AF_07/2019 | CRIAÇÃO DE COMPOSIÇÃO COM CUSTO
2019-07-01 | COMPOSIÇÃO | 100226 | TRANSPORTE HORIZONTAL COM CARRINHO PLATAFORMA, DE LATA DE 18 LITROS (UNIDADE: LXKM). AF_07/2019 | CRIAÇÃO DE COMPOSIÇÃO COM CUSTO
2019-07-01 | COMPOSIÇÃO | 100227 | TRANSPORTE HORIZONTAL COM CARRINHO RACIONAL, DE LATA DE 18 LITROS (UNIDADE: LXKM). AF_07/2019 | CRIAÇÃO DE COMPOSIÇÃO COM CUSTO
2019-07-01 | COMPOSIÇÃO | 100228 | TRANSPORTE HORIZONTAL COM MANIPULADOR TELESCÓPICO, DE LATA DE 18 LITROS (UNIDADE: LXKM). AF_07/2019 | CRIAÇÃO DE COMPOSIÇÃO COM CUSTO
2019-07-01 | COMPOSIÇÃO | 100229 | TRANSPORTE VERTICAL MANUAL, 1 PAVIMENTO, DE SACOS DE 50 KG (UNIDADE: KG). AF_07/2019 | CRIAÇÃO DE COMPOSIÇÃO COM CUSTO
2019-07-01 | COMPOSIÇÃO | 100230 | TRANSPORTE VERTICAL MANUAL, 1 PAVIMENTO, DE SACOS DE 30 KG (UNIDADE: KG). AF_07/2019 | CRIAÇÃO DE COMPOSIÇÃO COM CUSTO
2019-07-01 | COMPOSIÇÃO | 100231 | TRANSPORTE VERTICAL MANUAL, 1 PAVIMENTO, DE SACOS DE 20 KG (UNIDADE: KG). AF_07/2019 | CRIAÇÃO DE COMPOSIÇÃO COM CUSTO
2019-07-01 | COMPOSIÇÃO | 100232 | TRANSPORTE VERTICAL MANUAL, 1 PAVIMENTO, DE BLOCOS VAZADOS DE CONCRETO OU CERÂMICO DE 19X19X39CM (UNIDADE: BLOCO). AF_07/2019 | CRIAÇÃO DE COMPOSIÇÃO COM CUSTO
2019-07-01 | COMPOSIÇÃO | 100233 | TRANSPORTE VERTICAL MANUAL, 1 PAVIMENTO, DE BLOCOS CERÂMICOS FURADOS NA HORIZONTAL DE 9X19X19CM (UNIDADE: BLOCO). AF_07/2019 | CRIAÇÃO DE COMPOSIÇÃO COM CUSTO
2019-07-01 | COMPOSIÇÃO | 100234 | TRANSPORTE VERTICAL MANUAL, 1 PAVIMENTO, DE CAIXA COM REVESTIMENTO CERÂMICO (UNIDADE: M2). AF_07/2019 | CRIAÇÃO DE COMPOSIÇÃO COM CUSTO
2019-07-01 | COMPOSIÇÃO | 100235 | TRANSPORTE VERTICAL MANUAL, 1 PAVIMENTO, DE LATA DE 18 LITROS (UNIDADE: L). AF_07/2019 | CRIAÇÃO DE COMPOSIÇÃO COM CUSTO
2019-07-01 | COMPOSIÇÃO | 100236 | TRANSPORTE HORIZONTAL MANUAL, DE TUBO DE PVC SOLDÁVEL COM DIÂMETRO MENOR OU IGUAL A 60 MM (UNIDADE: MXKM). AF_07/2019 | CRIAÇÃO DE COMPOSIÇÃO COM CUSTO
2019-07-01 | COMPOSIÇÃO | 100237 | TRANSPORTE HORIZONTAL MANUAL, DE TUBO DE PVC SOLDÁVEL COM DIÂMETRO MAIOR QUE 60 MM E MENOR OU IGUAL A 85 MM (UNIDADE: MXKM). AF_07/2019 | CRIAÇÃO DE COMPOSIÇÃO COM CUSTO
2019-07-01 | COMPOSIÇÃO | 100238 | TRANSPORTE HORIZONTAL MANUAL, DE TUBO DE CPVC COM DIÂMETRO MENOR OU IGUAL A 73 MM (UNIDADE: MXKM). AF_07/2019 | CRIAÇÃO DE COMPOSIÇÃO COM CUSTO
2019-07-01 | COMPOSIÇÃO | 100239 | TRANSPORTE HORIZONTAL MANUAL, DE TUBO DE CPVC COM DIÂMETRO MAIOR QUE 73 MM E MENOR OU IGUAL A 89 MM (UNIDADE: MXKM). AF_07/2019 | CRIAÇÃO DE COMPOSIÇÃO COM CUSTO
2019-07-01 | COMPOSIÇÃO | 100240 | TRANSPORTE HORIZONTAL MANUAL, DE TUBO DE PPR - PN12 OU PN25 - COM DIÂMETRO MENOR OU IGUAL A 50 MM (UNIDADE: MXKM). AF_07/2019 | CRIAÇÃO DE COMPOSIÇÃO COM CUSTO
2019-07-01 | COMPOSIÇÃO | 100241 | TRANSPORTE HORIZONTAL MANUAL, DE TUBO DE PPR - PN12 OU PN25 - COM DIÂMETRO MAIOR QUE 50 MM E MENOR OU IGUAL A 75 MM (UNIDADE: MXKM). AF_07/2019 | CRIAÇÃO DE COMPOSIÇÃO COM CUSTO
2019-07-01 | COMPOSIÇÃO | 100242 | TRANSPORTE HORIZONTAL MANUAL, DE TUBO DE PPR - PN12 OU PN25 - COM DIÂMETRO MAIOR QUE 75 MM E MENOR OU IGUAL A 110 MM (UNIDADE: MXKM). AF_07/2019 | CRIAÇÃO DE COMPOSIÇÃO COM CUSTO
2019-07-01 | COMPOSIÇÃO | 100243 | TRANSPORTE HORIZONTAL MANUAL, DE TUBO DE COBRE - CLASSE E - COM DIÂMETRO MENOR OU IGUAL A 54 MM (UNIDADE: MXKM). AF_07/2019 | CRIAÇÃO DE COMPOSIÇÃO COM CUSTO
2019-07-01 | COMPOSIÇÃO | 100244 | TRANSPORTE HORIZONTAL MANUAL, DE TUBO DE COBRE - CLASSE E - COM DIÂMETRO MAIOR QUE 54 MM E MENOR OU IGUAL A 79 MM (UNIDADE: MXKM). AF_07/2019 | CRIAÇÃO DE COMPOSIÇÃO COM CUSTO
2019-07-01 | COMPOSIÇÃO | 100245 | TRANSPORTE HORIZONTAL MANUAL, DE TUBO DE COBRE - CLASSE E - COM DIÂMETRO MAIOR QUE 79 MM E MENOR OU IGUAL A 104 MM (UNIDADE: MXKM). AF_07/2019 | CRIAÇÃO DE COMPOSIÇÃO COM CUSTO
2019-07-01 | COMPOSIÇÃO | 100246 | TRANSPORTE HORIZONTAL MANUAL, DE TUBO DE PVC SÉRIE NORMAL - ESGOTO PREDIAL, OU REFORÇADO PARA ESGOTO OU ÁGUAS PLUVIAIS PREDIAL, COM DIÂMETRO MENOR OU IGUAL A 75 MM (UNIDADE: MXKM). AF_07/2019 | CRIAÇÃO DE COMPOSIÇÃO COM CUSTO
2019-07-01 | COMPOSIÇÃO | 100247 | TRANSPORTE HORIZONTAL MANUAL, DE TUBO DE PVC SÉRIE NORMAL - ESGOTO PREDIAL, OU REFORÇADO PARA ESGOTO OU ÁGUAS PLUVIAIS PREDIAL, COM DIÂMETRO MAIOR QUE 75 MM E MENOR OU IGUAL A 100 MM (UNIDADE: MXKM). AF_07/2019 | CRIAÇÃO DE COMPOSIÇÃO COM CUSTO
2019-07-01 | COMPOSIÇÃO | 100248 | TRANSPORTE HORIZONTAL MANUAL, DE TUBO DE PVC SÉRIE NORMAL - ESGOTO PREDIAL, OU REFORÇADO PARA ESGOTO OU ÁGUAS PLUVIAIS PREDIAL, COM DIÂMETRO MAIOR QUE 100 MM E MENOR OU IGUAL A 150 MM (UNIDADE: MXKM). AF_07/2019 | CRIAÇÃO DE COMPOSIÇÃO COM CUSTO
2019-07-01 | COMPOSIÇÃO | 100249 | TRANSPORTE HORIZONTAL MANUAL, DE TUBO DE AÇO CARBONO LEVE OU MÉDIO, PRETO OU GALVANIZADO, COM DIÂMETRO MENOR OU IGUAL A 20 MM (UNIDADE: MXKM). AF_07/2019 | CRIAÇÃO DE COMPOSIÇÃO COM CUSTO
2019-07-01 | COMPOSIÇÃO | 100250 | TRANSPORTE HORIZONTAL MANUAL, DE TUBO DE AÇO CARBONO LEVE OU MÉDIO, PRETO OU GALVANIZADO, COM DIÂMETRO MAIOR QUE 20 MM E MENOR OU IGUAL A 32 MM (UNIDADE: MXKM). AF_07/2019 | CRIAÇÃO DE COMPOSIÇÃO COM CUSTO
2019-07-01 | COMPOSIÇÃO | 100251 | TRANSPORTE HORIZONTAL MANUAL, DE TUBO DE AÇO CARBONO LEVE OU MÉDIO, PRETO OU GALVANIZADO, COM DIÂMETRO MAIOR QUE 32 MM E MENOR OU IGUAL A 65 MM (UNIDADE: MXKM). AF_07/2019 | CRIAÇÃO DE COMPOSIÇÃO COM CUSTO
2019-07-01 | COMPOSIÇÃO | 100252 | TRANSPORTE HORIZONTAL MANUAL, DE TUBO DE AÇO CARBONO LEVE OU MÉDIO, PRETO OU GALVANIZADO, COM DIÂMETRO MAIOR QUE 65 MM E MENOR OU IGUAL A 90 MM (UNIDADE: MXKM). AF_07/2019 | CRIAÇÃO DE COMPOSIÇÃO COM CUSTO
2019-07-01 | COMPOSIÇÃO | 100253 | TRANSPORTE HORIZONTAL MANUAL, DE TUBO DE AÇO CARBONO LEVE OU MÉDIO, PRETO OU GALVANIZADO, COM DIÂMETRO MAIOR QUE 90 MM E MENOR OU IGUAL A 125 MM (UNIDADE: MXKM). AF_07/2019 | CRIAÇÃO DE COMPOSIÇÃO COM CUSTO
2019-07-01 | COMPOSIÇÃO | 100254 | TRANSPORTE HORIZONTAL MANUAL, DE TUBO DE AÇO CARBONO LEVE OU MÉDIO, PRETO OU GALVANIZADO, COM DIÂMETRO MAIOR QUE 125 MM E MENOR OU IGUAL A 150 MM (UNIDADE: MXKM). AF_07/2019 | CRIAÇÃO DE COMPOSIÇÃO COM CUSTO
2019-07-01 | COMPOSIÇÃO | 100255 | TRANSPORTE HORIZONTAL MANUAL, DE TÁBUAS DE MADEIRA COM SEÇÃO TRANSVERSAL DE 2,5 X 25 CM E 2,5 X 30 CM (UNIDADE: MXKM). AF_07/2019 | CRIAÇÃO DE COMPOSIÇÃO COM CUSTO
2019-07-01 | COMPOSIÇÃO | 100256 | TRANSPORTE HORIZONTAL MANUAL, DE CAIBROS DE MADEIRA COM SEÇÃO TRANSVERSAL DE 7,5 X 6 CM E 6 X 8 CM (UNIDADE: MXKM). AF_07/2019 | CRIAÇÃO DE COMPOSIÇÃO COM CUSTO
2019-07-01 | COMPOSIÇÃO | 100257 | TRANSPORTE HORIZONTAL MANUAL, DE RIPAS DE MADEIRA COM SEÇÃO TRANSVERSAL DE 1 X 5 CM E 2 X 5 CM (UNIDADE: MXKM). AF_07/2019 | CRIAÇÃO DE COMPOSIÇÃO COM CUSTO
2019-07-01 | COMPOSIÇÃO | 100258 | TRANSPORTE HORIZONTAL MANUAL, DE VIGAS DE MADEIRA COM SEÇÃO TRANSVERSAL DE 5 X 12 CM (UNIDADE: MXKM). AF_07/2019 | CRIAÇÃO DE COMPOSIÇÃO COM CUSTO
2019-07-01 | COMPOSIÇÃO | 100259 | TRANSPORTE HORIZONTAL MANUAL, DE VIGAS DE MADEIRA COM SEÇÃO TRANSVERSAL DE 6 X 16 CM (UNIDADE: MXKM). AF_07/2019 | CRIAÇÃO DE COMPOSIÇÃO COM CUSTO
2019-07-01 | COMPOSIÇÃO | 100260 | TRANSPORTE HORIZONTAL MANUAL, DE VERGALHÕES DE AÇO COM DIÂMETRO DE 5 MM (UNIDADE: KGXKM). AF_07/2019 | CRIAÇÃO DE COMPOSIÇÃO COM CUSTO
2019-07-01 | COMPOSIÇÃO | 100261 | TRANSPORTE HORIZONTAL MANUAL, DE VERGALHÕES DE AÇO COM DIÂMETRO DE 6,3 MM (UNIDADE: KGXKM). AF_07/2019 | CRIAÇÃO DE COMPOSIÇÃO COM CUSTO
2019-07-01 | COMPOSIÇÃO | 100262 | TRANSPORTE HORIZONTAL MANUAL, DE VERGALHÕES DE AÇO COM DIÂMETRO DE 8 MM (UNIDADE: KGXKM). AF_07/2019 | CRIAÇÃO DE COMPOSIÇÃO COM CUSTO
2019-07-01 | COMPOSIÇÃO | 100263 | TRANSPORTE HORIZONTAL MANUAL, DE VERGALHÕES DE AÇO COM DIÂMETRO DE 10 MM; 12,5 MM; 16 MM; 20 MM; 25 MM OU 32 MM (UNIDADE: KGXKM). AF_07/2019 | CRIAÇÃO DE COMPOSIÇÃO COM CUSTO
2019-07-01 | COMPOSIÇÃO | 100264 | TRANSPORTE HORIZONTAL MANUAL, DE JANELA (UNIDADE: M2XKM). AF_07/2019 | CRIAÇÃO DE COMPOSIÇÃO COM CUSTO
2019-07-01 | COMPOSIÇÃO | 100265 | TRANSPORTE VERTICAL MANUAL, 1 PAVIMENTO, DE JANELA (UNIDADE: M2). AF_07/2019 | CRIAÇÃO DE COMPOSIÇÃO COM CUSTO
2019-07-01 | COMPOSIÇÃO | 100266 | TRANSPORTE HORIZONTAL MANUAL, DE PORTA (UNIDADE: UNIDXKM). AF_07/2019 | CRIAÇÃO DE COMPOSIÇÃO COM CUSTO
2019-07-01 | COMPOSIÇÃO | 100267 | TRANSPORTE VERTICAL MANUAL, 1 PAVIMENTO, DE PORTA (UNIDADE: UNID). AF_07/2019 | CRIAÇÃO DE COMPOSIÇÃO COM CUSTO
2019-07-01 | COMPOSIÇÃO | 100268 | TRANSPORTE HORIZONTAL MANUAL, DE BANCADA DE MÁRMORE OU GRANITO PARA COZINHA/LAVATÓRIO OU MÁRMORE SINTÉTICO COM CUBA INTEGRADA (UNIDADE: UNIDXKM). AF_07/2019 | CRIAÇÃO DE COMPOSIÇÃO COM CUSTO
2019-07-01 | COMPOSIÇÃO | 100269 | TRANSPORTE VERTICAL, BANCADA DE MÁRMORE OU GRANITO PARA COZINHA/LAVATÓRIO OU MÁRMORE SINTÉTICO COM CUBA INTEGRADA, MANUAL, 1 PAVIMENTO, (UNIDADE: UNID). AF_07/2019 | CRIAÇÃO DE COMPOSIÇÃO COM CUSTO
2019-07-01 | COMPOSIÇÃO | 100270 | TRANSPORTE HORIZONTAL COM CARRINHO PLATAFORMA, DE BANCADA DE MÁRMORE OU GRANITO PARA COZINHA/LAVATÓRIO OU MÁRMORE SINTÉTICO COM CUBA INTEGRADA (UNIDADE: UNIDXKM). AF_07/2019 | CRIAÇÃO DE COMPOSIÇÃO COM CUSTO
2019-07-01 | COMPOSIÇÃO | 100271 | TRANSPORTE HORIZONTAL MANUAL, DE VIDRO (UNIDADE: M2XKM). AF_07/2019 | CRIAÇÃO DE COMPOSIÇÃO COM CUSTO
2019-07-01 | COMPOSIÇÃO | 100272 | TRANSPORTE VERTICAL MANUAL, 1 PAVIMENTO, DE VIDRO (UNIDADE: M2). AF_07/2019 | CRIAÇÃO DE COMPOSIÇÃO COM CUSTO
2019-07-01 | COMPOSIÇÃO | 100273 | TRANSPORTE HORIZONTAL MANUAL, DE TELA DE AÇO (UNIDADE: KGXKM). AF_07/2019 | CRIAÇÃO DE COMPOSIÇÃO COM CUSTO
2019-07-01 | COMPOSIÇÃO | 100274 | TRANSPORTE HORIZONTAL MANUAL, DE COMPENSADO DE MADEIRA (UNIDADE: M2XKM). AF_07/2019 | CRIAÇÃO DE COMPOSIÇÃO COM CUSTO
2019-07-01 | COMPOSIÇÃO | 100275 | TRANSPORTE HORIZONTAL MANUAL, DE TELHA TERMOACÚSTICA OU TELHA DE AÇO ZINCADO (UNIDADE: M2XKM). AF_07/2019 | CRIAÇÃO DE COMPOSIÇÃO COM CUSTO
2019-07-01 | COMPOSIÇÃO | 100276 | TRANSPORTE HORIZONTAL MANUAL, DE TELHA DE FIBROCIMENTO OU TELHA ESTRUTURAL DE FIBROCIMENTO, CANALETE 90 OU KALHETÃO (UNIDADE: M2XKM). AF_07/2019 | CRIAÇÃO DE COMPOSIÇÃO COM CUSTO
2019-07-01 | COMPOSIÇÃO | 100277 | TRANSPORTE HORIZONTAL COM MANIPULADOR TELESCÓPICO, DE TELHAS TERMOACÚSTICAS, FIBROCIMENTO, AÇO ZINCADO, FIBROCIMENTO ESTRUTURAL, CANALETE 90 OU KALHETÃO (UNIDADE: M2XKM). AF_07/2019 | CRIAÇÃO DE COMPOSIÇÃO COM CUSTO
2019-07-01 | COMPOSIÇÃO | 100278 | TRANSPORTE HORIZONTAL MANUAL, DE BACIA SANITÁRIA, CAIXA ACOPLADA, TANQUE OU PIA (UNIDADE: UNIDXKM). AF_07/2019 | CRIAÇÃO DE COMPOSIÇÃO COM CUSTO
2019-07-01 | COMPOSIÇÃO | 100279 | TRANSPORTE VERTICAL MANUAL, 1 PAVIMENTO, DE BACIA SANITÁRIA, CAIXA ACOPLADA, TANQUE OU PIA (UNIDADE: UNID). AF_07/2019 | CRIAÇÃO DE COMPOSIÇÃO COM CUSTO
2019-07-01 | COMPOSIÇÃO | 100280 | TRANSPORTE HORIZONTAL COM CARRINHO PLATAFORMA, DE BACIA SANITÁRIA, CAIXA ACOPLADA, TANQUE OU PIA (UNIDADE: UNIDXKM). AF_07/2019 | CRIAÇÃO DE COMPOSIÇÃO COM CUSTO
2019-07-01 | COMPOSIÇÃO | 100281 | TRANSPORTE HORIZONTAL COM MANIPULADOR TELESCÓPICO, DE BACIA SANITÁRIA, CAIXA ACOPLADA, TANQUE OU PIA (UNIDADE: UNIDXKM). AF_07/2019 | CRIAÇÃO DE COMPOSIÇÃO COM CUSTO
2019-07-01 | COMPOSIÇÃO | 100282 | TRANSPORTE HORIZONTAL MANUAL, DE TELHA DE CONCRETO OU CERÂMICA (UNIDADE: M2XKM). AF_07/2019 | CRIAÇÃO DE COMPOSIÇÃO COM CUSTO
2019-07-01 | COMPOSIÇÃO | 100283 | TRANSPORTE HORIZONTAL COM CARRINHO PLATAFORMA, DE TELHA DE CONCRETO OU CERÂMICA (UNIDADE: M2XKM). AF_07/2019 | CRIAÇÃO DE COMPOSIÇÃO COM CUSTO
2019-07-01 | COMPOSIÇÃO | 100284 | TRANSPORTE HORIZONTAL COM MANIPULADOR TELESCÓPICO, DE TELHA DE CONCRETO OU CERÂMICA (UNIDADE: M2XKM). AF_07/2019 | CRIAÇÃO DE COMPOSIÇÃO COM CUSTO
2019-07-01 | COMPOSIÇÃO | 100285 | TRANSPORTE HORIZONTAL MANUAL, DE BARRAMENTO BLINDADO (UNIDADE: MXKM). AF_07/2019 | CRIAÇÃO DE COMPOSIÇÃO COM CUSTO
2019-07-01 | COMPOSIÇÃO | 100286 | TRANSPORTE HORIZONTAL COM CARRINHO PLATAFORMA, DE BARRAMENTO BLINDADO (UNIDADE: MXKM). AF_07/2019 | CRIAÇÃO DE COMPOSIÇÃO COM CUSTO
2019-07-01 | COMPOSIÇÃO | 100287 | TRANSPORTE HORIZONTAL MANUAL, DE CALHA QUADRADA NÚMERO 24 ? CORTE 33 (UNIDADE: MXKM). AF_07/2019 | CRIAÇÃO DE COMPOSIÇÃO COM CUSTO
2019-07-01 | COMPOSIÇÃO | 100288 | CURSO DE CAPACITAÇÃO PARA VIGIA DIURNO (ENCARGOS COMPLEMENTARES) - HORISTA | CRIAÇÃO DE COMPOSIÇÃO COM CUSTO
2019-07-01 | COMPOSIÇÃO | 100289 | VIGIA DIURNO COM ENCARGOS COMPLEMENTARES | CRIAÇÃO DE COMPOSIÇÃO COM CUSTO
2019-07-01 | COMPOSIÇÃO | 100290 | CURSO DE CAPACITAÇÃO PARA AUXILIAR DE ALMOXARIFE (ENCARGOS COMPLEMENTARES) - HORISTA | CRIAÇÃO DE COMPOSIÇÃO COM CUSTO
2019-07-01 | COMPOSIÇÃO | 100291 | CURSO DE CAPACITAÇÃO PARA AJUDANTE DE PINTOR (ENCARGOS COMPLEMENTARES) - HORISTA | CRIAÇÃO DE COMPOSIÇÃO COM CUSTO
2019-07-01 | COMPOSIÇÃO | 100292 | CURSO DE CAPACITAÇÃO PARA COORDENADOR/GERENTE DE OBRA (ENCARGOS COMPLEMENTARES) - HORISTA | CRIAÇÃO DE COMPOSIÇÃO COM CUSTO
2019-07-01 | COMPOSIÇÃO | 100293 | CURSO DE CAPACITAÇÃO PARA AUXILIAR DE AZULEJISTA (ENCARGOS COMPLEMENTARES) - HORISTA | CRIAÇÃO DE COMPOSIÇÃO COM CUSTO
2019-07-01 | COMPOSIÇÃO | 100294 | CURSO DE CAPACITAÇÃO PARA ARQUITETO PAISAGISTA (ENCARGOS COMPLEMENTARES) - HORISTA | CRIAÇÃO DE COMPOSIÇÃO COM CUSTO
2019-07-01 | COMPOSIÇÃO | 100295 | CURSO DE CAPACITAÇÃO PARA MONTADOR DE ELETROELETRONICOS (ENCARGOS COMPLEMENTARES) - HORISTA | CRIAÇÃO DE COMPOSIÇÃO COM CUSTO
2019-07-01 | COMPOSIÇÃO | 100296 | CURSO DE CAPACITAÇÃO PARA ENGENHEIRO CIVIL JUNIOR (ENCARGOS COMPLEMENTARES) - HORISTA | CRIAÇÃO DE COMPOSIÇÃO COM CUSTO
2019-07-01 | COMPOSIÇÃO | 100297 | CURSO DE CAPACITAÇÃO PARA ENGENHEIRO CIVIL PLENO (ENCARGOS COMPLEMENTARES) - HORISTA | CRIAÇÃO DE COMPOSIÇÃO COM CUSTO
2019-07-01 | COMPOSIÇÃO | 100298 | CURSO DE CAPACITAÇÃO PARA MECÂNICO DE REFRIGERAÇÃO (ENCARGOS COMPLEMENTARES) - HORISTA | CRIAÇÃO DE COMPOSIÇÃO COM CUSTO
2019-07-01 | COMPOSIÇÃO | 100299 | CURSO DE CAPACITAÇÃO PARA TÉCNICO EM SEGURANÇA DO TRABALHO (ENCARGOS COMPLEMENTARES) - HORISTA | CRIAÇÃO DE COMPOSIÇÃO COM CUSTO
2019-07-01 | COMPOSIÇÃO | 100300 | AUXILIAR DE ALMOXARIFE COM ENCARGOS COMPLEMENTARES | CRIAÇÃO DE COMPOSIÇÃO COM CUSTO
2019-07-01 | COMPOSIÇÃO | 100301 | AJUDANTE DE PINTOR COM ENCARGOS COMPLEMENTARES | CRIAÇÃO DE COMPOSIÇÃO COM CUSTO
2019-07-01 | COMPOSIÇÃO | 100302 | COORDENADOR/GERENTE DE OBRA COM ENCARGOS COMPLEMENTARES | CRIAÇÃO DE COMPOSIÇÃO COM CUSTO
2019-07-01 | COMPOSIÇÃO | 100303 | AUXILIAR DE AZULEJISTA COM ENCARGOS COMPLEMENTARES | CRIAÇÃO DE COMPOSIÇÃO COM CUSTO
2019-07-01 | COMPOSIÇÃO | 100304 | ARQUITETO PAISAGISTA COM ENCARGOS COMPLEMENTARES | CRIAÇÃO DE COMPOSIÇÃO COM CUSTO
2019-07-01 | COMPOSIÇÃO | 100305 | ENGENHEIRO CIVIL JUNIOR COM ENCARGOS COMPLEMENTARES | CRIAÇÃO DE COMPOSIÇÃO COM CUSTO
2019-07-01 | COMPOSIÇÃO | 100306 | ENGENHEIRO CIVIL PLENO COM ENCARGOS COMPLEMENTARES | CRIAÇÃO DE COMPOSIÇÃO COM CUSTO
2019-07-01 | COMPOSIÇÃO | 100307 | MONTADOR DE ELETROELETRÔNICOS COM ENCARGOS COMPLEMENTARES | CRIAÇÃO DE COMPOSIÇÃO COM CUSTO
2019-07-01 | COMPOSIÇÃO | 100308 | MECÂNICO DE REFRIGERAÇÃO COM ENCARGOS COMPLEMENTARES | CRIAÇÃO DE COMPOSIÇÃO COM CUSTO
2019-07-01 | COMPOSIÇÃO | 100309 | TÉCNICO EM SEGURAÇA DO TRABALHO COM ENCARGOS COMPLEMENTARES | CRIAÇÃO DE COMPOSIÇÃO COM CUSTO
2019-07-01 | COMPOSIÇÃO | 100310 | CURSO DE CAPACITAÇÃO PARA AUXILIAR DE ALMOXARIFE (ENCARGOS COMPLEMENTARES) - MENSALISTA | CRIAÇÃO DE COMPOSIÇÃO COM CUSTO
2019-07-01 | COMPOSIÇÃO | 100311 | CURSO DE CAPACITAÇÃO PARA COORDENADOR/GERENTE DE OBRA (ENCARGOS COMPLEMENTARES) - MENSALISTA | CRIAÇÃO DE COMPOSIÇÃO COM CUSTO
2019-07-01 | COMPOSIÇÃO | 100312 | CURSO DE CAPACITAÇÃO PARA ARQUITETO PAISAGISTA (ENCARGOS COMPLEMENTARES) - MENSALISTA | CRIAÇÃO DE COMPOSIÇÃO COM CUSTO
2019-07-01 | COMPOSIÇÃO | 100313 | CURSO DE CAPACITAÇÃO PARA ENGENHEIRO CIVIL JUNIOR (ENCARGOS COMPLEMENTARES) - MENSALISTA | CRIAÇÃO DE COMPOSIÇÃO COM CUSTO
2019-07-01 | COMPOSIÇÃO | 100314 | CURSO DE CAPACITAÇÃO PARA ENGENHEIRO CIVIL PLENO (ENCARGOS COMPLEMENTARES) - MENSALISTA | CRIAÇÃO DE COMPOSIÇÃO COM CUSTO
2019-07-01 | COMPOSIÇÃO | 100315 | CURSO DE CAPACITAÇÃO PARA TÉCNICO EM SEGURANÇA DO TRABALHO (ENCARGOS COMPLEMENTARES) - MENSALISTA | CRIAÇÃO DE COMPOSIÇÃO COM CUSTO
2019-07-01 | COMPOSIÇÃO | 100316 | AUXILIAR DE ALMOXARIFE COM ENCARGOS COMPLEMENTARES | CRIAÇÃO DE COMPOSIÇÃO COM CUSTO
2019-07-01 | COMPOSIÇÃO | 100317 | COORDENADOR / GERENTE DE OBRA COM ENCARGOS COMPLEMENTARES | CRIAÇÃO DE COMPOSIÇÃO COM CUSTO
2019-07-01 | COMPOSIÇÃO | 100318 | ARQUITETO PAISAGISTA COM ENCARGOS COMPLEMENTARES | CRIAÇÃO DE COMPOSIÇÃO COM CUSTO
2019-07-01 | COMPOSIÇÃO | 100319 | ENGENHEIRO CIVIL JUNIOR COM ENCARGOS COMPLEMENTARES | CRIAÇÃO DE COMPOSIÇÃO COM CUSTO
2019-07-01 | COMPOSIÇÃO | 100320 | ENGENHEIRO CIVIL PLENO COM ENCARGOS COMPLEMENTARES | CRIAÇÃO DE COMPOSIÇÃO COM CUSTO
2019-07-01 | COMPOSIÇÃO | 100321 | TÉCNICO EM SEGURANÇA DO TRABALHO COM ENCARGOS COMPLEMENTARES | CRIAÇÃO DE COMPOSIÇÃO COM CUSTO
2019-07-01 | COMPOSIÇÃO | 100322 | LASTRO COM MATERIAL GRANULAR (PEDRA BRITADA N.3), APLICADO EM PISOS OU RADIERS, ESPESSURA DE *10 CM*. AF_07/2019 | CRIAÇÃO DE COMPOSIÇÃO COM CUSTO
2019-07-01 | COMPOSIÇÃO | 100323 | LASTRO COM MATERIAL GRANULAR (AREIA MÉDIA), APLICADO EM PISOS OU RADIERS, ESPESSURA DE *10 CM*. AF_07/2019 | CRIAÇÃO DE COMPOSIÇÃO COM CUSTO
2019-07-01 | COMPOSIÇÃO | 100324 | LASTRO COM MATERIAL GRANULAR (PEDRA BRITADA N.1 E PEDRA BRITADA N.2), APLICADO EM PISOS OU RADIERS, ESPESSURA DE *10 CM*. AF_07/2019 | CRIAÇÃO DE COMPOSIÇÃO COM CUSTO
2019-07-01 | COMPOSIÇÃO | 100325 | CUMEEIRA SHED PARA TELHA ONDULADA DE FIBROCIMENTO, E = 6 MM, INCLUSO ACESSÓRIOS DE FIXAÇÃO E IÇAMENTO. AF_07/2019 | CRIAÇÃO DE COMPOSIÇÃO COM CUSTO
2019-07-01 | COMPOSIÇÃO | 100326 | CUMEEIRA NORMAL PARA TELHA TRAPEZOIDAL DE AÇO, E = 0,5 MM, INCLUSO ACESSÓRIOS DE FIXAÇÃO E IÇAMENTO. AF_07/2019 | CRIAÇÃO DE COMPOSIÇÃO SEM CUSTO
2019-07-01 | COMPOSIÇÃO | 100327 | RUFO EXTERNO/INTERNO EM CHAPA DE AÇO GALVANIZADO NÚMERO 26, CORTE DE 33 CM, INCLUSO IÇAMENTO. AF_07/2019 | CRIAÇÃO DE COMPOSIÇÃO COM CUSTO
2019-07-01 | COMPOSIÇÃO | 100328 | RETIRADA E RECOLOCAÇÃO DE TELHA CERÂMICA DE ENCAIXE, COM ATÉ DUAS ÁGUAS, INCLUSO IÇAMENTO. AF_07/2019 | CRIAÇÃO DE COMPOSIÇÃO COM CUSTO
2019-07-01 | COMPOSIÇÃO | 100329 | RETIRADA E RECOLOCAÇÃO DE TELHA CERÂMICA DE ENCAIXE, COM MAIS DE DUAS ÁGUAS, INCLUSO IÇAMENTO. AF_07/2019 | CRIAÇÃO DE COMPOSIÇÃO COM CUSTO
2019-07-01 | COMPOSIÇÃO | 100330 | RETIRADA E RECOLOCAÇÃO DE TELHA CERÂMICA CAPA-CANAL, COM ATÉ DUAS ÁGUAS, INCLUSO IÇAMENTO. AF_07/2019 | CRIAÇÃO DE COMPOSIÇÃO COM CUSTO
2019-07-01 | COMPOSIÇÃO | 100331 | RETIRADA E RECOLOCAÇÃO DE TELHA CERÂMICA CAPA-CANAL, COM MAIS DE DUAS ÁGUAS, INCLUSO IÇAMENTO. AF_07/2019 | CRIAÇÃO DE COMPOSIÇÃO COM CUSTO
2019-07-01 | COMPOSIÇÃO | 100332 | CONTENÇÃO EM PERFIL PRANCHADO COM PRANCHÃO DE MADEIRA, PERFIS ESPAÇADOS A 1,5 M PARA 1 SUBSOLO. AF_07/2019 | CRIAÇÃO DE COMPOSIÇÃO COM CUSTO
2019-07-01 | COMPOSIÇÃO | 100333 | CONTENÇÃO EM PERFIL PRANCHADO COM PRANCHÃO DE MADEIRA, PERFIS ESPAÇADOS A 1,5 M PARA 2 OU MAIS SUBSOLOS. AF_07/2019 | CRIAÇÃO DE COMPOSIÇÃO COM CUSTO
2019-07-01 | COMPOSIÇÃO | 100334 | CONTENÇÃO EM PERFIL PRANCHADO COM PRANCHÃO DE MADEIRA, PERFIS ESPAÇADOS A 2 M PARA 1 SUBSOLO. AF_07/2019 | CRIAÇÃO DE COMPOSIÇÃO COM CUSTO
2019-07-01 | COMPOSIÇÃO | 100335 | CONTENÇÃO EM PERFIL PRANCHADO COM PRANCHÃO DE MADEIRA, PERFIS ESPAÇADOS A 2 M PARA 2 OU MAIS SUBSOLOS. AF_07/2019 | CRIAÇÃO DE COMPOSIÇÃO COM CUSTO
2019-07-01 | COMPOSIÇÃO | 100341 | FABRICAÇÃO, MONTAGEM E DESMONTAGEM DE FÔRMA PARA CORTINA DE CONTENÇÃO, EM CHAPA DE MADEIRA COMPENSADA PLASTIFICADA, E = 18 MM, 10 UTILIZAÇÕES. AF_07/2019 | CRIAÇÃO DE COMPOSIÇÃO COM CUSTO
2019-07-01 | COMPOSIÇÃO | 100342 | ARMAÇÃO DE CORTINA DE CONTENÇÃO EM CONCRETO ARMADO, COM AÇO CA-50 DE 6,3 MM - MONTAGEM. AF_07/2019 | CRIAÇÃO DE COMPOSIÇÃO COM CUSTO
2019-07-01 | COMPOSIÇÃO | 100343 | ARMAÇÃO DE CORTINA DE CONTENÇÃO EM CONCRETO ARMADO, COM AÇO CA-50 DE 8 MM - MONTAGEM. AF_07/2019 | CRIAÇÃO DE COMPOSIÇÃO COM CUSTO
2019-07-01 | COMPOSIÇÃO | 100344 | ARMAÇÃO DE CORTINA DE CONTENÇÃO EM CONCRETO ARMADO, COM AÇO CA-50 DE 10 MM - MONTAGEM. AF_07/2019 | CRIAÇÃO DE COMPOSIÇÃO COM CUSTO
2019-07-01 | COMPOSIÇÃO | 100345 | ARMAÇÃO DE CORTINA DE CONTENÇÃO EM CONCRETO ARMADO, COM AÇO CA-50 DE 12,5 MM - MONTAGEM. AF_07/2019 | CRIAÇÃO DE COMPOSIÇÃO COM CUSTO
2019-07-01 | COMPOSIÇÃO | 100346 | ARMAÇÃO DE CORTINA DE CONTENÇÃO EM CONCRETO ARMADO, COM AÇO CA-50 DE 16 MM - MONTAGEM. AF_07/2019 | CRIAÇÃO DE COMPOSIÇÃO COM CUSTO
2019-07-01 | COMPOSIÇÃO | 100347 | ARMAÇÃO DE CORTINA DE CONTENÇÃO EM CONCRETO ARMADO, COM AÇO CA-50 DE 20 MM - MONTAGEM. AF_07/2019 | CRIAÇÃO DE COMPOSIÇÃO COM CUSTO
2019-07-01 | COMPOSIÇÃO | 100348 | ARMAÇÃO DE CORTINA DE CONTENÇÃO EM CONCRETO ARMADO, COM AÇO CA-50 DE 25 MM - MONTAGEM. AF_07/2019 | CRIAÇÃO DE COMPOSIÇÃO COM CUSTO
2019-07-01 | COMPOSIÇÃO | 100349 | CONCRETAGEM DE CORTINA DE CONTENÇÃO, ATRAVÉS DE BOMBA ? LANÇAMENTO, ADENSAMENTO E ACABAMENTO. AF_07/2019 | CRIAÇÃO DE COMPOSIÇÃO COM CUSTO
2019-07-01 | COMPOSIÇÃO | 100357 | FABRICAÇÃO E INSTALAÇÃO DE MEIA TESOURA DE MADEIRA NÃO APARELHADA, COM VÃO DE 3 M, PARA TELHA CERÂMICA OU DE CONCRETO, INCLUSO IÇAMENTO. AF_07/2019 | CRIAÇÃO DE COMPOSIÇÃO COM CUSTO
2019-07-01 | COMPOSIÇÃO | 100358 | FABRICAÇÃO E INSTALAÇÃO DE MEIA TESOURA DE MADEIRA NÃO APARELHADA, COM VÃO DE 4 M, PARA TELHA CERÂMICA OU DE CONCRETO, INCLUSO IÇAMENTO. AF_07/2019 | CRIAÇÃO DE COMPOSIÇÃO COM CUSTO
2019-07-01 | COMPOSIÇÃO | 100359 | FABRICAÇÃO E INSTALAÇÃO DE MEIA TESOURA DE MADEIRA NÃO APARELHADA, COM VÃO DE 5 M, PARA TELHA CERÂMICA OU DE CONCRETO, INCLUSO IÇAMENTO. AF_07/2019 | CRIAÇÃO DE COMPOSIÇÃO COM CUSTO
2019-07-01 | COMPOSIÇÃO | 100360 | FABRICAÇÃO E INSTALAÇÃO DE MEIA TESOURA DE MADEIRA NÃO APARELHADA, COM VÃO DE 6 M, PARA TELHA CERÂMICA OU DE CONCRETO, INCLUSO IÇAMENTO. AF_07/2019 | CRIAÇÃO DE COMPOSIÇÃO COM CUSTO
2019-07-01 | COMPOSIÇÃO | 100361 | FABRICAÇÃO E INSTALAÇÃO DE MEIA TESOURA DE MADEIRA NÃO APARELHADA, COM VÃO DE 7 M, PARA TELHA CERÂMICA OU DE CONCRETO, INCLUSO IÇAMENTO. AF_07/2019 | CRIAÇÃO DE COMPOSIÇÃO COM CUSTO
2019-07-01 | COMPOSIÇÃO | 100362 | FABRICAÇÃO E INSTALAÇÃO DE MEIA TESOURA DE MADEIRA NÃO APARELHADA, COM VÃO DE 8 M, PARA TELHA CERÂMICA OU DE CONCRETO, INCLUSO IÇAMENTO. AF_07/2019 | CRIAÇÃO DE COMPOSIÇÃO COM CUSTO
2019-07-01 | COMPOSIÇÃO | 100363 | FABRICAÇÃO E INSTALAÇÃO DE MEIA TESOURA DE MADEIRA NÃO APARELHADA, COM VÃO DE 9 M, PARA TELHA CERÂMICA OU DE CONCRETO, INCLUSO IÇAMENTO. AF_07/2019 | CRIAÇÃO DE COMPOSIÇÃO COM CUSTO
2019-07-01 | COMPOSIÇÃO | 100364 | FABRICAÇÃO E INSTALAÇÃO DE MEIA TESOURA DE MADEIRA NÃO APARELHADA, COM VÃO DE 10 M, PARA TELHA CERÂMICA OU DE CONCRETO, INCLUSO IÇAMENTO. AF_07/2019 | CRIAÇÃO DE COMPOSIÇÃO COM CUSTO
2019-07-01 | COMPOSIÇÃO | 100365 | FABRICAÇÃO E INSTALAÇÃO DE MEIA TESOURA DE MADEIRA NÃO APARELHADA, COM VÃO DE 11 M, PARA TELHA CERÂMICA OU DE CONCRETO, INCLUSO IÇAMENTO. AF_07/2019 | CRIAÇÃO DE COMPOSIÇÃO COM CUSTO
2019-07-01 | COMPOSIÇÃO | 100366 | FABRICAÇÃO E INSTALAÇÃO DE MEIA TESOURA DE MADEIRA NÃO APARELHADA, COM VÃO DE 12 M, PARA TELHA CERÂMICA OU DE CONCRETO, INCLUSO IÇAMENTO. AF_07/2019 | CRIAÇÃO DE COMPOSIÇÃO COM CUSTO
2019-07-01 | COMPOSIÇÃO | 100367 | FABRICAÇÃO E INSTALAÇÃO DE MEIA TESOURA DE MADEIRA NÃO APARELHADA, COM VÃO DE 3 M, PARA TELHA ONDULADA DE FIBROCIMENTO, ALUMÍNIO, PLÁSTICA OU TERMOACÚSTICA, INCLUSO IÇAMENTO. AF_07/2019 | CRIAÇÃO DE COMPOSIÇÃO COM CUSTO
2019-07-01 | COMPOSIÇÃO | 100368 | FABRICAÇÃO E INSTALAÇÃO DE MEIA TESOURA DE MADEIRA NÃO APARELHADA, COM VÃO DE 4 M, PARA TELHA ONDULADA DE FIBROCIMENTO, ALUMÍNIO, PLÁSTICA OU TERMOACÚSTICA, INCLUSO IÇAMENTO. AF_07/2019 | CRIAÇÃO DE COMPOSIÇÃO COM CUSTO
2019-07-01 | COMPOSIÇÃO | 100369 | FABRICAÇÃO E INSTALAÇÃO DE MEIA TESOURA DE MADEIRA NÃO APARELHADA, COM VÃO DE 5 M, PARA TELHA ONDULADA DE FIBROCIMENTO, ALUMÍNIO, PLÁSTICA OU TERMOACÚSTICA, INCLUSO IÇAMENTO. AF_07/2019 | CRIAÇÃO DE COMPOSIÇÃO COM CUSTO
2019-07-01 | COMPOSIÇÃO | 100370 | FABRICAÇÃO E INSTALAÇÃO DE MEIA TESOURA DE MADEIRA NÃO APARELHADA, COM VÃO DE 6 M, PARA TELHA ONDULADA DE FIBROCIMENTO, ALUMÍNIO, PLÁSTICA OU TERMOACÚSTICA, INCLUSO IÇAMENTO. AF_07/2019 | CRIAÇÃO DE COMPOSIÇÃO COM CUSTO
2019-07-01 | COMPOSIÇÃO | 100371 | FABRICAÇÃO E INSTALAÇÃO DE MEIA TESOURA DE MADEIRA NÃO APARELHADA, COM VÃO DE 7 M, PARA TELHA ONDULADA DE FIBROCIMENTO, ALUMÍNIO, PLÁSTICA OU TERMOACÚSTICA, INCLUSO IÇAMENTO. AF_07/2019 | CRIAÇÃO DE COMPOSIÇÃO COM CUSTO
2019-07-01 | COMPOSIÇÃO | 100372 | FABRICAÇÃO E INSTALAÇÃO DE MEIA TESOURA DE MADEIRA NÃO APARELHADA, COM VÃO DE 8 M, PARA TELHA ONDULADA DE FIBROCIMENTO, ALUMÍNIO, PLÁSTICA OU TERMOACÚSTICA, INCLUSO IÇAMENTO. AF_07/2019 | CRIAÇÃO DE COMPOSIÇÃO COM CUSTO
2019-07-01 | COMPOSIÇÃO | 100373 | FABRICAÇÃO E INSTALAÇÃO DE MEIA TESOURA DE MADEIRA NÃO APARELHADA, COM VÃO DE 9 M, PARA TELHA ONDULADA DE FIBROCIMENTO, ALUMÍNIO, PLÁSTICA OU TERMOACÚSTICA, INCLUSO IÇAMENTO. AF_07/2019 | CRIAÇÃO DE COMPOSIÇÃO COM CUSTO
2019-07-01 | COMPOSIÇÃO | 100374 | FABRICAÇÃO E INSTALAÇÃO DE MEIA TESOURA DE MADEIRA NÃO APARELHADA, COM VÃO DE 10 M, PARA TELHA ONDULADA DE FIBROCIMENTO, ALUMÍNIO, PLÁSTICA OU TERMOACÚSTICA, INCLUSO IÇAMENTO. AF_07/2019 | CRIAÇÃO DE COMPOSIÇÃO COM CUSTO
2019-07-01 | COMPOSIÇÃO | 100375 | FABRICAÇÃO E INSTALAÇÃO DE MEIA TESOURA DE MADEIRA NÃO APARELHADA, COM VÃO DE 11 M, PARA TELHA ONDULADA DE FIBROCIMENTO, ALUMÍNIO, PLÁSTICA OU TERMOACÚSTICA, INCLUSO IÇAMENTO. AF_07/2019 | CRIAÇÃO DE COMPOSIÇÃO COM CUSTO
2019-07-01 | COMPOSIÇÃO | 100376 | FABRICAÇÃO E INSTALAÇÃO DE MEIA TESOURA DE MADEIRA NÃO APARELHADA, COM VÃO DE 12 M, PARA TELHA ONDULADA DE FIBROCIMENTO, ALUMÍNIO, PLÁSTICA OU TERMOACÚSTICA, INCLUSO IÇAMENTO. AF_07/2019 | CRIAÇÃO DE COMPOSIÇÃO COM CUSTO
2019-07-01 | COMPOSIÇÃO | 100377 | FABRICAÇÃO E INSTALAÇÃO DE TESOURA EM AÇO, VÃOS MAIORES OU IGUAIS A 3,0 M E MENORES OU IGUAL A 6,0 M, INCLUSO IÇAMENTO. AF_07/2019 | CRIAÇÃO DE COMPOSIÇÃO COM CUSTO
2019-07-01 | COMPOSIÇÃO | 100378 | FABRICAÇÃO E INSTALAÇÃO DE TESOURA EM AÇO, VÃOS MAIORES QUE 6,0 M E MENORES QUE 12,0 M, INCLUSO IÇAMENTO. AF_07/2019 | CRIAÇÃO DE COMPOSIÇÃO COM CUSTO
2019-07-01 | COMPOSIÇÃO | 100379 | FABRICAÇÃO E INSTALAÇÃO DE PONTALETES DE MADEIRA NÃO APARELHADA PARA TELHADOS COM ATÉ 2 ÁGUAS E COM TELHA CERÂMICA OU DE CONCRETO EM EDIFÍCIO RESIDENCIAL TÉRREO, INCLUSO TRANSPORTE VERTICAL. AF_07/2019 | CRIAÇÃO DE COMPOSIÇÃO COM CUSTO
2019-07-01 | COMPOSIÇÃO | 100380 | FABRICAÇÃO E INSTALAÇÃO DE PONTALETES DE MADEIRA NÃO APARELHADA PARA TELHADOS COM ATÉ 2 ÁGUAS E COM TELHA CERÂMICA OU DE CONCRETO EM EDIFÍCIO RESIDENCIAL DE MÚLTIPLOS PAVIMENTOS, INCLUSO TRANSPORTE VERTICAL. AF_07/2019 | CRIAÇÃO DE COMPOSIÇÃO COM CUSTO
2019-07-01 | COMPOSIÇÃO | 100381 | FABRICAÇÃO E INSTALAÇÃO DE PONTALETES DE MADEIRA NÃO APARELHADA PARA TELHADOS COM ATÉ 2 ÁGUAS E COM TELHA CERÂMICA OU DE CONCRETO EM EDIFÍCIO INSTITUCIONAL TÉRREO, INCLUSO TRANSPORTE VERTICAL. AF_07/2019 | CRIAÇÃO DE COMPOSIÇÃO COM CUSTO
2019-07-01 | COMPOSIÇÃO | 100382 | FABRICAÇÃO E INSTALAÇÃO DE PONTALETES DE MADEIRA NÃO APARELHADA PARA TELHADOS COM ATÉ 2 ÁGUAS E COM TELHA ONDULADA DE FIBROCIMENTO, ALUMÍNIO OU PLÁSTICA EM EDIFÍCIO RESIDENCIAL TÉRREO, INCLUSO TRANSPORTE VERTICAL. AF_07/2019 | CRIAÇÃO DE COMPOSIÇÃO COM CUSTO
2019-07-01 | COMPOSIÇÃO | 100383 | FABRICAÇÃO E INSTALAÇÃO DE PONTALETES DE MADEIRA NÃO APARELHADA PARA TELHADOS COM ATÉ 2 ÁGUAS E COM TELHA ONDULADA DE FIBROCIMENTO, ALUMÍNIO OU PLÁSTICA EM EDIFÍCIO RESIDENCIAL DE MÚLTIPLOS PAVIMENTOS, INCLUSO TRANSPORTE VERTICAL. AF_07/2019 | CRIAÇÃO DE COMPOSIÇÃO COM CUSTO
2019-07-01 | COMPOSIÇÃO | 100384 | FABRICAÇÃO E INSTALAÇÃO DE PONTALETES DE MADEIRA NÃO APARELHADA PARA TELHADOS COM ATÉ 2 ÁGUAS E COM TELHA ONDULADA DE FIBROCIMENTO, ALUMÍNIO OU PLÁSTICA EM EDIFÍCIO INSTITUCIONAL TÉRREO, INCLUSO TRANSPORTE VERTICAL. AF_07/2019 | CRIAÇÃO DE COMPOSIÇÃO COM CUSTO
2019-07-01 | COMPOSIÇÃO | 100385 | FABRICAÇÃO E INSTALAÇÃO DE PONTALETES DE MADEIRA NÃO APARELHADA PARA TELHADOS COM MAIS QUE 2 ÁGUAS E COM TELHA CERÂMICA OU DE CONCRETO EM EDIFÍCIO RESIDENCIAL TÉRREO, INCLUSO TRANSPORTE VERTICAL. AF_07/2019 | CRIAÇÃO DE COMPOSIÇÃO COM CUSTO
2019-07-01 | COMPOSIÇÃO | 100386 | FABRICAÇÃO E INSTALAÇÃO DE PONTALETES DE MADEIRA NÃO APARELHADA PARA TELHADOS COM MAIS QUE 2 ÁGUAS E COM TELHA CERÂMICA OU DE CONCRETO EM EDIFÍCIO RESIDENCIAL DE MÚLTIPLOS PAVIMENTOS. AF_07/2019 | CRIAÇÃO DE COMPOSIÇÃO COM CUSTO
2019-07-01 | COMPOSIÇÃO | 100387 | FABRICAÇÃO E INSTALAÇÃO DE PONTALETES DE MADEIRA NÃO APARELHADA PARA TELHADOS COM MAIS QUE 2 ÁGUAS E COM TELHA CERÂMICA OU DE CONCRETO EM EDIFÍCIO INSTITUCIONAL TÉRREO, INCLUSO TRANSPORTE VERTICAL. AF_07/2019 | CRIAÇÃO DE COMPOSIÇÃO COM CUSTO
2019-07-01 | COMPOSIÇÃO | 100388 | RETIRADA E RECOLOCAÇÃO DE RIPA EM TELHADOS DE ATÉ 2 ÁGUAS COM TELHA CERÂMICA OU DE CONCRETO DE ENCAIXE, INCLUSO TRANSPORTE VERTICAL. AF_07/2019 | CRIAÇÃO DE COMPOSIÇÃO COM CUSTO
2019-07-01 | COMPOSIÇÃO | 100389 | RETIRADA E RECOLOCAÇÃO DE CAIBRO EM TELHADOS DE ATÉ 2 ÁGUAS COM TELHA CERÂMICA OU DE CONCRETO DE ENCAIXE, INCLUSO TRANSPORTE VERTICAL. AF_07/2019 | CRIAÇÃO DE COMPOSIÇÃO COM CUSTO
2019-07-01 | COMPOSIÇÃO | 100390 | RETIRADA E RECOLOCAÇÃO DE RIPA EM TELHADOS DE MAIS DE 2 ÁGUAS COM TELHA CERÂMICA OU DE CONCRETO DE ENCAIXE, INCLUSO TRANSPORTE VERTICAL. AF_07/2019 | CRIAÇÃO DE COMPOSIÇÃO COM CUSTO
2019-07-01 | COMPOSIÇÃO | 100391 | RETIRADA E RECOLOCAÇÃO DE CAIBRO EM TELHADOS DE MAIS DE 2 ÁGUAS COM TELHA CERÂMICA OU DE CONCRETO DE ENCAIXE, INCLUSO TRANSPORTE VERTICAL. AF_07/2019 | CRIAÇÃO DE COMPOSIÇÃO COM CUSTO
2019-07-01 | COMPOSIÇÃO | 100392 | RETIRADA E RECOLOCAÇÃO DE RIPA EM TELHADOS DE ATÉ 2 ÁGUAS COM TELHA CERÂMICA CAPA-CANAL, INCLUSO TRANSPORTE VERTICAL. AF_07/2019 | CRIAÇÃO DE COMPOSIÇÃO COM CUSTO
2019-07-01 | COMPOSIÇÃO | 100393 | RETIRADA E RECOLOCAÇÃO DE CAIBRO EM TELHADOS DE ATÉ 2 ÁGUAS COM TELHA CERÂMICA CAPA-CANAL, INCLUSO TRANSPORTE VERTICAL. AF_07/2019 | CRIAÇÃO DE COMPOSIÇÃO COM CUSTO
2019-07-01 | COMPOSIÇÃO | 100394 | RETIRADA E RECOLOCAÇÃO DE RIPA EM TELHADOS DE MAIS DE 2 ÁGUAS COM TELHA CERÂMICA CAPA-CANAL, INCLUSO TRANSPORTE VERTICAL. AF_07/2019 | CRIAÇÃO DE COMPOSIÇÃO COM CUSTO
2019-07-01 | COMPOSIÇÃO | 100395 | RETIRADA E RECOLOCAÇÃO DE CAIBRO EM TELHADOS DE MAIS DE 2 ÁGUAS COM TELHA CERÂMICA CAPA-CANAL, INCLUSO TRANSPORTE VERTICAL. AF_07/2019 | CRIAÇÃO DE COMPOSIÇÃO COM CUSTO
2019-07-01 | COMPOSIÇÃO | 100434 | CALHA DE BEIRAL, SEMICIRCULAR DE PVC, DIAMETRO 125 MM, INCLUINDO CABECEIRAS, EMENDAS, BOCAIS, SUPORTES E VEDAÇÕES, EXCLUINDO CONDUTORES, INCLUSO TRANSPORTE VERTICAL. AF_06/2016 | CRIAÇÃO DE COMPOSIÇÃO COM CUSTO
2019-07-01 | COMPOSIÇÃO | 100434 | CALHA DE BEIRAL, SEMICIRCULAR DE PVC, DIAMETRO 125 MM, INCLUINDO CABECEIRAS, EMENDAS, BOCAIS, SUPORTES E VEDAÇÕES, EXCLUINDO CONDUTORES, INCLUSO TRANSPORTE VERTICAL. AF_07/2019 | CRIAÇÃO DE COMPOSIÇÃO COM CUSTO
2019-07-01 | COMPOSIÇÃO | 100435 | RUFO EM FIBROCIMENTO PARA TELHA ONDULADA E = 6 MM, ABA DE 26 CM, INCLUSO TRANSPORTE VERTICAL. AF_06/2016 | CRIAÇÃO DE COMPOSIÇÃO COM CUSTO
2019-07-01 | COMPOSIÇÃO | 100435 | RUFO EM FIBROCIMENTO PARA TELHA ONDULADA E = 6 MM, ABA DE 26 CM, INCLUSO TRANSPORTE VERTICAL, EXCETO CONTRARRUFO. AF_07/2019 | CRIAÇÃO DE COMPOSIÇÃO COM CUSTO
2019-06-01 | COMPOSIÇÃO | 73843 | MURO DE ARRIMO DE CONCRETO CICLOPICO COM 30% DE PEDRA DE MAO | DESATIVAÇÃO
2019-06-01 | COMPOSIÇÃO | 73844 | MURO DE ARRIMO DE ALVENARIA DE PEDRA ARGAMASSADA | DESATIVAÇÃO
2019-06-01 | COMPOSIÇÃO | 73846 | MURO DE ARRIMO CELULAR PECAS PRE-MOLDADAS CONCRETO EXCL FORMAS INCL CONFECCAO DAS PECAS MONTAGEM E COMPACTACAO DO SOLO DE ENCHIMENTO. | DESATIVAÇÃO
2019-06-01 | COMPOSIÇÃO | 73846 | MURO DE ARRIMO CELULAR PECAS PRE-MOLDADAS CONCRETO EXCL MATERIAIS E FORMAS INCL CONFECCAO PECAS MONTAGEM E COMPACTACAO DO SOLO(ENCHIMENTO) | DESATIVAÇÃO
2019-06-01 | COMPOSIÇÃO | 73910 | PORTA DE MADEIRA COMPENSADA LISA PARA CERA OU VERNIZ, 120X210X3,5CM, 2 FOLHAS, INCLUSO ADUELA 1A, ALIZAR 1A E DOBRADICAS COM ANEL | DESATIVAÇÃO
2019-06-01 | COMPOSIÇÃO | 73933 | PORTA DE FERRO TIPO VENEZIANA, DE ABRIR, SEM BANDEIRA SEM FERRAGENS | DESATIVAÇÃO
2019-06-01 | COMPOSIÇÃO | 84849 | CAIXA MADEIRA 57X43CM COM GUARNICAO 13CM P/ FECHAMENTO DE AR CONDICIONAL | DESATIVAÇÃO
2019-06-01 | COMPOSIÇÃO | 84874 | ALCAPAO EM COMPENSADO DE MADEIRA CEDRO/VIROLA, 60X60X2CM, COM MARCO 7X3CM, ALIZAR DE 2A, DOBRADICAS EM LATAO CROMADO E TARJETA CROMADA | DESATIVAÇÃO
2019-06-01 | COMPOSIÇÃO | 85014 | CAIXILHO FIXO, DE ALUMINIO, COM TELA DE METAL FIO 12 MALHA 3X3CM | DESATIVAÇÃO
2019-06-01 | COMPOSIÇÃO | 88236 | FERRAMENTAS (ENCARGOS COMPLEMENTARES) - HORISTA | DESATIVAÇÃO
2019-06-01 | COMPOSIÇÃO | 88237 | EPI (ENCARGOS COMPLEMENTARES) - HORISTA | DESATIVAÇÃO
2019-06-01 | COMPOSIÇÃO | 88244 | AJUDANTE ESPECIALIZADO EM SONDAGEM COM ENCARGOS COMPLEMENTARES | DESATIVAÇÃO
2019-06-01 | COMPOSIÇÃO | 88254 | AUXILIAR TÉCNICO COM ENCARGOS COMPLEMENTARES | DESATIVAÇÃO
2019-06-01 | COMPOSIÇÃO | 88280 | MONTADOR INDUSTRIAL COM ENCARGOS COMPLEMENTARES | DESATIVAÇÃO
2019-06-01 | COMPOSIÇÃO | 88290 | OPERADOR DE ACABADORA COM ENCARGOS COMPLEMENTARES | DESATIVAÇÃO
2019-06-01 | COMPOSIÇÃO | 90774 | DESENHISTA DETALHISTA COM ENCARGOS COMPLEMENTARES | DESATIVAÇÃO
2019-06-01 | COMPOSIÇÃO | 93556 | FERRAMENTAS (ENCARGOS COMPLEMENTARES) - MENSALISTA | DESATIVAÇÃO
2019-06-01 | COMPOSIÇÃO | 93557 | EPI (ENCARGOS COMPLEMENTARES) - MENSALISTA | DESATIVAÇÃO
2019-06-01 | COMPOSIÇÃO | 95353 | CURSO DE CAPACITAÇÃO PARA OPERADOR DE ACABADORA (ENCARGOS COMPLEMENTARES) - HORISTA | DESATIVAÇÃO
2019-06-01 | COMPOSIÇÃO | 95381 | CURSO DE CAPACITAÇÃO PARA SONDADOR (ENCARGOS COMPLEMENTARES) - HORISTA | DESATIVAÇÃO
2019-06-01 | COMPOSIÇÃO | 98113 | TIL (TUBO DE INSPEÇÃO E LIMPEZA) RADIAL PARA ESGOTO, EM PVC, DN 300 X 200 MM. AF_05/2018 | DESATIVAÇÃO
2019-06-01 | COMPOSIÇÃO | 100066 | ARMAÇÃO DO SISTEMA DE PAREDES DE CONCRETO, EXECUTADA COMO ARMADURA POSITIVA DE LAJES, TELA Q-196. AF_06/2019 | CRIAÇÃO DE COMPOSIÇÃO COM CUSTO
2019-06-01 | COMPOSIÇÃO | 100067 | ARMAÇÃO DO SISTEMA DE PAREDES DE CONCRETO, EXECUTADA COMO REFORÇO, VERGALHÃO DE 5,0 MM DE DIÂMETRO. AF_06/2019 | CRIAÇÃO DE COMPOSIÇÃO COM CUSTO
2019-06-01 | COMPOSIÇÃO | 100068 | ARMAÇÃO DO SISTEMA DE PAREDES DE CONCRETO, EXECUTADA COMO REFORÇO, VERGALHÃO DE 12,5 MM DE DIÂMETRO. AF_06/2019 | CRIAÇÃO DE COMPOSIÇÃO COM CUSTO
2019-05-01 | COMPOSIÇÃO | 73656 | JATEAMENTO COM AREIA EM ESTRUTURA METALICA | DESATIVAÇÃO
2019-04-01 | COMPOSIÇÃO | 73631 | GUARDA-CORPO EM TUBO DE ACO GALVANIZADO 1 1/2" | DESATIVAÇÃO
2019-04-01 | COMPOSIÇÃO | 73737 | GRADIL DE ALUMINIO ANODIZADO TIPO BARRA CHATA PARA VARANDAS, ALTURA 0,4M | DESATIVAÇÃO
2019-04-01 | COMPOSIÇÃO | 73737 | GRADIL DE ALUMINIO ANODIZADO TIPO BARRA CHATA PARA VARANDAS, ALTURA 1,0M | DESATIVAÇÃO
2019-04-01 | COMPOSIÇÃO | 73737 | GRADIL DE ALUMINIO ANODIZADO TIPO BARRA CHATA PARA VARANDAS, ALTURA 1,2M | DESATIVAÇÃO
2019-04-01 | COMPOSIÇÃO | 73806 | LIMPEZA DE SUPERFICIES COM JATO DE ALTA PRESSAO DE AR E AGUA | DESATIVAÇÃO
2019-04-01 | COMPOSIÇÃO | 73932 | GRADE DE FERRO EM BARRA CHATA 3/16" | DESATIVAÇÃO
2019-04-01 | COMPOSIÇÃO | 73948 | LIMPEZA PISO CERAMICO | DESATIVAÇÃO
2019-04-01 | COMPOSIÇÃO | 73948 | LIMPEZA PISO MARMORITE/GRANILITE | DESATIVAÇÃO
2019-04-01 | COMPOSIÇÃO | 73948 | LIMPEZA MANUAL DO TERRENO (C/ RASPAGEM SUPERFICIAL) | DESATIVAÇÃO
2019-04-01 | COMPOSIÇÃO | 73948 | LIMPEZA/PREPARO SUPERFICIE CONCRETO P/PINTURA | DESATIVAÇÃO
2019-04-01 | COMPOSIÇÃO | 73948 | LIMPEZA AZULEJO | DESATIVAÇÃO
2019-04-01 | COMPOSIÇÃO | 73948 | LIMPEZA VIDRO COMUM | DESATIVAÇÃO
2019-04-01 | COMPOSIÇÃO | 73948 | LIMPEZA FORRO | DESATIVAÇÃO
2019-04-01 | COMPOSIÇÃO | 74072 | CORRIMAO EM TUBO ACO GALVANIZADO 2 1/2" COM BRACADEIRA | DESATIVAÇÃO
2019-04-01 | COMPOSIÇÃO | 74072 | CORRIMAO EM TUBO ACO GALVANIZADO 1 1/4" COM BRACADEIRA | DESATIVAÇÃO
2019-04-01 | COMPOSIÇÃO | 74086 | LIMPEZA LOUCAS E METAIS | DESATIVAÇÃO
2019-04-01 | COMPOSIÇÃO | 74195 | GUARDA-CORPO COM CORRIMAO EM FERRO BARRA CHATA 3/16" | DESATIVAÇÃO
2019-04-01 | COMPOSIÇÃO | 84123 | LIXAMENTO MAN C/ LIXA CALAFATE DE CONCR APARENTE ANTIGO | DESATIVAÇÃO
2019-04-01 | COMPOSIÇÃO | 84125 | LIMPEZA DE REVESTIMENTO EM PAREDE C/ SOLUCAO DE ACIDO MURIATICO/AMONIA | DESATIVAÇÃO
2019-04-01 | COMPOSIÇÃO | 84862 | GUARDA-CORPO COM CORRIMAO EM TUBO DE ACO GALVANIZADO 1 1/2" | DESATIVAÇÃO
2019-04-01 | COMPOSIÇÃO | 85096 | GRADIL DE ALUMINIO ANODIZADO TIPO BARRA CHATA | DESATIVAÇÃO
2019-04-01 | COMPOSIÇÃO | 95764 | CURVA 90 GRAUS PARA ELETRODUTO, AÇO GALVANIZADO, DN 25 MM (1''), APARENTE, INSTALADA EM TETO - FORNECIMENTO E INSTALAÇÃO. AF_11/2016 | CRIAÇÃO DE COMPOSIÇÃO SEM CUSTO
2019-04-01 | COMPOSIÇÃO | 96993 | CONJUNTO DE ESTAIAMENTO PARA MASTRO DE SPDA (COMPRIMENTO DOS ESTAIS = 12 M) - FORNECIMENTO E INSTALAÇÃO. AF_12/2017 | CRIAÇÃO DE COMPOSIÇÃO SEM CUSTO
2019-04-01 | COMPOSIÇÃO | 96994 | CONJUNTO PARA-RAIOS TIPO FRANKLIN PARA SPDA (ALTURA DO MASTRO = 6 M E COMPRIMENTO DOS ESTAIS = 8 M) - FORNECIMENTO E INSTALAÇÃO. AF_11/2017 | CRIAÇÃO DE COMPOSIÇÃO SEM CUSTO
2019-04-01 | COMPOSIÇÃO | 97241 | ELETROCALHA LISA OU PERFURADA EM AÇO GALVANIZADO, LARGURA 200MM E ALTURA 50MM, INCLUSIVE EMENDA E FIXAÇÃO - FORNECIMENTO E INSTALAÇÃO. AF_09/2016 | CRIAÇÃO DE COMPOSIÇÃO SEM CUSTO
2019-04-01 | COMPOSIÇÃO | 97242 | ELETROCALHA LISA OU PERFURADA EM AÇO GALVANIZADO, LARGURA 250MM E ALTURA 50MM, INCLUSIVE EMENDA E FIXAÇÃO - FORNECIMENTO E INSTALAÇÃO. AF_09/2016 | CRIAÇÃO DE COMPOSIÇÃO SEM CUSTO
2019-04-01 | COMPOSIÇÃO | 97243 | ELETROCALHA LISA OU PERFURADA EM AÇO GALVANIZADO, LARGURA 300MM E ALTURA 50MM, INCLUSIVE EMENDA E FIXAÇÃO - FORNECIMENTO E INSTALAÇÃO. AF_09/2016 | CRIAÇÃO DE COMPOSIÇÃO SEM CUSTO
2019-04-01 | COMPOSIÇÃO | 97244 | ELETROCALHA LISA OU PERFURADA EM AÇO GALVANIZADO, LARGURA 400MM E ALTURA 50MM, INCLUSIVE EMENDA E FIXAÇÃO - FORNECIMENTO E INSTALAÇÃO. AF_09/2016 | CRIAÇÃO DE COMPOSIÇÃO SEM CUSTO
2019-04-01 | COMPOSIÇÃO | 97245 | ELETROCALHA LISA OU PERFURADA EM AÇO GALVANIZADO, LARGURA 500MM E ALTURA 50MM, INCLUSIVE EMENDA E FIXAÇÃO - FORNECIMENTO E INSTALAÇÃO. AF_09/2016 | CRIAÇÃO DE COMPOSIÇÃO SEM CUSTO
2019-04-01 | COMPOSIÇÃO | 97246 | ELETROCALHA LISA OU PERFURADA EM AÇO GALVANIZADO, LARGURA 600MM E ALTURA 50MM, INCLUSIVE EMENDA E FIXAÇÃO - FORNECIMENTO E INSTALAÇÃO. AF_09/2016 | CRIAÇÃO DE COMPOSIÇÃO SEM CUSTO
2019-04-01 | COMPOSIÇÃO | 97247 | ELETROCALHA LISA OU PERFURADA EM AÇO GALVANIZADO, LARGURA 700MM E ALTURA 50MM, INCLUSIVE EMENDA E FIXAÇÃO - FORNECIMENTO E INSTALAÇÃO. AF_09/2016 | CRIAÇÃO DE COMPOSIÇÃO SEM CUSTO
2019-04-01 | COMPOSIÇÃO | 97248 | ELETROCALHA LISA OU PERFURADA EM AÇO GALVANIZADO, LARGURA 800MM E ALTURA 50MM, INCLUSIVE EMENDA E FIXAÇÃO - FORNECIMENTO E INSTALAÇÃO. AF_09/2016 | CRIAÇÃO DE COMPOSIÇÃO SEM CUSTO
2019-04-01 | COMPOSIÇÃO | 98334 | INSTALAÇÃO DE DUTO RETANGULAR PARA AR CONDICIONADO (TRECHO RETO) EM CHAPA GALVANIZADA BITOLA 26 ? SEM ISOLAMENTO, INCLUSO FABRICAÇÃO. AF_04/2018 | CRIAÇÃO DE COMPOSIÇÃO SEM CUSTO
2019-04-01 | COMPOSIÇÃO | 98371 | INSTALAÇÃO DE DUTO RETANGULAR PARA AR CONDICIONADO EM PAINEL PRÉ-ISOLADO, INCLUSO FABRICAÇÃO. AF_04/2018 | CRIAÇÃO DE COMPOSIÇÃO SEM CUSTO
2019-04-01 | COMPOSIÇÃO | 99802 | LIMPEZA DE PISO CERÂMICO OU PORCELANATO COM VASSOURA A SECO. AF_04/2019 | CRIAÇÃO DE COMPOSIÇÃO COM CUSTO
2019-04-01 | COMPOSIÇÃO | 99803 | LIMPEZA DE PISO CERÂMICO OU PORCELANATO COM PANO ÚMIDO. AF_04/2019 | CRIAÇÃO DE COMPOSIÇÃO COM CUSTO
2019-04-01 | COMPOSIÇÃO | 99805 | LIMPEZA DE PISO CERÂMICO OU COM PEDRAS RÚSTICAS UTILIZANDO ÁCIDO MURIÁTICO. AF_04/2019 | CRIAÇÃO DE COMPOSIÇÃO COM CUSTO
2019-04-01 | COMPOSIÇÃO | 99806 | LIMPEZA DE REVESTIMENTO CERÂMICO EM PAREDE COM PANO ÚMIDO AF_04/2019 | CRIAÇÃO DE COMPOSIÇÃO COM CUSTO
2019-04-01 | COMPOSIÇÃO | 99808 | LIMPEZA DE REVESTIMENTO CERÂMICO EM PAREDE UTILIZANDO ÁCIDO MURIÁTICO. AF_04/2019 | CRIAÇÃO DE COMPOSIÇÃO COM CUSTO
2019-04-01 | COMPOSIÇÃO | 99809 | LIMPEZA DE PISO DE LADRILHO HIDRÁULICO COM PANO ÚMIDO. AF_04/2019 | CRIAÇÃO DE COMPOSIÇÃO COM CUSTO
2019-04-01 | COMPOSIÇÃO | 99811 | LIMPEZA DE CONTRAPISO COM VASSOURA A SECO. AF_04/2019 | CRIAÇÃO DE COMPOSIÇÃO COM CUSTO
2019-04-01 | COMPOSIÇÃO | 99812 | LIMPEZA DE LADRILHO HIDRÁULICO EM PAREDE COM PANO ÚMIDO. AF_04/2019 | CRIAÇÃO DE COMPOSIÇÃO COM CUSTO
2019-04-01 | COMPOSIÇÃO | 99814 | LIMPEZA DE SUPERFÍCIE COM JATO DE ALTA PRESSÃO. AF_04/2019 | CRIAÇÃO DE COMPOSIÇÃO COM CUSTO
2019-04-01 | COMPOSIÇÃO | 99833 | LAVADORA DE ALTA PRESSAO (LAVA-JATO) PARA AGUA FRIA, PRESSAO DE OPERACAO ENTRE 1400 E 1900 LIB/POL2, VAZAO MAXIMA ENTRE 400 E 700 L/H - CHP DIURNO. AF_04/2019 | CRIAÇÃO DE COMPOSIÇÃO COM CUSTO
2019-04-01 | COMPOSIÇÃO | 99834 | LAVADORA DE ALTA PRESSAO (LAVA-JATO) PARA AGUA FRIA, PRESSAO DE OPERACAO ENTRE 1400 E 1900 LIB/POL2, VAZAO MAXIMA ENTRE 400 E 700 L/H - CHI DIURNO. AF_04/2019 | CRIAÇÃO DE COMPOSIÇÃO COM CUSTO
2019-04-01 | COMPOSIÇÃO | 99837 | GUARDA-CORPO DE AÇO GALVANIZADO DE 1,10M, MONTANTES TUBULARES DE 1.1/4" ESPAÇADOS DE 1,20M, TRAVESSA SUPERIOR DE 1.1/2", GRADIL FORMADO POR TUBOS HORIZONTAIS DE 1" E VERTICAIS DE 3/4", FIXADO COM CHUMBADOR MECÂNICO. AF_04/2019_P | CRIAÇÃO DE COMPOSIÇÃO COM CUSTO
2019-04-01 | COMPOSIÇÃO | 99838 | GUARDA-CORPO DE AÇO GALVANIZADO DE 1,10M, MONTANTES TUBULARES DE 30X30 MM ESPAÇADOS 1,20M, TRAVESSA SUPERIOR DE 1.1/2", GRADIL FORMADO POR TUBOS HORIZONTAIS DE 25X25MM E VERTICAIS DE 20X20MM, FIXADO COM CHUMBADOR MECÂNICO. AF_04/2019 | CRIAÇÃO DE COMPOSIÇÃO SEM CUSTO
2019-04-01 | COMPOSIÇÃO | 99839 | GUARDA-CORPO DE AÇO GALVANIZADO DE 1,10M, MONTANTES TUBULARES DE 1.1/2" ESPAÇADOS 1,20M, TRAVESSA SUPERIOR DE 2", GRADIL FORMADO POR BARRAS CHATAS EM FERRO DE 32X4,8MM, FIXADO COM CHUMBADOR MECÂNICO. AF_04/2019_P | CRIAÇÃO DE COMPOSIÇÃO COM CUSTO
2019-04-01 | COMPOSIÇÃO | 99840 | GUARDA-CORPO DE AÇO GALVANIZADO DE 1,10M, MONTANTES TUBULARES DE 100X50MM ESPAÇADOS 1,20M, TRAVESSA SUPERIOR DE 3", GRADIL COM CANTONEIRA 51X51X4,8 MM E BARRAS CHATAS NA VERTICAL DE 32X4,8 MM, FIXADO COM CHUMBADOR MECÂNICO. AF_04/2019 | CRIAÇÃO DE COMPOSIÇÃO SEM CUSTO
2019-04-01 | COMPOSIÇÃO | 99841 | GUARDA-CORPO PANORÂMICO COM PERFIS DE ALUMÍNIO E VIDRO LAMINADO 8 MM, FIXADO COM CHUMBADOR MECÂNICO. AF_04/2019_P | CRIAÇÃO DE COMPOSIÇÃO COM CUSTO
2019-04-01 | COMPOSIÇÃO | 99842 | GUARDA-CORPO DE AÇO GALVANIZADO DE 1,10M, MONTANTES TUBULARES DE 1.1/4" ESPAÇADOS 1,20M, TRAVESSA SUPERIOR DE 1.1/2", GRADIL FORMADO POR TUBOS HORIZONTAIS DE 1" E VERTICAIS DE 3/4", FIXADO COM ADESIVO ESTRUTURAL EPOXI. AF_04/2019 | CRIAÇÃO DE COMPOSIÇÃO SEM CUSTO
2019-04-01 | COMPOSIÇÃO | 99843 | GUARDA-CORPO DE AÇO GALVANIZADO DE 1,10M, MONTANTES TUBULARES DE 30X30 MM ESPAÇADOS 1,20M, TRAVESSA SUPERIOR DE 1.1/2", GRADIL DE TUBOS HORIZONTAIS DE 25X25MM E VERTICAIS DE 20X20MM, FIXADO COM ADESIVO ESTRUTURAL EPOXI. AF_04/2019 | CRIAÇÃO DE COMPOSIÇÃO SEM CUSTO
2019-04-01 | COMPOSIÇÃO | 99844 | GUARDA-CORPO DE AÇO GALVANIZADO DE 1,10M, MONTANTES TUBULARES DE 1.1/2" ESPAÇADOS 1,20M, TRAVESSA SUPERIOR DE 2", GRADIL FORMADO POR BARRAS CHATAS DE 32X4,8MM, FIXADO COM ADESIVO ESTRUTURAL EPOXI. AF_04/2019 | CRIAÇÃO DE COMPOSIÇÃO SEM CUSTO
2019-04-01 | COMPOSIÇÃO | 99845 | GUARDA-CORPO DE AÇO GALVANIZADO DE 1,10M, MONTANTES TUBULARES DE 100X50MM ESPAÇADOS DE 1,20M, TRAVESSA SUPERIOR DE 3", GRADIL EM CANTONEIRA 51X51X4,8 MM E BARRAS CHATAS NA VERTICAL DE 32X4,8 MM, FIXADO COM ADESIVO ESTRUTURAL EPOXI. AF_04/2019 | CRIAÇÃO DE COMPOSIÇÃO SEM CUSTO
2019-04-01 | COMPOSIÇÃO | 99846 | GUARDA-CORPO PANORÂMICO COM PERFIS DE ALUMÍNIO E VIDRO LAMINADO 8 MM, FIXADO COM ADESIVO ESTRUTURAL EPOXI. AF_04/2019 | CRIAÇÃO DE COMPOSIÇÃO SEM CUSTO
2019-04-01 | COMPOSIÇÃO | 99847 | GUARDA-CORPO DE AÇO GALVANIZADO DE 1,10M, DUPLO CORRIMÃO, MONTANTES TUBULARES DE 1.1/4" ESPAÇADOS 1,20M, TRAVESSA SUPERIOR DE 1.1/2", GRADIL DE TUBOS HORIZONTAIS DE 1" E VERTICAIS DE 3/4", FIXADO COM CHUMBADOR MECÂNICO. AF_04/2019 | CRIAÇÃO DE COMPOSIÇÃO SEM CUSTO
2019-04-01 | COMPOSIÇÃO | 99848 | GUARDA-CORPO DE AÇO GALVANIZADO DE 1,10M, DUPLO CORRIMÃO, MONTANTES TUBULARES DE 30X30 MM ESPAÇADOS DE 1,20M, TRAVESSA SUPERIOR DE 1.1/2", GRADIL DE TUBOS HORIZONTAIS DE 25X25MM E VERTICAIS DE 20X20MM, FIXADO COM CHUMBADOR MECÂNICO. AF_04/2019 | CRIAÇÃO DE COMPOSIÇÃO SEM CUSTO
2019-04-01 | COMPOSIÇÃO | 99849 | GUARDA-CORPO DE AÇO GALVANIZADO DE 1,10M DE ALTURA,DUPLO CORRIMÃO, MONTANTES TUBULARES DE 1.1/2" ESPAÇADOS 1,20M, TRAVESSA SUPERIOR DE 2", GRADIL DE BARRAS CHATAS DE 32X4,8MM, FIXADO COM CHUMBADOR MECÂNICO. AF_04/2019 | CRIAÇÃO DE COMPOSIÇÃO SEM CUSTO
2019-04-01 | COMPOSIÇÃO | 99850 | GUARDA-CORPO DE AÇO GALVANIZADO DE 1,10M, DUPLO CORRIMÃO, MONTANTES TUBULARES DE 100X50MM ESPAÇADOS 1,20M, TRAVESSA SUPERIOR DE 3", GRADIL EM CANTONEIRA 51X51X4,8 MM E BARRAS CHATAS NA VERTICAL DE 32X4,8 MM, FIXADO COM CHUMBADOR MECÂNICO. AF_04/2019 | CRIAÇÃO DE COMPOSIÇÃO SEM CUSTO
2019-04-01 | COMPOSIÇÃO | 99851 | GUARDA-CORPO DE AÇO GALVANIZADO DE 1,10M, DUPLO CORRIMÃO, MONTANTES TUBULARES DE 1.1/4" ESPAÇADOS DE 1,20M, TRAVESSA SUPERIOR DE 1.1/2", GRADIL EM TUBOS HORIZONTAIS DE 1" E VERTICAIS DE 3/4", FIXADO COM ADESIVO ESTRUTURAL EPOXI. AF_04/2019 | CRIAÇÃO DE COMPOSIÇÃO SEM CUSTO
2019-04-01 | COMPOSIÇÃO | 99852 | GUARDA-CORPO DE AÇO GALVANIZADO DE 1,10M, DUPLO CORRIMÃO, MONTANTES TUBULARES DE 30X30 MM ESPAÇADOS DE 1,20M, TRAVESSA SUPERIOR DE 1.1/2", GRADIL EM TUBOS HORIZONTAIS DE 25X25MM E VERTICAIS DE 20X20MM, FIXADO COM ADESIVO ESTRUTURAL EPOXI. AF_04/2019 | CRIAÇÃO DE COMPOSIÇÃO SEM CUSTO
2019-04-01 | COMPOSIÇÃO | 99853 | GUARDA-CORPO DE AÇO GALVANIZADO DE 1,10M, DUPLO CORRIMÃO, MONTANTES TUBULARES DE 1.1/2" ESPAÇADOS DE 1,20M, TRAVESSA SUPERIOR DE 2", GRADIL DE BARRAS CHATAS DE 32X4,8MM, FIXADO COM ADESIVO ESTRUTURAL EPOXI. AF_04/2019 | CRIAÇÃO DE COMPOSIÇÃO SEM CUSTO
2019-04-01 | COMPOSIÇÃO | 99854 | GUARDA-CORPO DE AÇO GALVANIZADO DE 1,10M, DUPLO CORRIMÃO, MONTANTES TUBULARES DE 100X50MM ESPAÇADOS DE 1,20M, TRAVESSA SUPERIOR DE 3", GRADIL EM CANTONEIRA 51X51X4,8 MM E BARRAS CHATAS NA VERTICAL DE 32X4,8 MM, FIXADO COM ADESIVO ESTRUTURAL EPOXI. A | CRIAÇÃO DE COMPOSIÇÃO SEM CUSTO
2019-04-01 | COMPOSIÇÃO | 99855 | CORRIMÃO SIMPLES, DIÂMETRO EXTERNO = 1 1/2", EM AÇO GALVANIZADO. AF_04/2019_P | CRIAÇÃO DE COMPOSIÇÃO COM CUSTO
2019-04-01 | COMPOSIÇÃO | 99856 | CORRIMÃO SIMPLES, DIÂMETRO EXTERNO = 1 1/2", EM AÇO INOX. AF_04/2019 | CRIAÇÃO DE COMPOSIÇÃO SEM CUSTO
2019-04-01 | COMPOSIÇÃO | 99857 | CORRIMÃO SIMPLES, DIÂMETRO EXTERNO = 1 1/2", EM ALUMÍNIO. AF_04/2019_P | CRIAÇÃO DE COMPOSIÇÃO COM CUSTO
2019-04-01 | COMPOSIÇÃO | 99858 | CORRIMÃO DUPLO, DIÂMETRO EXTERNO = 1 1/2", EM AÇO GALVANIZADO. AF_04/2019 | CRIAÇÃO DE COMPOSIÇÃO SEM CUSTO
2019-04-01 | COMPOSIÇÃO | 99859 | CORRIMÃO DUPLO, DIÂMETRO EXTERNO = 1 1/2", EM AÇO INOX. AF_04/2019 | CRIAÇÃO DE COMPOSIÇÃO SEM CUSTO
2019-04-01 | COMPOSIÇÃO | 99860 | CORRIMÃO DUPLO, DIÂMETRO EXTERNO = 1 1/2", EM ALUMÍNIO. AF_04/2019 | CRIAÇÃO DE COMPOSIÇÃO SEM CUSTO
2019-04-01 | COMPOSIÇÃO | 99861 | GRADIL EM ALUMÍNIO FIXADO EM VÃOS DE JANELAS, FORMADO POR TUBOS DE 3/4". AF_04/2019 | CRIAÇÃO DE COMPOSIÇÃO COM CUSTO
2019-04-01 | COMPOSIÇÃO | 99862 | GRADIL EM FERRO FIXADO EM VÃOS DE JANELAS, FORMADO POR BARRAS CHATAS DE 25X4,8 MM. AF_04/2019 | CRIAÇÃO DE COMPOSIÇÃO COM CUSTO
2019-03-01 | COMPOSIÇÃO | 90788 | PORTA-PRONTA DE MADEIRA, FOLHA LEVE OU MÉDIA, 60X210CM, FIXAÇÃO COM PREENCHIMENTO PARCIAL DE ESPUMA EXPANSIVA - FORNECIMENTO E INSTALAÇÃO. AF_08/2015 | CRIAÇÃO DE COMPOSIÇÃO COM CUSTO
2019-03-01 | COMPOSIÇÃO | 90789 | PORTA-PRONTA DE MADEIRA, FOLHA LEVE OU MÉDIA, 70X210CM, FIXAÇÃO COM PREENCHIMENTO PARCIAL DE ESPUMA EXPANSIVA - FORNECIMENTO E INSTALAÇÃO. AF_08/2015 | CRIAÇÃO DE COMPOSIÇÃO COM CUSTO
2019-03-01 | COMPOSIÇÃO | 90790 | PORTA-PRONTA DE MADEIRA, FOLHA LEVE OU MÉDIA, 80X210CM, FIXAÇÃO COM PREENCHIMENTO PARCIAL DE ESPUMA EXPANSIVA - FORNECIMENTO E INSTALAÇÃO. AF_08/2015 | CRIAÇÃO DE COMPOSIÇÃO COM CUSTO
2019-03-01 | COMPOSIÇÃO | 90791 | PORTA-PRONTA DE MADEIRA, FOLHA PESADA OU SUPERPESADA, 80X210CM, FIXAÇÃO COM PREENCHIMENTO PARCIAL DE ESPUMA EXPANSIVA - FORNECIMENTO E INSTALAÇÃO. AF_08/2015 | CRIAÇÃO DE COMPOSIÇÃO COM CUSTO
2019-03-01 | COMPOSIÇÃO | 90792 | PORTA-PRONTA DE MADEIRA, FOLHA PESADA OU SUPERPESADA, 80X210CM, FIXAÇÃO COM PREENCHIMENTO TOTAL DE ESPUMA EXPANSIVA - FORNECIMENTO E INSTALAÇÃO. AF_08/2015 | CRIAÇÃO DE COMPOSIÇÃO COM CUSTO
2019-03-01 | COMPOSIÇÃO | 90793 | PORTA-PRONTA DE MADEIRA, FOLHA PESADA OU SUPERPESADA, 90X210CM, FIXAÇÃO COM PREENCHIMENTO TOTAL DE ESPUMA EXPANSIVA - FORNECIMENTO E INSTALAÇÃO. AF_08/2015 | CRIAÇÃO DE COMPOSIÇÃO COM CUSTO
2019-03-01 | COMPOSIÇÃO | 91833 | ELETRODUTO FLEXÍVEL CORRUGADO REFORÇADO, PVC, DN 20 MM (1/2"), PARA CIRCUITOS TERMINAIS, INSTALADO EM FORRO - FORNECIMENTO E INSTALAÇÃO. AF_12/2015 | CRIAÇÃO DE COMPOSIÇÃO COM CUSTO
2019-03-01 | COMPOSIÇÃO | 91835 | ELETRODUTO FLEXÍVEL CORRUGADO REFORÇADO, PVC, DN 25 MM (3/4"), PARA CIRCUITOS TERMINAIS, INSTALADO EM FORRO - FORNECIMENTO E INSTALAÇÃO. AF_12/2015 | CRIAÇÃO DE COMPOSIÇÃO COM CUSTO
2019-03-01 | COMPOSIÇÃO | 91837 | ELETRODUTO FLEXÍVEL CORRUGADO REFORÇADO, PVC, DN 32 MM (1"), PARA CIRCUITOS TERMINAIS, INSTALADO EM FORRO - FORNECIMENTO E INSTALAÇÃO. AF_12/2015 | CRIAÇÃO DE COMPOSIÇÃO COM CUSTO
2019-03-01 | COMPOSIÇÃO | 91839 | ELETRODUTO FLEXÍVEL LISO, PEAD, DN 32 MM (1"), PARA CIRCUITOS TERMINAIS, INSTALADO EM FORRO - FORNECIMENTO E INSTALAÇÃO. AF_12/2015 | CRIAÇÃO DE COMPOSIÇÃO COM CUSTO
2019-03-01 | COMPOSIÇÃO | 91840 | ELETRODUTO FLEXÍVEL CORRUGADO, PEAD, DN 40 MM (1 1/4"), PARA CIRCUITOS TERMINAIS, INSTALADO EM FORRO - FORNECIMENTO E INSTALAÇÃO. AF_12/2015 | CRIAÇÃO DE COMPOSIÇÃO COM CUSTO
2019-03-01 | COMPOSIÇÃO | 91841 | ELETRODUTO FLEXÍVEL LISO, PEAD, DN 40 MM (1 1/4"), PARA CIRCUITOS TERMINAIS, INSTALADO EM FORRO - FORNECIMENTO E INSTALAÇÃO. AF_12/2015 | CRIAÇÃO DE COMPOSIÇÃO COM CUSTO
2019-03-01 | COMPOSIÇÃO | 91843 | ELETRODUTO FLEXÍVEL CORRUGADO REFORÇADO, PVC, DN 20 MM (1/2"), PARA CIRCUITOS TERMINAIS, INSTALADO EM LAJE - FORNECIMENTO E INSTALAÇÃO. AF_12/2015 | CRIAÇÃO DE COMPOSIÇÃO COM CUSTO
2019-03-01 | COMPOSIÇÃO | 91845 | ELETRODUTO FLEXÍVEL CORRUGADO REFORÇADO, PVC, DN 25 MM (3/4"), PARA CIRCUITOS TERMINAIS, INSTALADO EM LAJE - FORNECIMENTO E INSTALAÇÃO. AF_12/2015 | CRIAÇÃO DE COMPOSIÇÃO COM CUSTO
2019-03-01 | COMPOSIÇÃO | 91847 | ELETRODUTO FLEXÍVEL CORRUGADO REFORÇADO, PVC, DN 32 MM (1"), PARA CIRCUITOS TERMINAIS, INSTALADO EM LAJE - FORNECIMENTO E INSTALAÇÃO. AF_12/2015 | CRIAÇÃO DE COMPOSIÇÃO COM CUSTO
2019-03-01 | COMPOSIÇÃO | 91849 | ELETRODUTO FLEXÍVEL LISO, PEAD, DN 32 MM (1"), PARA CIRCUITOS TERMINAIS, INSTALADO EM LAJE - FORNECIMENTO E INSTALAÇÃO. AF_12/2015 | CRIAÇÃO DE COMPOSIÇÃO COM CUSTO
2019-03-01 | COMPOSIÇÃO | 91850 | ELETRODUTO FLEXÍVEL CORRUGADO, PEAD, DN 40 MM (1 1/4"), PARA CIRCUITOS TERMINAIS, INSTALADO EM LAJE - FORNECIMENTO E INSTALAÇÃO. AF_12/2015 | CRIAÇÃO DE COMPOSIÇÃO COM CUSTO
2019-03-01 | COMPOSIÇÃO | 91851 | ELETRODUTO FLEXÍVEL LISO, PEAD, DN 40 MM (1 1/4"), PARA CIRCUITOS TERMINAIS, INSTALADO EM LAJE - FORNECIMENTO E INSTALAÇÃO. AF_12/2015 | CRIAÇÃO DE COMPOSIÇÃO COM CUSTO
2019-03-01 | COMPOSIÇÃO | 91853 | ELETRODUTO FLEXÍVEL CORRUGADO REFORÇADO, PVC, DN 20 MM (1/2"), PARA CIRCUITOS TERMINAIS, INSTALADO EM PAREDE - FORNECIMENTO E INSTALAÇÃO. AF_12/2015 | CRIAÇÃO DE COMPOSIÇÃO COM CUSTO
2019-03-01 | COMPOSIÇÃO | 91855 | ELETRODUTO FLEXÍVEL CORRUGADO REFORÇADO, PVC, DN 25 MM (3/4"), PARA CIRCUITOS TERMINAIS, INSTALADO EM PAREDE - FORNECIMENTO E INSTALAÇÃO. AF_12/2015 | CRIAÇÃO DE COMPOSIÇÃO COM CUSTO
2019-03-01 | COMPOSIÇÃO | 91857 | ELETRODUTO FLEXÍVEL CORRUGADO REFORÇADO, PVC, DN 32 MM (1"), PARA CIRCUITOS TERMINAIS, INSTALADO EM PAREDE - FORNECIMENTO E INSTALAÇÃO. AF_12/2015 | CRIAÇÃO DE COMPOSIÇÃO COM CUSTO
2019-03-01 | COMPOSIÇÃO | 91859 | ELETRODUTO FLEXÍVEL LISO, PEAD, DN 32 MM (1"), PARA CIRCUITOS TERMINAIS, INSTALADO EM PAREDE - FORNECIMENTO E INSTALAÇÃO. AF_12/2015 | CRIAÇÃO DE COMPOSIÇÃO COM CUSTO
2019-03-01 | COMPOSIÇÃO | 91860 | ELETRODUTO FLEXÍVEL CORRUGADO, PEAD, DN 40 MM (1 1/4"), PARA CIRCUITOS TERMINAIS, INSTALADO EM PAREDE - FORNECIMENTO E INSTALAÇÃO. AF_12/2015 | CRIAÇÃO DE COMPOSIÇÃO COM CUSTO
2019-03-01 | COMPOSIÇÃO | 91861 | ELETRODUTO FLEXÍVEL LISO, PEAD, DN 40 MM (1 1/4"), PARA CIRCUITOS TERMINAIS, INSTALADO EM PAREDE - FORNECIMENTO E INSTALAÇÃO. AF_12/2015 | CRIAÇÃO DE COMPOSIÇÃO COM CUSTO
2019-03-01 | COMPOSIÇÃO | 91895 | CURVA 180 GRAUS PARA ELETRODUTO, PVC, ROSCÁVEL, DN 32 MM (1"), PARA CIRCUITOS TERMINAIS, INSTALADA EM FORRO - FORNECIMENTO E INSTALAÇÃO. AF_12/2015 | CRIAÇÃO DE COMPOSIÇÃO COM CUSTO
2019-03-01 | COMPOSIÇÃO | 91907 | CURVA 180 GRAUS PARA ELETRODUTO, PVC, ROSCÁVEL, DN 32 MM (1?), PARA CIRCUITOS TERMINAIS, INSTALADA EM LAJE - FORNECIMENTO E INSTALAÇÃO. AF_12/2015 | CRIAÇÃO DE COMPOSIÇÃO COM CUSTO
2019-03-01 | COMPOSIÇÃO | 91919 | CURVA 180 GRAUS PARA ELETRODUTO, PVC, ROSCÁVEL, DN 32 MM (1?), PARA CIRCUITOS TERMINAIS, INSTALADA EM PAREDE - FORNECIMENTO E INSTALAÇÃO. AF_12/2015 | CRIAÇÃO DE COMPOSIÇÃO COM CUSTO
2019-03-01 | COMPOSIÇÃO | 97559 | CURVA 135 GRAUS PARA ELETRODUTO, PVC, ROSCÁVEL, DN 25 MM (3/4?), PARA CIRCUITOS TERMINAIS, INSTALADA EM FORRO - FORNECIMENTO E INSTALAÇÃO. AF_12/2015 | CRIAÇÃO DE COMPOSIÇÃO COM CUSTO
2019-03-01 | COMPOSIÇÃO | 97562 | CURVA 135 GRAUS PARA ELETRODUTO, PVC, ROSCÁVEL, DN 25 MM (3/4?), PARA CIRCUITOS TERMINAIS, INSTALADA EM LAJE - FORNECIMENTO E INSTALAÇÃO. AF_12/2015 | CRIAÇÃO DE COMPOSIÇÃO COM CUSTO
2019-03-01 | COMPOSIÇÃO | 97564 | CURVA 135 GRAUS PARA ELETRODUTO, PVC, ROSCÁVEL, DN 25 MM (3/4?), PARA CIRCUITOS TERMINAIS, INSTALADA EM PAREDE - FORNECIMENTO E INSTALAÇÃO. AF_12/2015 | CRIAÇÃO DE COMPOSIÇÃO COM CUSTO
2019-03-01 | COMPOSIÇÃO | 97667 | ELETRODUTO FLEXÍVEL CORRUGADO, PEAD, DN 50 (1 ½?) - FORNECIMENTO E INSTALAÇÃO. AF_04/2016 | CRIAÇÃO DE COMPOSIÇÃO COM CUSTO
2019-03-01 | COMPOSIÇÃO | 97668 | ELETRODUTO FLEXÍVEL CORRUGADO, PEAD, DN 63 (2") - FORNECIMENTO E INSTALAÇÃO. AF_04/2016 | CRIAÇÃO DE COMPOSIÇÃO COM CUSTO
2019-03-01 | COMPOSIÇÃO | 97669 | ELETRODUTO FLEXÍVEL CORRUGADO, PEAD, DN 90 (3?) - FORNECIMENTO E INSTALAÇÃO. AF_04/2016 | CRIAÇÃO DE COMPOSIÇÃO COM CUSTO
2019-03-01 | COMPOSIÇÃO | 97670 | ELETRODUTO FLEXÍVEL CORRUGADO, PEAD, DN 100 (4?) - FORNECIMENTO E INSTALAÇÃO. AF_04/2016 | CRIAÇÃO DE COMPOSIÇÃO COM CUSTO
2019-02-01 | COMPOSIÇÃO | 40729 | VALVULA DESCARGA 1.1/2" COM REGISTRO, ACABAMENTO EM METAL CROMADO - FORNECIMENTO E INSTALACAO | DESATIVAÇÃO
2019-02-01 | COMPOSIÇÃO | 73795 | VÁLVULA DE RETENÇÃO HORIZONTAL Ø 32MM (1.1/4") - FORNECIMENTO E INSTALAÇÃO | DESATIVAÇÃO
2019-02-01 | COMPOSIÇÃO | 73795 | VÁLVULA DE RETENÇÃO VERTICAL Ø 50MM (2") - FORNECIMENTO E INSTALAÇÃO | DESATIVAÇÃO
2019-02-01 | COMPOSIÇÃO | 73795 | VALVULA DE RETENCAO HORIZONTAL Ø 25MM (1?) - FORNECIMENTO E INSTALACAO | DESATIVAÇÃO
2019-01-01 | COMPOSIÇÃO | 41879 | CONFORMACAO GEOMETRICA DE PLATAFORMA PARA EXECUCAO DE REVESTIMENTO PRIMARIO EM RODOVIAS VICINAIS | DESATIVAÇÃO
2019-01-01 | COMPOSIÇÃO | 72259 | TERMINAL OU CONECTOR DE PRESSAO - PARA CABO 10MM2 - FORNECIMENTO E INSTALACAO | DESATIVAÇÃO
2019-01-01 | COMPOSIÇÃO | 72260 | TERMINAL OU CONECTOR DE PRESSAO - PARA CABO 16MM2 - FORNECIMENTO E INSTALACAO | DESATIVAÇÃO
2019-01-01 | COMPOSIÇÃO | 72261 | TERMINAL OU CONECTOR DE PRESSAO - PARA CABO 25MM2 - FORNECIMENTO E INSTALACAO | DESATIVAÇÃO
2019-01-01 | COMPOSIÇÃO | 72262 | TERMINAL OU CONECTOR DE PRESSAO - PARA CABO 35MM2 - FORNECIMENTO E INSTALACAO | DESATIVAÇÃO
2019-01-01 | COMPOSIÇÃO | 72264 | TERMINAL OU CONECTOR DE PRESSAO - PARA CABO 70MM2 - FORNECIMENTO E INSTALACAO | DESATIVAÇÃO
2019-01-01 | COMPOSIÇÃO | 72265 | TERMINAL OU CONECTOR DE PRESSAO - PARA CABO 95MM2 - FORNECIMENTO E INSTALACAO | DESATIVAÇÃO
2019-01-01 | COMPOSIÇÃO | 72266 | TERMINAL OU CONECTOR DE PRESSAO - PARA CABO 120MM2 - FORNECIMENTO E INSTALACAO | DESATIVAÇÃO
2019-01-01 | COMPOSIÇÃO | 72267 | TERMINAL OU CONECTOR DE PRESSAO - PARA CABO 150MM2 - FORNECIMENTO E INSTALACAO | DESATIVAÇÃO
2019-01-01 | COMPOSIÇÃO | 72268 | TERMINAL OU CONECTOR DE PRESSAO - PARA CABO 185MM2 - FORNECIMENTO E INSTALACAO | DESATIVAÇÃO
2019-01-01 | COMPOSIÇÃO | 72269 | TERMINAL OU CONECTOR DE PRESSAO - PARA CABO 240MM2 - FORNECIMENTO E INSTALACAO | DESATIVAÇÃO
2019-01-01 | COMPOSIÇÃO | 72270 | TERMINAL OU CONECTOR DE PRESSAO - PARA CABO 300MM2 - FORNECIMENTO E INSTALACAO | DESATIVAÇÃO
2019-01-01 | COMPOSIÇÃO | 72322 | CHAVE SECCIONADORA TRIPOLAR, ABERTURA SOB CARGA, COM FUSIVEIS NH - 100A/250V - FORNECIMENTO E INSTALACAO | DESATIVAÇÃO
2019-01-01 | COMPOSIÇÃO | 72326 | CHAVE SECCIONADORA TRIPOLAR, ABERTURA SOB CARGA, COM FUSIVEIS NH - 200A/250V | DESATIVAÇÃO
2019-01-01 | COMPOSIÇÃO | 72733 | MOBILIZACAO E INSTALACAO DE 01 EQUIPAMENTO DE SONDAGEM, DISTANCIA ACIMA DE 20KM | DESATIVAÇÃO
2019-01-01 | COMPOSIÇÃO | 72871 | MOBILIZACAO E INSTALACAO DE 01 EQUIPAMENTO DE SONDAGEM, DISTANCIA ATE 10KM | DESATIVAÇÃO
2019-01-01 | COMPOSIÇÃO | 72872 | MOBILIZACAO E INSTALACAO DE 01 EQUIPAMENTO DE SONDAGEM, DISTANCIA DE 10KM ATE 20KM | DESATIVAÇÃO
2019-01-01 | COMPOSIÇÃO | 73661 | FORNECIMENTO E INSTALACAO DE TALHA E TROLEY MANUAL DE 1 TONELADA | DESATIVAÇÃO
2019-01-01 | COMPOSIÇÃO | 73758 | LEVANTAMENTO SECAO TRANSVERSAL C/NIVEL TERRENO NAO ACIDENTADO VEGETACAO DENSA INCLUSIVE DESENHO ESC 1:200 EM PAPEL VEGETAL MILIMETRADO (MEDIDO P/M SECAO), INCLUSIVE NIVELADOR, AUXILIAR DE CALCULO TOPOGRAFICO E DESENHISTA. | DESATIVAÇÃO
2019-01-01 | COMPOSIÇÃO | 73780 | CHAVE FUSIVEL UNIPOLAR, 15KV - 100A, EQUIPADA COM COMANDO PARA HASTE DE MANOBRA . FORNECIMENTO E INSTALACAO. | DESATIVAÇÃO
2019-01-01 | COMPOSIÇÃO | 73795 | VALVULA DE RETENCAO VERTICAL Ø 20MM (3/4") - FORNECIMENTO E INSTALACAO | DESATIVAÇÃO
2019-01-01 | COMPOSIÇÃO | 73795 | VALVULA DE RETENCAO HORIZONTAL Ø 40MM (1.1/2") - FORNECIMENTO E INSTALACAO | DESATIVAÇÃO
2019-01-01 | COMPOSIÇÃO | 73795 | VALVULA DE RETENCAO HORIZONTAL Ø 50MM (2") - FORNECIMENTO E INSTALACAO | DESATIVAÇÃO
2019-01-01 | COMPOSIÇÃO | 73795 | VALVULA DE RETENCAO HORIZONTAL Ø 65MM (2.1/2") - FORNECIMENTO E INSTALACAO | DESATIVAÇÃO
2019-01-01 | COMPOSIÇÃO | 73795 | VALVULA DE RETENCAO HORIZONTAL Ø 80MM (3") - FORNECIMENTO E INSTALACAO | DESATIVAÇÃO
2019-01-01 | COMPOSIÇÃO | 73795 | VALVULA DE RETENCAO HORIZONTAL Ø 100MM (4") - FORNECIMENTO E INSTALACAO | DESATIVAÇÃO
2019-01-01 | COMPOSIÇÃO | 73795 | VALVULA DE RETENCAO VERTICAL Ø 25MM (1") - FORNECIMENTO E INSTALACAO | DESATIVAÇÃO
2019-01-01 | COMPOSIÇÃO | 73795 | VALVULA DE RETENCAO VERTICAL Ø 32MM (1.1/4") - FORNECIMENTO E INSTALACAO | DESATIVAÇÃO
2019-01-01 | COMPOSIÇÃO | 73795 | VALVULA DE RETENCAO VERTICAL Ø 40MM (1.1/2") - FORNECIMENTO E INSTALACAO | DESATIVAÇÃO
2019-01-01 | COMPOSIÇÃO | 73795 | VALVULA DE RETENCAO VERTICAL Ø 80MM (3") - FORNECIMENTO E INSTALACAO | DESATIVAÇÃO
2019-01-01 | COMPOSIÇÃO | 73795 | VALVULA DE RETENCAO VERTICAL Ø 100MM (4") - FORNECIMENTO E INSTALACAO | DESATIVAÇÃO
2019-01-01 | COMPOSIÇÃO | 73795 | VALVULA DE RETENCAO HORIZONTAL Ø 20MM (3/4") - FORNECIMENTO E INSTALACAO | DESATIVAÇÃO
2019-01-01 | COMPOSIÇÃO | 73796 | VALVULA DE PE COM CRIVO Ø 20MM (3/4") - FORNECIMENTO E INSTALACAO | DESATIVAÇÃO
2019-01-01 | COMPOSIÇÃO | 73796 | VALVULA DE PE COM CRIVO Ø 25MM (1") - FORNECIMENTO E INSTALACAO | DESATIVAÇÃO
2019-01-01 | COMPOSIÇÃO | 73796 | VALVULA DE PE COM CRIVO Ø 40MM (1.1/2") - FORNECIMENTO E INSTALACAO | DESATIVAÇÃO
2019-01-01 | COMPOSIÇÃO | 73796 | VALVULA DE PE COM CRIVO Ø 50MM (2") - FORNECIMENTO E INSTALACAO | DESATIVAÇÃO
2019-01-01 | COMPOSIÇÃO | 73796 | VALVULA DE PE COM CRIVO Ø 65MM (2.1/2") - FORNECIMENTO E INSTALACAO | DESATIVAÇÃO
2019-01-01 | COMPOSIÇÃO | 73796 | VALVULA DE PE COM CRIVO Ø 80MM (3") - FORNECIMENTO E INSTALACAO | DESATIVAÇÃO
2019-01-01 | COMPOSIÇÃO | 73796 | VALVULA DE PE COM CRIVO Ø 100MM (4") - FORNECIMENTO E INSTALACAO | DESATIVAÇÃO
2019-01-01 | COMPOSIÇÃO | 73870 | REGISTRO DE ESFERA EM BRONZE D= 1.1/4" FORNEC E COLOCACAO | DESATIVAÇÃO
2019-01-01 | COMPOSIÇÃO | 73884 | INSTALACAO DE VALVULAS OU REGISTROS COM JUNTA FLANGEADA - DN 50 | DESATIVAÇÃO
2019-01-01 | COMPOSIÇÃO | 73884 | INSTALACAO DE VALVULAS OU REGISTROS COM JUNTA FLANGEADA - DN 450 | DESATIVAÇÃO
2019-01-01 | COMPOSIÇÃO | 73884 | INSTALACAO DE VALVULAS OU REGISTROS COM JUNTA FLANGEADA - DN 500 | DESATIVAÇÃO
2019-01-01 | COMPOSIÇÃO | 73884 | INSTALACAO DE VALVULAS OU REGISTROS COM JUNTA FLANGEADA - DN 600 | DESATIVAÇÃO
2019-01-01 | COMPOSIÇÃO | 73884 | INSTALACAO DE VALVULAS OU REGISTROS COM JUNTA FLANGEADA - DN 700 | DESATIVAÇÃO
2019-01-01 | COMPOSIÇÃO | 73884 | INSTALACAO DE VALVULAS OU REGISTROS COM JUNTA FLANGEADA - DN 800 | DESATIVAÇÃO
2019-01-01 | COMPOSIÇÃO | 73884 | INSTALACAO DE VALVULAS OU REGISTROS COM JUNTA FLANGEADA - DN 900 | DESATIVAÇÃO
2019-01-01 | COMPOSIÇÃO | 73884 | INSTALACAO DE VALVULAS OU REGISTROS COM JUNTA FLANGEADA - DN 1000 | DESATIVAÇÃO
2019-01-01 | COMPOSIÇÃO | 73884 | INSTALACAO DE VALVULAS OU REGISTROS COM JUNTA FLANGEADA - DN 75 | DESATIVAÇÃO
2019-01-01 | COMPOSIÇÃO | 73884 | INSTALACAO DE VALVULAS OU REGISTROS COM JUNTA FLANGEADA - DN 100 | DESATIVAÇÃO
2019-01-01 | COMPOSIÇÃO | 73884 | INSTALACAO DE VALVULAS OU REGISTROS COM JUNTA FLANGEADA - DN 150 | DESATIVAÇÃO
2019-01-01 | COMPOSIÇÃO | 73884 | INSTALACAO DE VALVULAS OU REGISTROS COM JUNTA FLANGEADA - DN 200 | DESATIVAÇÃO
2019-01-01 | COMPOSIÇÃO | 73884 | INSTALACAO DE VALVULAS OU REGISTROS COM JUNTA FLANGEADA - DN 250 | DESATIVAÇÃO
2019-01-01 | COMPOSIÇÃO | 73884 | INSTALACAO DE VALVULAS OU REGISTROS COM JUNTA FLANGEADA - DN 300 | DESATIVAÇÃO
2019-01-01 | COMPOSIÇÃO | 73884 | INSTALACAO DE VALVULAS OU REGISTROS COM JUNTA FLANGEADA - DN 350 | DESATIVAÇÃO
2019-01-01 | COMPOSIÇÃO | 73884 | INSTALACAO DE VALVULAS OU REGISTROS COM JUNTA FLANGEADA - DN 400 | DESATIVAÇÃO
2019-01-01 | COMPOSIÇÃO | 73885 | INSTALACAO DE VALVULAS OU REGISTROS COM JUNTA ELASTICA - DN 50 | DESATIVAÇÃO
2019-01-01 | COMPOSIÇÃO | 73885 | INSTALACAO DE VALVULAS OU REGISTROS COM JUNTA ELASTICA - DN 450 | DESATIVAÇÃO
2019-01-01 | COMPOSIÇÃO | 73885 | INSTALACAO DE VALVULAS OU REGISTROS COM JUNTA ELASTICA - DN 500 | DESATIVAÇÃO
2019-01-01 | COMPOSIÇÃO | 73885 | INSTALACAO DE VALVULAS OU REGISTROS COM JUNTA ELASTICA - DN 600 | DESATIVAÇÃO
2019-01-01 | COMPOSIÇÃO | 73885 | INSTALACAO DE VALVULAS OU REGISTROS COM JUNTA ELASTICA - DN 75 | DESATIVAÇÃO
2019-01-01 | COMPOSIÇÃO | 73885 | INSTALACAO DE VALVULAS OU REGISTROS COM JUNTA ELASTICA - DN 100 | DESATIVAÇÃO
2019-01-01 | COMPOSIÇÃO | 73885 | INSTALACAO DE VALVULAS OU REGISTROS COM JUNTA ELASTICA - DN 150 | DESATIVAÇÃO
2019-01-01 | COMPOSIÇÃO | 73885 | INSTALACAO DE VALVULAS OU REGISTROS COM JUNTA ELASTICA - DN 200 | DESATIVAÇÃO
2019-01-01 | COMPOSIÇÃO | 73885 | INSTALACAO DE VALVULAS OU REGISTROS COM JUNTA ELASTICA - DN 250 | DESATIVAÇÃO
2019-01-01 | COMPOSIÇÃO | 73885 | INSTALACAO DE VALVULAS OU REGISTROS COM JUNTA ELASTICA - DN 300 | DESATIVAÇÃO
2019-01-01 | COMPOSIÇÃO | 73885 | INSTALACAO DE VALVULAS OU REGISTROS COM JUNTA ELASTICA - DN 350 | DESATIVAÇÃO
2019-01-01 | COMPOSIÇÃO | 73885 | INSTALACAO DE VALVULAS OU REGISTROS COM JUNTA ELASTICA - DN 400 | DESATIVAÇÃO
2019-01-01 | COMPOSIÇÃO | 73900 | ENSAIOS DE AREIA ASFALTO A QUENTE | DESATIVAÇÃO
2019-01-01 | COMPOSIÇÃO | 73900 | ENSAIOS DE CONCRETO ASFALTICO | DESATIVAÇÃO
2019-01-01 | COMPOSIÇÃO | 73903 | EXPURGO DE JAZIDA (MATERIAL VEGETAL, OU INSERVIVEL, EXCETO LAMA) | DESATIVAÇÃO
2019-01-01 | COMPOSIÇÃO | 73994 | ARMACAO EM TELA DE ACO SOLDADA NERVURADA Q-138, ACO CA-60, 4,2MM, MALHA 10X10CM | DESATIVAÇÃO
2019-01-01 | COMPOSIÇÃO | 74020 | ENSAIOS DE PAVIMENTO DE CONCRETO COMPACTADO COM ROLO | DESATIVAÇÃO
2019-01-01 | COMPOSIÇÃO | 74021 | ENSAIO DE TERRAPLENAGEM - CAMADA FINAL DO ATERRO | DESATIVAÇÃO
2019-01-01 | COMPOSIÇÃO | 74021 | ENSAIOS DE REFORCO DO SUBLEITO | DESATIVAÇÃO
2019-01-01 | COMPOSIÇÃO | 74021 | ENSAIOS DE SUB BASE DE SOLO MELHORADO COM CIMENTO | DESATIVAÇÃO
2019-01-01 | COMPOSIÇÃO | 74021 | ENSAIO DE BASE DE SOLO MELHORADO COM CIMENTO | DESATIVAÇÃO
2019-01-01 | COMPOSIÇÃO | 74021 | ENSAIOS DE BASE DE SOLO CIMENTO | DESATIVAÇÃO
2019-01-01 | COMPOSIÇÃO | 74022 | ENSAIO DE PENETRACAO - MATERIAL BETUMINOSO | DESATIVAÇÃO
2019-01-01 | COMPOSIÇÃO | 74022 | ENSAIO DE COMPACTACAO - AMOSTRAS NAO TRABALHADAS - ENERGIA INTERMEDIARIA - SOLOS | DESATIVAÇÃO
2019-01-01 | COMPOSIÇÃO | 74022 | ENSAIO DE COMPACTACAO - AMOSTRAS NAO TRABALHADAS - ENERGIA MODIFICADA - SOLOS | DESATIVAÇÃO
2019-01-01 | COMPOSIÇÃO | 74022 | ENSAIO DE COMPACTACAO - AMOSTRAS TRABALHADAS - SOLOS | DESATIVAÇÃO
2019-01-01 | COMPOSIÇÃO | 74022 | ENSAIO DE MASSA ESPECIFICA - IN SITU - METODO FRASCO DE AREIA - SOLOS | DESATIVAÇÃO
2019-01-01 | COMPOSIÇÃO | 74022 | ENSAIO DE DENSIDADE REAL - SOLOS | DESATIVAÇÃO
2019-01-01 | COMPOSIÇÃO | 74022 | ENSAIO DE ABRASAO LOS ANGELES - AGREGADOS | DESATIVAÇÃO
2019-01-01 | COMPOSIÇÃO | 74022 | ENSAIO DE MASSA ESPECIFICA - IN SITU - EMPREGO DO OLEO - SOLOS | DESATIVAÇÃO
2019-01-01 | COMPOSIÇÃO | 74022 | ENSAIO DE VISCOSIDADE SAYBOLT - FUROL - MATERIAL BETUMINOSO | DESATIVAÇÃO
2019-01-01 | COMPOSIÇÃO | 74022 | ENSAIO DE INDICE DE SUPORTE CALIFORNIA - AMOSTRAS NAO TRABALHADAS - ENERGIA INTERMEDIARIA - SOLOS | DESATIVAÇÃO
2019-01-01 | COMPOSIÇÃO | 74022 | ENSAIO DE INDICE DE SUPORTE CALIFORNIA- AMOSTRAS NAO TRABALHADAS - ENERGIA MODIFICADA- SOLOS | DESATIVAÇÃO
2019-01-01 | COMPOSIÇÃO | 74022 | ENSAIO DE TEOR DE UMIDADE - METODO EXPEDITO DO ALCOOL - SOLOS | DESATIVAÇÃO
2019-01-01 | COMPOSIÇÃO | 74022 | ENSAIO DE TEOR DE UMIDADE - EM LABORATORIO - SOLOS | DESATIVAÇÃO
2019-01-01 | COMPOSIÇÃO | 74022 | ENSAIO DE DESTILACAO - ASFALTO DILUIDO | DESATIVAÇÃO
2019-01-01 | COMPOSIÇÃO | 74022 | ENSAIO DE SUSCEPTIBILIDADE TERMICA - INDICE PFEIFFER - MATERIAL ASFALTICO | DESATIVAÇÃO
2019-01-01 | COMPOSIÇÃO | 74022 | ENSAIO DE ESPUMA - MATERIAL ASFALTICO | DESATIVAÇÃO
2019-01-01 | COMPOSIÇÃO | 74022 | ENSAIO DE RESISTENCIA A TRACAO POR COMPRESSAO DIAMETRAL - CONCRETO | DESATIVAÇÃO
2019-01-01 | COMPOSIÇÃO | 74022 | ENSAIO DE RESILIENCIA - SOLOS | DESATIVAÇÃO
2019-01-01 | COMPOSIÇÃO | 74022 | ENSAIO DE RESILIENCIA - MISTURAS BETUMINOSAS | DESATIVAÇÃO
2019-01-01 | COMPOSIÇÃO | 74022 | ENSAIO DE PERCENTAGEM DE BETUME - MISTURAS BETUMINOSAS | DESATIVAÇÃO
2019-01-01 | COMPOSIÇÃO | 74022 | ENSAIO DE ADESIVIDADE - RESISTENCIA A AGUA - EMULSAO ASFALTICA | DESATIVAÇÃO
2019-01-01 | COMPOSIÇÃO | 74022 | ENSAIO DE EXPANSIBILIDADE - SOLOS | DESATIVAÇÃO
2019-01-01 | COMPOSIÇÃO | 74022 | PREPARACAO DE AMOSTRAS PARA ENSAIO DE CARACTERIZACAO - SOLOS | DESATIVAÇÃO
2019-01-01 | COMPOSIÇÃO | 74022 | ENSAIO DE DETERMINACAO DA SEDIMENTACAO - EMULSAO ASFALTICA | DESATIVAÇÃO
2019-01-01 | COMPOSIÇÃO | 74022 | ENSAIO MARSHALL - MISTURA BETUMINOSA A QUENTE | DESATIVAÇÃO
2019-01-01 | COMPOSIÇÃO | 74022 | ENSAIO DE DETERMINACAO DO INDICE DE FORMA - AGREGADOS | DESATIVAÇÃO
2019-01-01 | COMPOSIÇÃO | 74022 | ENSAIO DE MOLDAGEM E CURA DE SOLO CIMENTO | DESATIVAÇÃO
2019-01-01 | COMPOSIÇÃO | 74022 | ENSAIO DE COMPRESSAO AXIAL DE SOLO CIMENTO | DESATIVAÇÃO
2019-01-01 | COMPOSIÇÃO | 74022 | ENSAIO DE VISCOSIDADE CINEMATICA - ASFALTO | DESATIVAÇÃO
2019-01-01 | COMPOSIÇÃO | 74022 | ENSAIO DE RESIDUO POR EVAPORACAO - EMULSAO ASFALTICA | DESATIVAÇÃO
2019-01-01 | COMPOSIÇÃO | 74022 | ENSAIO DE CARGA DA PARTICULA - EMULSAO ASFALTICA | DESATIVAÇÃO
2019-01-01 | COMPOSIÇÃO | 74022 | ENSAIO DE DESEMULSIBILIDADE - EMULSAO ASFALTICA | DESATIVAÇÃO
2019-01-01 | COMPOSIÇÃO | 74022 | ENSAIO DE DETERMINACAO DO TEOR DE BETUME - CIMENTO ASFALTICO DE PETROLEO | DESATIVAÇÃO
2019-01-01 | COMPOSIÇÃO | 74022 | ENSAIO DE DETERMINACAO DA TAXA DE ESPALHAMENTO DO AGREGADO | DESATIVAÇÃO
2019-01-01 | COMPOSIÇÃO | 74022 | ENSAIO DE ADESIVIDADE A LIGANTE BETUMINOSO - AGREGADO | DESATIVAÇÃO
2019-01-01 | COMPOSIÇÃO | 74022 | ENSAIO DE GRANULOMETRIA DO AGREGADO | DESATIVAÇÃO
2019-01-01 | COMPOSIÇÃO | 74022 | ENSAIO DE CONTROLE DO GRAU DE COMPACTACAO DA MISTURA ASFALTICA | DESATIVAÇÃO
2019-01-01 | COMPOSIÇÃO | 74022 | ENSAIO DE GRANULOMETRIA DO FILLER | DESATIVAÇÃO
2019-01-01 | COMPOSIÇÃO | 74022 | ENSAIO DE TRACAO POR COMPRESSAO DIAMETRAL - MISTURAS BETUMINOSAS | DESATIVAÇÃO
2019-01-01 | COMPOSIÇÃO | 74022 | ENSAIO DE DENSIDADE DO MATERIAL BETUMINOSO | DESATIVAÇÃO
2019-01-01 | COMPOSIÇÃO | 74022 | ENSAIO DE CONSISTENCIA DO CONCRETO CCR - INDICE VEBE | DESATIVAÇÃO
2019-01-01 | COMPOSIÇÃO | 74022 | ENSAIO DE GRANULOMETRIA POR PENEIRAMENTO E SEDIMENTACAO - SOLOS | DESATIVAÇÃO
2019-01-01 | COMPOSIÇÃO | 74091 | VALVULA RETENCAO VERTICAL BRONZE (PN-16) 2.1/2" 200PSI - EXTREMIDADES COM ROSCA - FORNECIMENTO E INSTALACAO | DESATIVAÇÃO
2019-01-01 | COMPOSIÇÃO | 74241 | EMPILHAMENTO DE SOLO ORGANICO RETIRADO NA AREA DO ATERRO COM TRATOR SOBRE ESTEIRAS D6 | DESATIVAÇÃO
2019-01-01 | COMPOSIÇÃO | 79475 | ESCAVACAO MANUAL CAMPO ABERTO P/TUBULAO - FUSTE E/OU BASE (PARA TODAS AS PROFUNDIDADES) | DESATIVAÇÃO
2019-01-01 | COMPOSIÇÃO | 79504 | TIRANTES P/PROTENSAO E ANCORAGEM EM ROCHA C/ 6 FIOS ACO DURO 8MM. | DESATIVAÇÃO
2019-01-01 | COMPOSIÇÃO | 79504 | TIRANTES P/PROTENSAO E ANCORAGEM EM SOLO TRECHO ANCOR C/ 8 FIOS ACO DURO 8MM , INCLUSIVE PROTECAO ANTICORROSIVA. | DESATIVAÇÃO
2019-01-01 | COMPOSIÇÃO | 79504 | TIRANTES P/PROTENSAO E ANCORAGEM EM SOLO TRECHO ANCOR C/10 FIOS ACO DURO 8MM . | DESATIVAÇÃO
2019-01-01 | COMPOSIÇÃO | 79504 | TIRANTES P/PROTENSAO E ANCORAGEM EM SOLO TRECHO ANCOR C/16 FIOS ACO DURO 8MM . | DESATIVAÇÃO
2019-01-01 | COMPOSIÇÃO | 79504 | TIRANTES P/PROTENSAO E ANCORAGEM EM ROCHA C/ 8 FIOS ACO DURO 8MM . | DESATIVAÇÃO
2019-01-01 | COMPOSIÇÃO | 79504 | TIRANTES P/PROTENSAO E ANCORAGEM EM ROCHA C/10 FIOS ACO DURO 8MM . | DESATIVAÇÃO
2019-01-01 | COMPOSIÇÃO | 79504 | TIRANTES P/PROTENSAO E ANCORAGEM EM ROCHA C/12 FIOS ACO DURO 8MM . | DESATIVAÇÃO
2019-01-01 | COMPOSIÇÃO | 79504 | TIRANTE PROTENDIDO P/ ANCORAGEM EM SOLO C/ 6 FIOS ACO DURO 8MM, INCLUSIVE PROTECAO ANTICORR0SIVA. | DESATIVAÇÃO
2019-01-01 | COMPOSIÇÃO | 79504 | TIRANTES P/PROTENSAO E ANCORAGEM EM SOLO TRECHO LIVRE C/ 8 FIOS ACO DURO 8MM INCLUSIVE PROTECAO ANTICORROSIVA. | DESATIVAÇÃO
2019-01-01 | COMPOSIÇÃO | 79504 | TIRANTES P/PROTENSAO E ANCORAGEM EM SOLO TRECHO LIVRE C/10 FIOS ACO DURO 8MM INCLUSIVE PROTECAO ANTICORROSIVA. | DESATIVAÇÃO
2019-01-01 | COMPOSIÇÃO | 79504 | TIRANTES P/PROTENSAO E ANCORAGEM EM SOLO TRECHO LIVRE C/16 FIOS ACO DURO 8MM INCLUSIVE PROTECAO ANTICORROSIVA. | DESATIVAÇÃO
2019-01-01 | COMPOSIÇÃO | 79504 | TIRANTES P/PROTENSAO E ANCORAGEM EM SOLO TRECHO ANCOR C/ 6 FIOS ACO DURO 8MM , INCLUSIVE PROTECAO ANTICORROSIVA. | DESATIVAÇÃO
2019-01-01 | COMPOSIÇÃO | 79518 | MARROAMENTO EM MATERIAL DE 3A CATEGORIA, ROCHA VIVA PARA REDUCAO A PEDRA-DE-MAO | DESATIVAÇÃO
2019-01-01 | COMPOSIÇÃO | 79518 | MARROAMENTO DE MATERIAL DE 2A CATEGORIA, ROCHA DECOMPOSTA PARA REDUCAO A PEDRA-DE-MAO | DESATIVAÇÃO
2019-01-01 | COMPOSIÇÃO | 85117 | VALVULA DE RETENCAO VERTICAL BRONZE (PN-16) 1/2" 200 PSI - EXTREMIDADE COM ROSCA - FORNECIMENTO E INSTALACAO | DESATIVAÇÃO
2019-01-01 | COMPOSIÇÃO | 99431 | CONCRETAGEM DE LAJES EM EDIFICAÇÕES UNIFAMILIARES FEITAS COM SISTEMA DE FÔRMAS MANUSEÁVEIS, COM CONCRETO USINADO BOMBEÁVEL FCK 25 MPA - LANÇAMENTO, ADENSAMENTO E ACABAMENTO (EXCLUSIVE BOMBA LANÇA). AF_06/2015 | CRIAÇÃO DE COMPOSIÇÃO COM CUSTO
2019-01-01 | COMPOSIÇÃO | 99432 | CONCRETAGEM DE PAREDES EM EDIFICAÇÕES UNIFAMILIARES FEITAS COM SISTEMA DE FÔRMAS MANUSEÁVEIS, COM CONCRETO USINADO BOMBEÁVEL FCK 25 MPA - LANÇAMENTO, ADENSAMENTO E ACABAMENTO (EXCLUSIVE BOMBA LANÇA). AF_06/2015 | CRIAÇÃO DE COMPOSIÇÃO COM CUSTO
2019-01-01 | COMPOSIÇÃO | 99433 | CONCRETAGEM DE PLATIBANDA EM EDIFICAÇÕES UNIFAMILIARES FEITAS COM SISTEMA DE FÔRMAS MANUSEÁVEIS, COM CONCRETO USINADO BOMBEÁVEL FCK 25 MPA, - LANÇAMENTO, ADENSAMENTO E ACABAMENTO (EXCLUSIVE BOMBA LANÇA). AF_06/2015 | CRIAÇÃO DE COMPOSIÇÃO COM CUSTO
2019-01-01 | COMPOSIÇÃO | 99434 | CONCRETAGEM DE LAJES EM EDIFICAÇÕES MULTIFAMILIARES FEITAS COM SISTEMA DE FÔRMAS MANUSEÁVEIS, COM CONCRETO USINADO BOMBEÁVEL FCK 25 MPA - LANÇAMENTO, ADENSAMENTO E ACABAMENTO (EXCLUSIVE BOMBA LANÇA). AF_06/2015 | CRIAÇÃO DE COMPOSIÇÃO COM CUSTO
2019-01-01 | COMPOSIÇÃO | 99435 | CONCRETAGEM DE PAREDES EM EDIFICAÇÕES MULTIFAMILIARES FEITAS COM SISTEMA DE FÔRMAS MANUSEÁVEIS, COM CONCRETO USINADO BOMBEÁVEL FCK 25 MPA - LANÇAMENTO, ADENSAMENTO E ACABAMENTO (EXCLUSIVE BOMBA LANÇA). AF_06/2015 | CRIAÇÃO DE COMPOSIÇÃO COM CUSTO
2019-01-01 | COMPOSIÇÃO | 99436 | CONCRETAGEM DE PLATIBANDA EM EDIFICAÇÕES MULTIFAMILIARES FEITAS COM SISTEMA DE FÔRMAS MANUSEÁVEIS, COM CONCRETO USINADO BOMBEÁVEL FCK 25 MPA - LANÇAMENTO, ADENSAMENTO E ACABAMENTO (EXCLUSIVE BOMBA LANÇA). AF_06/2015 | CRIAÇÃO DE COMPOSIÇÃO COM CUSTO
2019-01-01 | COMPOSIÇÃO | 99437 | CONCRETAGEM DE PLATIBANDA EM EDIFICAÇÕES UNIFAMILIARES FEITAS COM SISTEMA DE FÔRMAS MANUSEÁVEIS, COM CONCRETO USINADO AUTOADENSÁVEL FCK 25 MPA - LANÇAMENTO E ACABAMENTO. AF_06/2015 | CRIAÇÃO DE COMPOSIÇÃO COM CUSTO
2019-01-01 | COMPOSIÇÃO | 99438 | CONCRETAGEM DE PLATIBANDA EM EDIFICAÇÕES MULTIFAMILIARES FEITAS COM SISTEMA DE FÔRMAS MANUSEÁVEIS, COM CONCRETO USINADO AUTOADENSÁVEL FCK 25 MPA - LANÇAMENTO E ACABAMENTO. AF_06/2015 | CRIAÇÃO DE COMPOSIÇÃO COM CUSTO
2019-01-01 | COMPOSIÇÃO | 99439 | CONCRETAGEM DE EDIFICAÇÕES (PAREDES E LAJES) FEITAS COM SISTEMA DE FÔRMAS MANUSEÁVEIS, COM CONCRETO USINADO BOMBEÁVEL FCK 25 MPA - LANÇAMENTO, ADENSAMENTO E ACABAMENTO (EXCLUSIVE BOMBA LANÇA). AF_06/2015 | CRIAÇÃO DE COMPOSIÇÃO COM CUSTO
2019-01-01 | COMPOSIÇÃO | 99619 | VÁLVULA DE RETENÇÃO HORIZONTAL, DE BRONZE, ROSCÁVEL, 3/4" - FORNECIMENTO E INSTALAÇÃO. AF_01/2019 | CRIAÇÃO DE COMPOSIÇÃO COM CUSTO
2019-01-01 | COMPOSIÇÃO | 99620 | VÁLVULA DE RETENÇÃO HORIZONTAL, DE BRONZE, ROSCÁVEL, 1" - FORNECIMENTO E INSTALAÇÃO. AF_01/2019 | CRIAÇÃO DE COMPOSIÇÃO COM CUSTO
2019-01-01 | COMPOSIÇÃO | 99621 | VÁLVULA DE RETENÇÃO HORIZONTAL, DE BRONZE, ROSCÁVEL, 1 1/4" - FORNECIMENTO E INSTALAÇÃO. AF_01/2019 | CRIAÇÃO DE COMPOSIÇÃO COM CUSTO
2019-01-01 | COMPOSIÇÃO | 99622 | VÁLVULA DE RETENÇÃO HORIZONTAL, DE BRONZE, ROSCÁVEL, 1 1/2" - FORNECIMENTO E INSTALAÇÃO. AF_01/2019 | CRIAÇÃO DE COMPOSIÇÃO COM CUSTO
2019-01-01 | COMPOSIÇÃO | 99623 | VÁLVULA DE RETENÇÃO HORIZONTAL, DE BRONZE, ROSCÁVEL, 2" - FORNECIMENTO E INSTALAÇÃO. AF_01/2019 | CRIAÇÃO DE COMPOSIÇÃO COM CUSTO
2019-01-01 | COMPOSIÇÃO | 99624 | VÁLVULA DE RETENÇÃO HORIZONTAL, DE BRONZE, ROSCÁVEL, 2 1/2" - FORNECIMENTO E INSTALAÇÃO. AF_01/2019 | CRIAÇÃO DE COMPOSIÇÃO COM CUSTO
2019-01-01 | COMPOSIÇÃO | 99625 | VÁLVULA DE RETENÇÃO HORIZONTAL, DE BRONZE, ROSCÁVEL, 3" - FORNECIMENTO E INSTALAÇÃO. AF_01/2019 | CRIAÇÃO DE COMPOSIÇÃO COM CUSTO
2019-01-01 | COMPOSIÇÃO | 99626 | VÁLVULA DE RETENÇÃO HORIZONTAL, DE BRONZE, ROSCÁVEL, 4" - FORNECIMENTO E INSTALAÇÃO. AF_01/2019 | CRIAÇÃO DE COMPOSIÇÃO COM CUSTO
2019-01-01 | COMPOSIÇÃO | 99627 | VÁLVULA DE RETENÇÃO VERTICAL, DE BRONZE, ROSCÁVEL, 1/2" - FORNECIMENTO E INSTALAÇÃO. AF_01/2019 | CRIAÇÃO DE COMPOSIÇÃO COM CUSTO
2019-01-01 | COMPOSIÇÃO | 99628 | VÁLVULA DE RETENÇÃO VERTICAL, DE BRONZE, ROSCÁVEL, 3/4" - FORNECIMENTO E INSTALAÇÃO. AF_01/2019 | CRIAÇÃO DE COMPOSIÇÃO COM CUSTO
2019-01-01 | COMPOSIÇÃO | 99629 | VÁLVULA DE RETENÇÃO VERTICAL, DE BRONZE, ROSCÁVEL, 1" - FORNECIMENTO E INSTALAÇÃO. AF_01/2019 | CRIAÇÃO DE COMPOSIÇÃO COM CUSTO
2019-01-01 | COMPOSIÇÃO | 99630 | VÁLVULA DE RETENÇÃO VERTICAL, DE BRONZE, ROSCÁVEL, 1 1/4" - FORNECIMENTO E INSTALAÇÃO. AF_01/2019 | CRIAÇÃO DE COMPOSIÇÃO COM CUSTO
2019-01-01 | COMPOSIÇÃO | 99631 | VÁLVULA DE RETENÇÃO VERTICAL, DE BRONZE, ROSCÁVEL, 1 1/2" - FORNECIMENTO E INSTALAÇÃO. AF_01/2019 | CRIAÇÃO DE COMPOSIÇÃO COM CUSTO
2019-01-01 | COMPOSIÇÃO | 99632 | VÁLVULA DE RETENÇÃO VERTICAL, DE BRONZE, ROSCÁVEL, 2" - FORNECIMENTO E INSTALAÇÃO. AF_01/2019 | CRIAÇÃO DE COMPOSIÇÃO COM CUSTO
2019-01-01 | COMPOSIÇÃO | 99633 | VÁLVULA DE RETENÇÃO VERTICAL, DE BRONZE, ROSCÁVEL, 3" - FORNECIMENTO E INSTALAÇÃO. AF_01/2019 | CRIAÇÃO DE COMPOSIÇÃO COM CUSTO
2019-01-01 | COMPOSIÇÃO | 99634 | VÁLVULA DE RETENÇÃO VERTICAL, DE BRONZE, ROSCÁVEL, 4" - FORNECIMENTO E INSTALAÇÃO. AF_01/2019 | CRIAÇÃO DE COMPOSIÇÃO COM CUSTO
2019-01-01 | COMPOSIÇÃO | 99635 | VÁLVULA DE DESCARGA METÁLICA, BASE 1 1/2 ", ACABAMENTO METALICO CROMADO - FORNECIMENTO E INSTALAÇÃO. AF_01/2019 | CRIAÇÃO DE COMPOSIÇÃO COM CUSTO
2018-12-01 | COMPOSIÇÃO | 9537 | LIMPEZA FINAL DA OBRA | DESATIVAÇÃO
2018-12-01 | COMPOSIÇÃO | 73610 | LOCAÇÃO DE REDES DE ÁGUA OU DE ESGOTO | DESATIVAÇÃO
2018-12-01 | COMPOSIÇÃO | 73679 | LOCAÇÃO DE ADUTORAS, COLETORES TRONCO E INTERCEPTORES - ATÉ DN 500 MM | DESATIVAÇÃO
2018-12-01 | COMPOSIÇÃO | 73686 | LOCACAO DA OBRA, COM USO DE EQUIPAMENTOS TOPOGRAFICOS, INCLUSIVE NIVELADOR | DESATIVAÇÃO
2018-12-01 | COMPOSIÇÃO | 73847 | ALUGUEL CONTAINER/ESCRIT INCL INST ELET LARG=2,20 COMP=6,20M, ALT=2,50M CHAPA ACO C/NERV TRAPEZ FORRO C/ISOL TERMO/ACUSTICO, CHASSIS REFORC PISO COMPENS NAVAL EXC TRANSP/CARGA/DESCARGA | DESATIVAÇÃO
2018-12-01 | COMPOSIÇÃO | 73992 | LOCACAO CONVENCIONAL DE OBRA, ATRAVÉS DE GABARITO DE TABUAS CORRIDAS PONTALETADAS A CADA 1,50M, SEM REAPROVEITAMENTO | DESATIVAÇÃO
2018-12-01 | COMPOSIÇÃO | 74077 | LOCACAO CONVENCIONAL DE OBRA, ATRAVÉS DE GABARITO DE TABUAS CORRIDAS PONTALETADAS, COM REAPROVEITAMENTO DE 10 VEZES. | DESATIVAÇÃO
2018-12-01 | COMPOSIÇÃO | 74077 | LOCACAO CONVENCIONAL DE OBRA, ATRAVÉS DE GABARITO DE TABUAS CORRIDAS PONTALETADAS, COM REAPROVEITAMENTO DE 3 VEZES. | DESATIVAÇÃO
2018-12-01 | COMPOSIÇÃO | 85323 | LOCACAO E NIVELAMENTO DE EMISSARIO/REDE COLETORA COM AUXILIO DE EQUIPAMENTO TOPOGRAFICO | DESATIVAÇÃO
2018-11-01 | COMPOSIÇÃO | 6391 | SOLDA TOPO DESCENDENTE CHANFRADA ESPESSURA=1/4" CHAPA/PERFIL/TUBO ACO COM CONVERSOR DIESEL. | DESATIVAÇÃO
2018-11-01 | COMPOSIÇÃO | 9540 | ENTRADA DE ENERGIA ELÉTRICA AÉREA MONOFÁSICA 50A COM POSTE DE CONCRETO, INCLUSIVE CABEAMENTO, CAIXA DE PROTEÇÃO PARA MEDIDOR E ATERRAMENTO. | DESATIVAÇÃO
2018-11-01 | COMPOSIÇÃO | 72250 | CABO DE COBRE NU 10MM2 - FORNECIMENTO E INSTALACAO | DESATIVAÇÃO
2018-11-01 | COMPOSIÇÃO | 72251 | CABO DE COBRE NU 16MM2 - FORNECIMENTO E INSTALACAO | DESATIVAÇÃO
2018-11-01 | COMPOSIÇÃO | 72252 | CABO DE COBRE NU 25MM2 - FORNECIMENTO E INSTALACAO | DESATIVAÇÃO
2018-11-01 | COMPOSIÇÃO | 72253 | CABO DE COBRE NU 35MM2 - FORNECIMENTO E INSTALACAO | DESATIVAÇÃO
2018-11-01 | COMPOSIÇÃO | 72254 | CABO DE COBRE NU 50MM2 - FORNECIMENTO E INSTALACAO | DESATIVAÇÃO
2018-11-01 | COMPOSIÇÃO | 72255 | CABO DE COBRE NU 70MM2 - FORNECIMENTO E INSTALACAO | DESATIVAÇÃO
2018-11-01 | COMPOSIÇÃO | 72256 | CABO DE COBRE NU 95MM2 - FORNECIMENTO E INSTALACAO | DESATIVAÇÃO
2018-11-01 | COMPOSIÇÃO | 72257 | CABO DE COBRE NU 120MM2 - FORNECIMENTO E INSTALACAO | DESATIVAÇÃO
2018-11-01 | COMPOSIÇÃO | 73783 | POSTE CONCRETO SECAO CIRCULAR COMPRIMENTO=5M CARGA NOMINAL TOPO 100KG INCLUSIVE ESCAVACAO EXCLUSIVE TRANSPORTE - FORNECIMENTO E COLOCACAO | DESATIVAÇÃO
2018-11-01 | COMPOSIÇÃO | 73783 | POSTE CONCRETO SEÇÃO CIRCULAR COMPRIMENTO=11M CARGA NOMINAL NO TOPO 400KG INCLUSIVE ESCAVACAO EXCLUSIVE TRANSPORTE - FORNECIMENTO E COLOCAÇÃO | DESATIVAÇÃO
2018-11-01 | COMPOSIÇÃO | 73783 | POSTE CONCRETO SEÇÃO CIRCULAR COMPRIMENTO=14M CARGA NOMINAL NO TOPO 400KG INCLUSIVE ESCAVACAO EXCLUSIVE TRANSPORTE - FORNECIMENTO E COLOCAÇÃO | DESATIVAÇÃO
2018-11-01 | COMPOSIÇÃO | 73783 | POSTE CONCRETO SEÇÃO CIRCULAR COMPRIMENTO=7M CARGA NOMINAL NO TOPO 300KG INCLUSIVE ESCAVACAO EXCLUSIVE TRANSPORTE - FORNECIMENTO E COLOCAÇÃO | DESATIVAÇÃO
2018-11-01 | COMPOSIÇÃO | 73783 | POSTE CONCRETO SEÇÃO CIRCULAR COMPRIMENTO=9M CARGA NOMINAL NO TOPO 200KG INCLUSIVE ESCAVACAO EXCLUSIVE TRANSPORTE - FORNECIMENTO E COLOCAÇÃO | DESATIVAÇÃO
2018-11-01 | COMPOSIÇÃO | 73783 | POSTE CONCRETO SEÇÃO CIRCULAR COMPRIMENTO=9M CARGA NOMINAL NO TOPO 300KG INCLUSIVE ESCAVACAO EXCLUSIVE TRANSPORTE - FORNECIMENTO E COLOCAÇÃO | DESATIVAÇÃO
2018-11-01 | COMPOSIÇÃO | 73783 | POSTE CONCRETO SEÇÃO CIRCULAR COMPRIMENTO=9M CARGA NOMINAL NO TOPO 400KG INCLUSIVE ESCAVACAO EXCLUSIVE TRANSPORTE - FORNECIMENTO E COLOCAÇÃO | DESATIVAÇÃO
2018-11-01 | COMPOSIÇÃO | 73783 | POSTE CONCRETO SEÇÃO CIRCULAR COMPRIMENTO=10M CARGA NOMINAL NO TOPO 600KG INCLUSIVE ESCAVACAO EXCLUSIVE TRANSPORTE - FORNECIMENTO E COLOCAÇÃO | DESATIVAÇÃO
2018-11-01 | COMPOSIÇÃO | 73783 | POSTE CONCRETO SEÇÃO CIRCULAR COMPRIMENTO=5M CARGA NOMINAL TOPO 300KG INCLUSIVE ESCAVACAO EXCLUSIVE TRANSPORTE - FORNECIMENTO E COLOCAÇÃO | DESATIVAÇÃO
2018-11-01 | COMPOSIÇÃO | 73783 | POSTE CONCRETO SEÇÃO CIRCULAR COMPRIMENTO=7M CARGA NOMINAL TOPO 100KG INCLUSIVE ESCAVACAO EXCLUSIVE TRANSPORTE - FORNECIMENTO E COLOCAÇÃO | DESATIVAÇÃO
2018-11-01 | COMPOSIÇÃO | 73783 | POSTE CONCRETO SEÇÃO CIRCULAR COMPRIMENTO=7M CARGA NOMINAL TOPO 200KG INCLUSIVE ESCAVACAO EXCLUSIVE TRANSPORTE - FORNECIMENTO E COLOCAÇÃO | DESATIVAÇÃO
2018-11-01 | COMPOSIÇÃO | 73783 | POSTE CONCRETO SEÇÃO CIRCULAR COMPRIMENTO=11M E CARGA NOMINAL 200KG INCLUSIVE ESCAVACAO EXCLUSIVE TRANSPORTE - FORNECIMENTO E COLOCAÇÃO | DESATIVAÇÃO
2018-11-01 | COMPOSIÇÃO | 73783 | POSTE CONCRETO SEÇÃO CIRCULAR COMPRIMENTO=11M CARGA NOMINAL NO TOPO 300KG INCLUSIVE ESCAVACAO EXCLUSIVE TRANSPORTE - FORNECIMENTO E COLOCAÇÃO | DESATIVAÇÃO
2018-11-01 | COMPOSIÇÃO | 73877 | ESCORAMENTO DE VALAS COM PRANCHOES METALICOS - AREA CRAVADA | DESATIVAÇÃO
2018-11-01 | COMPOSIÇÃO | 73877 | ESCORAMENTO DE VALAS COM PRANCHOES METALICOS - AREA NAO CRAVADA | DESATIVAÇÃO
2018-11-01 | COMPOSIÇÃO | 83394 | POSTE DE CONCRETO DUPLO T H=11M E CARGA NOMINAL 200KG INCLUSIVE ESCAVACAO, EXCLUSIVE TRANSPORTE - FORNECIMENTO E INSTALACAO | DESATIVAÇÃO
2018-11-01 | COMPOSIÇÃO | 83396 | POSTE DE CONCRETO DUPLO T H=9M CARGA NOMINAL 300KG INCLUSIVE ESCAVACAO, EXCLUSIVE TRANSPORTE - FORNECIMENTO E INSTALACAO | DESATIVAÇÃO
2018-11-01 | COMPOSIÇÃO | 83398 | POSTE DE CONCRETO DUPLO T H=10M CARGA NOMINAL 300KG INCLUSIVE ESCAVACAO, EXCLUSIVE TRANSPORTE - FORNECIMENTO E INSTALACAO | DESATIVAÇÃO
2018-11-01 | COMPOSIÇÃO | 84132 | SOLDA DE TOPO DESCENDENTE, EM CHAPA ACO CHANFR 5/16" ESP (P/ ASSENT TUBULACAO OU PECA DE ACO) UTILIZANDO CONVERSOR DIESEL | DESATIVAÇÃO
2018-11-01 | COMPOSIÇÃO | 84133 | SOLDA DE TOPO DESCENDENTE, EM CHAPA ACO CHANFR 3/8" ESP (P/ ASSENT TUBULACAO OU PECA DE ACO) UTILIZANDO CONVERSOR DIESEL | DESATIVAÇÃO
2018-11-01 | COMPOSIÇÃO | 99271 | BASE PARA POÇO DE VISITA RETANGULAR PARA DRENAGEM, EM ALVENARIA COM BLOCOS DE CONCRETO, DIMENSÕES INTERNAS = 1,5X3 M, PROFUNDIDADE = 1,45 M, EXCLUINDO TAMPÃO. AF_05/2018 | CRIAÇÃO DE COMPOSIÇÃO COM CUSTO
2018-11-01 | COMPOSIÇÃO | 99326 | BASE PARA POÇO DE VISITA RETANGULAR PARA DRENAGEM, EM ALVENARIA COM BLOCOS DE CONCRETO, DIMENSÕES INTERNAS = 2,5X2,5 M, PROFUNDIDADE = 1,45 M, EXCLUINDO TAMPÃO. AF_05/2018 | CRIAÇÃO DE COMPOSIÇÃO COM CUSTO
2018-10-01 | COMPOSIÇÃO | 73669 | CORRIMAO EM MADEIRA 1A 2,5X30CM | DESATIVAÇÃO
2018-10-01 | COMPOSIÇÃO | 74072 | CORRIMAO EM TUBO ACO GALVANIZADO 3/4" COM BRACADEIRA | DESATIVAÇÃO
2018-10-01 | COMPOSIÇÃO | 84863 | GUARDA-CORPO COM CORRIMAO EM TUBO DE ACO GALVANIZADO 3/4" | DESATIVAÇÃO
2018-10-01 | COMPOSIÇÃO | 99058 | LOCAÇÃO DE PONTO PARA REFERÊNCIA TOPOGRÁFICA. AF_10/2018 | CRIAÇÃO DE COMPOSIÇÃO COM CUSTO
2018-10-01 | COMPOSIÇÃO | 99059 | LOCACAO CONVENCIONAL DE OBRA, UTILIZANDO GABARITO DE TÁBUAS CORRIDAS PONTALETADAS A CADA 2,00M - 2 UTILIZAÇÕES. AF_10/2018 | CRIAÇÃO DE COMPOSIÇÃO COM CUSTO
2018-10-01 | COMPOSIÇÃO | 99060 | CAVALETE DE OBRA COM ALTURA DE 1,00 M - 2 UTILIZAÇÕES. AF_10/2018 | CRIAÇÃO DE COMPOSIÇÃO COM CUSTO
2018-10-01 | COMPOSIÇÃO | 99061 | CAVALETE DE OBRA COM ALTURA DE 0,50 M - 2 UTILIZAÇÕES. AF_10/2018 | CRIAÇÃO DE COMPOSIÇÃO COM CUSTO
2018-10-01 | COMPOSIÇÃO | 99062 | MARCAÇÃO DE PONTOS EM GABARITO OU CAVALETE. AF_10/2018 | CRIAÇÃO DE COMPOSIÇÃO COM CUSTO
2018-10-01 | COMPOSIÇÃO | 99063 | LOCAÇÃO DE REDE DE ÁGUA OU ESGOTO. AF_10/2018 | CRIAÇÃO DE COMPOSIÇÃO COM CUSTO
2018-10-01 | COMPOSIÇÃO | 99064 | LOCAÇÃO DE PAVIMENTAÇÃO. AF_10/2018 | CRIAÇÃO DE COMPOSIÇÃO COM CUSTO
2018-10-01 | COMPOSIÇÃO | 99235 | CONCRETAGEM DE EDIFICAÇÕES (PAREDES E LAJES) FEITAS COM SISTEMA DE FÔRMAS MANUSEÁVEIS COM CONCRETO USINADO AUTOADENSÁVEL, FCK 25 MPA, LANÇADO COM BOMBA LANÇA - LANÇAMENTO E ACABAMENTO. AF_06/2015 | CRIAÇÃO DE COMPOSIÇÃO COM CUSTO
2018-10-01 | COMPOSIÇÃO | 99240 | ACRÉSCIMO PARA POÇO DE VISITA CIRCULAR PARA DRENAGEM, EM CONCRETO PRÉ-MOLDADO, DIÂMETRO INTERNO = 1,2 M. AF_05/2018 | CRIAÇÃO DE COMPOSIÇÃO COM CUSTO
2018-10-01 | COMPOSIÇÃO | 99241 | ACRÉSCIMO PARA POÇO DE VISITA RETANGULAR PARA DRENAGEM, EM ALVENARIA COM BLOCOS DE CONCRETO, DIMENSÕES INTERNAS = 1,5X1,5 M. AF_05/2018 | CRIAÇÃO DE COMPOSIÇÃO COM CUSTO
2018-10-01 | COMPOSIÇÃO | 99242 | BASE PARA POÇO DE VISITA CIRCULAR PARA DRENAGEM, EM ALVENARIA COM TIJOLOS CERÂMICOS MACIÇOS, DIÂMETRO INTERNO = 1,2 M, PROFUNDIDADE = 1,45 M, EXCLUINDO TAMPÃO. AF_05/2018 | CRIAÇÃO DE COMPOSIÇÃO COM CUSTO
2018-10-01 | COMPOSIÇÃO | 99243 | ACRÉSCIMO PARA POÇO DE VISITA CIRCULAR PARA DRENAGEM, EM ALVENARIA COM TIJOLOS CERÂMICOS MACIÇOS, DIÂMETRO INTERNO = 1,2 M. AF_05/2018 | CRIAÇÃO DE COMPOSIÇÃO COM CUSTO
2018-10-01 | COMPOSIÇÃO | 99244 | BASE PARA POÇO DE VISITA RETANGULAR PARA DRENAGEM, EM ALVENARIA COM BLOCOS DE CONCRETO, DIMENSÕES INTERNAS = 1,5X2 M, PROFUNDIDADE = 1,45 M, EXCLUINDO TAMPÃO. AF_05/2018 | CRIAÇÃO DE COMPOSIÇÃO COM CUSTO
2018-10-01 | COMPOSIÇÃO | 99246 | ACRÉSCIMO PARA POÇO DE VISITA CIRCULAR PARA DRENAGEM, EM CONCRETO PRÉ-MOLDADO, DIÂMETRO INTERNO = 1,5 M. AF_05/2018 | CRIAÇÃO DE COMPOSIÇÃO COM CUSTO
2018-10-01 | COMPOSIÇÃO | 99247 | ACRÉSCIMO PARA POÇO DE VISITA RETANGULAR PARA DRENAGEM, EM ALVENARIA COM BLOCOS DE CONCRETO, DIMENSÕES INTERNAS = 1,5X2 M. AF_05/2018 | CRIAÇÃO DE COMPOSIÇÃO COM CUSTO
2018-10-01 | COMPOSIÇÃO | 99248 | BASE PARA POÇO DE VISITA CIRCULAR PARA DRENAGEM, EM ALVENARIA COM TIJOLOS CERÂMICOS MACIÇOS, DIÂMETRO INTERNO = 1,5 M, PROFUNDIDADE = 1,45 M, EXCLUINDO TAMPÃO. AF_05/2018 | CRIAÇÃO DE COMPOSIÇÃO COM CUSTO
2018-10-01 | COMPOSIÇÃO | 99249 | ACRÉSCIMO PARA POÇO DE VISITA CIRCULAR PARA DRENAGEM, EM ALVENARIA COM TIJOLOS CERÂMICOS MACIÇOS, DIÂMETRO INTERNO = 1,5 M. AF_05/2018 | CRIAÇÃO DE COMPOSIÇÃO COM CUSTO
2018-10-01 | COMPOSIÇÃO | 99250 | CAIXA ENTERRADA HIDRÁULICA RETANGULAR EM ALVENARIA COM TIJOLOS CERÂMICOS MACIÇOS, DIMENSÕES INTERNAS: 0,3X0,3X0,3 M PARA REDE DE DRENAGEM. AF_05/2018 | CRIAÇÃO DE COMPOSIÇÃO COM CUSTO
2018-10-01 | COMPOSIÇÃO | 99251 | CAIXA ENTERRADA HIDRÁULICA RETANGULAR EM ALVENARIA COM TIJOLOS CERÂMICOS MACIÇOS, DIMENSÕES INTERNAS: 0,4X0,4X0,4 M PARA REDE DE DRENAGEM. AF_05/2018 | CRIAÇÃO DE COMPOSIÇÃO COM CUSTO
2018-10-01 | COMPOSIÇÃO | 99252 | BASE PARA POÇO DE VISITA RETANGULAR PARA DRENAGEM, EM ALVENARIA COM BLOCOS DE CONCRETO, DIMENSÕES INTERNAS = 1X1 M, PROFUNDIDADE = 1,45 M, EXCLUINDO TAMPÃO. AF_05/2018 | CRIAÇÃO DE COMPOSIÇÃO COM CUSTO
2018-10-01 | COMPOSIÇÃO | 99253 | CAIXA ENTERRADA HIDRÁULICA RETANGULAR EM ALVENARIA COM TIJOLOS CERÂMICOS MACIÇOS, DIMENSÕES INTERNAS: 0,6X0,6X0,6 M PARA REDE DE DRENAGEM. AF_05/2018 | CRIAÇÃO DE COMPOSIÇÃO COM CUSTO
2018-10-01 | COMPOSIÇÃO | 99254 | ACRÉSCIMO PARA POÇO DE VISITA RETANGULAR PARA DRENAGEM, EM ALVENARIA COM BLOCOS DE CONCRETO, DIMENSÕES INTERNAS = 1X1 M. AF_05/2018 | CRIAÇÃO DE COMPOSIÇÃO COM CUSTO
2018-10-01 | COMPOSIÇÃO | 99255 | CAIXA ENTERRADA HIDRÁULICA RETANGULAR EM ALVENARIA COM TIJOLOS CERÂMICOS MACIÇOS, DIMENSÕES INTERNAS: 0,8X0,8X0,6 M PARA REDE DE DRENAGEM. AF_05/2018 | CRIAÇÃO DE COMPOSIÇÃO COM CUSTO
2018-10-01 | COMPOSIÇÃO | 99256 | BASE PARA POÇO DE VISITA RETANGULAR PARA DRENAGEM, EM ALVENARIA COM BLOCOS DE CONCRETO, DIMENSÕES INTERNAS = 1,5X2,5 M, PROFUNDIDADE = 1,45 M, EXCLUINDO TAMPÃO. AF_05/2018 | CRIAÇÃO DE COMPOSIÇÃO COM CUSTO
2018-10-01 | COMPOSIÇÃO | 99257 | CAIXA ENTERRADA HIDRÁULICA RETANGULAR EM ALVENARIA COM TIJOLOS CERÂMICOS MACIÇOS, DIMENSÕES INTERNAS: 1X1X0,6 M PARA REDE DE DRENAGEM. AF_05/2018 | CRIAÇÃO DE COMPOSIÇÃO COM CUSTO
2018-10-01 | COMPOSIÇÃO | 99258 | CAIXA ENTERRADA HIDRÁULICA RETANGULAR, EM ALVENARIA COM BLOCOS DE CONCRETO, DIMENSÕES INTERNAS: 0,4X0,4X0,4 M PARA REDE DE DRENAGEM. AF_05/2018 | CRIAÇÃO DE COMPOSIÇÃO COM CUSTO
2018-10-01 | COMPOSIÇÃO | 99259 | BASE PARA POÇO DE VISITA RETANGULAR PARA DRENAGEM, EM ALVENARIA COM BLOCOS DE CONCRETO, DIMENSÕES INTERNAS = 1X1,5 M, PROFUNDIDADE = 1,45 M, EXCLUINDO TAMPÃO. AF_05/2018 | CRIAÇÃO DE COMPOSIÇÃO COM CUSTO
2018-10-01 | COMPOSIÇÃO | 99260 | CAIXA ENTERRADA HIDRÁULICA RETANGULAR, EM ALVENARIA COM BLOCOS DE CONCRETO, DIMENSÕES INTERNAS: 0,6X0,6X0,6 M PARA REDE DE DRENAGEM. AF_05/2018 | CRIAÇÃO DE COMPOSIÇÃO COM CUSTO
2018-10-01 | COMPOSIÇÃO | 99261 | ACRÉSCIMO PARA POÇO DE VISITA RETANGULAR PARA DRENAGEM, EM ALVENARIA COM BLOCOS DE CONCRETO, DIMENSÕES INTERNAS = 1X1,5 M. AF_05/2018 | CRIAÇÃO DE COMPOSIÇÃO COM CUSTO
2018-10-01 | COMPOSIÇÃO | 99262 | CAIXA ENTERRADA HIDRÁULICA RETANGULAR, EM ALVENARIA COM BLOCOS DE CONCRETO, DIMENSÕES INTERNAS: 0,8X0,8X0,6 M PARA REDE DE DRENAGEM. AF_05/2018 | CRIAÇÃO DE COMPOSIÇÃO COM CUSTO
2018-10-01 | COMPOSIÇÃO | 99263 | ACRÉSCIMO PARA POÇO DE VISITA RETANGULAR PARA DRENAGEM, EM ALVENARIA COM BLOCOS DE CONCRETO, DIMENSÕES INTERNAS = 1,5X2,5 M. AF_05/2018 | CRIAÇÃO DE COMPOSIÇÃO COM CUSTO
2018-10-01 | COMPOSIÇÃO | 99264 | CAIXA ENTERRADA HIDRÁULICA RETANGULAR, EM ALVENARIA COM BLOCOS DE CONCRETO, DIMENSÕES INTERNAS: 1X1X0,6 M PARA REDE DE DRENAGEM. AF_05/2018 | CRIAÇÃO DE COMPOSIÇÃO COM CUSTO
2018-10-01 | COMPOSIÇÃO | 99265 | BASE PARA POÇO DE VISITA RETANGULAR PARA DRENAGEM, EM ALVENARIA COM BLOCOS DE CONCRETO, DIMENSÕES INTERNAS = 1X2 M, PROFUNDIDADE = 1,45 M, EXCLUINDO TAMPÃO. AF_05/2018 | CRIAÇÃO DE COMPOSIÇÃO COM CUSTO
2018-10-01 | COMPOSIÇÃO | 99266 | ACRÉSCIMO PARA POÇO DE VISITA RETANGULAR PARA DRENAGEM, EM ALVENARIA COM BLOCOS DE CONCRETO, DIMENSÕES INTERNAS = 1X2 M. AF_05/2018 | CRIAÇÃO DE COMPOSIÇÃO COM CUSTO
2018-10-01 | COMPOSIÇÃO | 99267 | BASE PARA POÇO DE VISITA RETANGULAR PARA DRENAGEM, EM ALVENARIA COM BLOCOS DE CONCRETO, DIMENSÕES INTERNAS = 1X2,5 M, PROFUNDIDADE = 1,45 M, EXCLUINDO TAMPÃO. AF_05/2018 | CRIAÇÃO DE COMPOSIÇÃO COM CUSTO
2018-10-01 | COMPOSIÇÃO | 99269 | ACRÉSCIMO PARA POÇO DE VISITA RETANGULAR PARA DRENAGEM, EM ALVENARIA COM BLOCOS DE CONCRETO, DIMENSÕES INTERNAS = 1X2,5 M. AF_05/2018 | CRIAÇÃO DE COMPOSIÇÃO COM CUSTO
2018-10-01 | COMPOSIÇÃO | 99272 | POÇO DE INSPEÇÃO CIRCULAR PARA DRENAGEM, EM ALVENARIA COM TIJOLOS CERÂMICOS MACIÇOS, DIÂMETRO INTERNO = 0,6 M, PROFUNDIDADE = 1 M, EXCLUINDO TAMPÃO. AF_05/2018 | CRIAÇÃO DE COMPOSIÇÃO COM CUSTO
2018-10-01 | COMPOSIÇÃO | 99273 | POÇO DE INSPEÇÃO CIRCULAR PARA DRENAGEM, EM ALVENARIA COM TIJOLOS CERÂMICOS MACIÇOS, DIÂMETRO INTERNO = 0,6 M, PROFUNDIDADE = 1,5 M, EXCLUINDO TAMPÃO. AF_05/2018 | CRIAÇÃO DE COMPOSIÇÃO COM CUSTO
2018-10-01 | COMPOSIÇÃO | 99274 | BASE PARA POÇO DE VISITA RETANGULAR PARA DRENAGEM, EM ALVENARIA COM BLOCOS DE CONCRETO, DIMENSÕES INTERNAS = 1X3 M, PROFUNDIDADE = 1,45 M, EXCLUINDO TAMPÃO. AF_05/2018 | CRIAÇÃO DE COMPOSIÇÃO COM CUSTO
2018-10-01 | COMPOSIÇÃO | 99276 | ACRÉSCIMO PARA POÇO DE VISITA RETANGULAR PARA DRENAGEM, EM ALVENARIA COM BLOCOS DE CONCRETO, DIMENSÕES INTERNAS = 1,5X3 M. AF_05/2018 | CRIAÇÃO DE COMPOSIÇÃO COM CUSTO
2018-10-01 | COMPOSIÇÃO | 99277 | ACRÉSCIMO PARA POÇO DE VISITA RETANGULAR PARA DRENAGEM, EM ALVENARIA COM BLOCOS DE CONCRETO, DIMENSÕES INTERNAS = 1X3 M. AF_05/2018 | CRIAÇÃO DE COMPOSIÇÃO COM CUSTO
2018-10-01 | COMPOSIÇÃO | 99278 | ACRÉSCIMO PARA POÇO DE VISITA CIRCULAR PARA DRENAGEM, EM CONCRETO PRÉ-MOLDADO, DIÂMETRO INTERNO = 0,8 M. AF_05/2018 | CRIAÇÃO DE COMPOSIÇÃO COM CUSTO
2018-10-01 | COMPOSIÇÃO | 99279 | BASE PARA POÇO DE VISITA RETANGULAR PARA DRENAGEM, EM ALVENARIA COM BLOCOS DE CONCRETO, DIMENSÕES INTERNAS = 1X3,5 M, PROFUNDIDADE = 1,45 M, EXCLUINDO TAMPÃO. AF_05/2018 | CRIAÇÃO DE COMPOSIÇÃO COM CUSTO
2018-10-01 | COMPOSIÇÃO | 99280 | BASE PARA POÇO DE VISITA CIRCULAR PARA DRENAGEM, EM ALVENARIA COM TIJOLOS CERÂMICOS MACIÇOS, DIÂMETRO INTERNO = 0,8 M, PROFUNDIDADE = 1,45 M, EXCLUINDO TAMPÃO. AF_05/2018 | CRIAÇÃO DE COMPOSIÇÃO COM CUSTO
2018-10-01 | COMPOSIÇÃO | 99281 | ACRÉSCIMO PARA POÇO DE VISITA RETANGULAR PARA DRENAGEM, EM ALVENARIA COM BLOCOS DE CONCRETO, DIMENSÕES INTERNAS = 1X3,5 M. AF_05/2018 | CRIAÇÃO DE COMPOSIÇÃO COM CUSTO
2018-10-01 | COMPOSIÇÃO | 99282 | ACRÉSCIMO PARA POÇO DE VISITA RETANGULAR PARA DRENAGEM, EM ALVENARIA COM BLOCOS DE CONCRETO, DIMENSÕES INTERNAS = 2,5X2,5 M. AF_05/2018 | CRIAÇÃO DE COMPOSIÇÃO COM CUSTO
2018-10-01 | COMPOSIÇÃO | 99283 | ACRÉSCIMO PARA POÇO DE VISITA CIRCULAR PARA DRENAGEM, EM ALVENARIA COM TIJOLOS CERÂMICOS MACIÇOS, DIÂMETRO INTERNO = 0,8 M. AF_05/2018 | CRIAÇÃO DE COMPOSIÇÃO COM CUSTO
2018-10-01 | COMPOSIÇÃO | 99284 | BASE PARA POÇO DE VISITA RETANGULAR PARA DRENAGEM, EM ALVENARIA COM BLOCOS DE CONCRETO, DIMENSÕES INTERNAS = 1,5X3,5 M, PROFUNDIDADE = 1,45 M, EXCLUINDO TAMPÃO. AF_05/2018 | CRIAÇÃO DE COMPOSIÇÃO COM CUSTO
2018-10-01 | COMPOSIÇÃO | 99286 | BASE PARA POÇO DE VISITA RETANGULAR PARA DRENAGEM, EM ALVENARIA COM BLOCOS DE CONCRETO, DIMENSÕES INTERNAS = 1X4 M, PROFUNDIDADE = 1,45 M, EXCLUINDO TAMPÃO. AF_05/2018 | CRIAÇÃO DE COMPOSIÇÃO COM CUSTO
2018-10-01 | COMPOSIÇÃO | 99287 | BASE PARA POÇO DE VISITA RETANGULAR PARA DRENAGEM, EM ALVENARIA COM BLOCOS DE CONCRETO, DIMENSÕES INTERNAS = 2,5X3 M, PROFUNDIDADE = 1,45 M, EXCLUINDO TAMPÃO. AF_05/2018 | CRIAÇÃO DE COMPOSIÇÃO COM CUSTO
2018-10-01 | COMPOSIÇÃO | 99288 | ACRÉSCIMO PARA POÇO DE VISITA CIRCULAR PARA DRENAGEM, EM CONCRETO PRÉ-MOLDADO, DIÂMETRO INTERNO = 1 M. AF_05/2018 | CRIAÇÃO DE COMPOSIÇÃO COM CUSTO
2018-10-01 | COMPOSIÇÃO | 99289 | ACRÉSCIMO PARA POÇO DE VISITA RETANGULAR PARA DRENAGEM, EM ALVENARIA COM BLOCOS DE CONCRETO, DIMENSÕES INTERNAS = 1X4 M. AF_05/2018 | CRIAÇÃO DE COMPOSIÇÃO COM CUSTO
2018-10-01 | COMPOSIÇÃO | 99290 | BASE PARA POÇO DE VISITA RETANGULAR PARA DRENAGEM, EM ALVENARIA COM BLOCOS DE CONCRETO, DIMENSÕES INTERNAS = 1,5X1,5 M, PROFUNDIDADE = 1,45 M, EXCLUINDO TAMPÃO. AF_05/2018 | CRIAÇÃO DE COMPOSIÇÃO COM CUSTO
2018-10-01 | COMPOSIÇÃO | 99291 | ACRÉSCIMO PARA POÇO DE VISITA RETANGULAR PARA DRENAGEM, EM ALVENARIA COM BLOCOS DE CONCRETO, DIMENSÕES INTERNAS = 1,5X3,5 M. AF_05/2018 | CRIAÇÃO DE COMPOSIÇÃO COM CUSTO
2018-10-01 | COMPOSIÇÃO | 99292 | BASE PARA POÇO DE VISITA CIRCULAR PARA DRENAGEM, EM ALVENARIA COM TIJOLOS CERÂMICOS MACIÇOS, DIÂMETRO INTERNO = 1 M, PROFUNDIDADE = 1,45 M, EXCLUINDO TAMPÃO. AF_05/2018 | CRIAÇÃO DE COMPOSIÇÃO COM CUSTO
2018-10-01 | COMPOSIÇÃO | 99293 | ACRÉSCIMO PARA POÇO DE VISITA CIRCULAR PARA DRENAGEM, EM ALVENARIA COM TIJOLOS CERÂMICOS MACIÇOS, DIÂMETRO INTERNO = 1 M. AF_05/2018 | CRIAÇÃO DE COMPOSIÇÃO COM CUSTO
2018-10-01 | COMPOSIÇÃO | 99294 | BASE PARA POÇO DE VISITA RETANGULAR PARA DRENAGEM, EM ALVENARIA COM BLOCOS DE CONCRETO, DIMENSÕES INTERNAS = 1,5X4 M, PROFUNDIDADE = 1,45 M, EXCLUINDO TAMPÃO. AF_05/2018 | CRIAÇÃO DE COMPOSIÇÃO COM CUSTO
2018-10-01 | COMPOSIÇÃO | 99296 | ACRÉSCIMO PARA POÇO DE VISITA RETANGULAR PARA DRENAGEM, EM ALVENARIA COM BLOCOS DE CONCRETO, DIMENSÕES INTERNAS = 2,5X3 M. AF_05/2018 | CRIAÇÃO DE COMPOSIÇÃO COM CUSTO
2018-10-01 | COMPOSIÇÃO | 99297 | ACRÉSCIMO PARA POÇO DE VISITA RETANGULAR PARA DRENAGEM, EM ALVENARIA COM BLOCOS DE CONCRETO, DIMENSÕES INTERNAS = 1,5X4 M. AF_05/2018 | CRIAÇÃO DE COMPOSIÇÃO COM CUSTO
2018-10-01 | COMPOSIÇÃO | 99298 | BASE PARA POÇO DE VISITA RETANGULAR PARA DRENAGEM, EM ALVENARIA COM BLOCOS DE CONCRETO, DIMENSÕES INTERNAS = 2,5X3,5 M, PROFUNDIDADE = 1,45 M, EXCLUINDO TAMPÃO. AF_05/2018 | CRIAÇÃO DE COMPOSIÇÃO COM CUSTO
2018-10-01 | COMPOSIÇÃO | 99299 | ACRÉSCIMO PARA POÇO DE VISITA RETANGULAR PARA DRENAGEM, EM ALVENARIA COM BLOCOS DE CONCRETO, DIMENSÕES INTERNAS = 2,5X3,5 M. AF_05/2018 | CRIAÇÃO DE COMPOSIÇÃO COM CUSTO
2018-10-01 | COMPOSIÇÃO | 99300 | BASE PARA POÇO DE VISITA RETANGULAR PARA DRENAGEM, EM ALVENARIA COM BLOCOS DE CONCRETO, DIMENSÕES INTERNAS = 2,5X4 M, PROFUNDIDADE = 1,45 M, EXCLUINDO TAMPÃO. AF_05/2018 | CRIAÇÃO DE COMPOSIÇÃO COM CUSTO
2018-10-01 | COMPOSIÇÃO | 99301 | BASE PARA POÇO DE VISITA RETANGULAR PARA DRENAGEM, EM ALVENARIA COM BLOCOS DE CONCRETO, DIMENSÕES INTERNAS = 2X2 M, PROFUNDIDADE = 1,45 M, EXCLUINDO TAMPÃO. AF_05/2018 | CRIAÇÃO DE COMPOSIÇÃO COM CUSTO
2018-10-01 | COMPOSIÇÃO | 99302 | ACRÉSCIMO PARA POÇO DE VISITA RETANGULAR PARA DRENAGEM, EM ALVENARIA COM BLOCOS DE CONCRETO, DIMENSÕES INTERNAS = 2,5X4 M. AF_05/2018 | CRIAÇÃO DE COMPOSIÇÃO COM CUSTO
2018-10-01 | COMPOSIÇÃO | 99303 | BASE PARA POÇO DE VISITA RETANGULAR PARA DRENAGEM, EM ALVENARIA COM BLOCOS DE CONCRETO, DIMENSÕES INTERNAS = 3X3 M, PROFUNDIDADE = 1,45 M, EXCLUINDO TAMPÃO. AF_05/2018 | CRIAÇÃO DE COMPOSIÇÃO COM CUSTO
2018-10-01 | COMPOSIÇÃO | 99304 | ACRÉSCIMO PARA POÇO DE VISITA RETANGULAR PARA DRENAGEM, EM ALVENARIA COM BLOCOS DE CONCRETO, DIMENSÕES INTERNAS = 3X3 M. AF_05/2018 | CRIAÇÃO DE COMPOSIÇÃO COM CUSTO
2018-10-01 | COMPOSIÇÃO | 99305 | BASE PARA POÇO DE VISITA RETANGULAR PARA DRENAGEM, EM ALVENARIA COM BLOCOS DE CONCRETO, DIMENSÕES INTERNAS = 3X3,5 M, PROFUNDIDADE = 1,45 M, EXCLUINDO TAMPÃO. AF_05/2018 | CRIAÇÃO DE COMPOSIÇÃO COM CUSTO
2018-10-01 | COMPOSIÇÃO | 99306 | ACRÉSCIMO PARA POÇO DE VISITA RETANGULAR PARA DRENAGEM, EM ALVENARIA COM BLOCOS DE CONCRETO, DIMENSÕES INTERNAS = 3X3,5 M. AF_05/2018 | CRIAÇÃO DE COMPOSIÇÃO COM CUSTO
2018-10-01 | COMPOSIÇÃO | 99307 | ACRÉSCIMO PARA POÇO DE VISITA RETANGULAR PARA DRENAGEM, EM ALVENARIA COM BLOCOS DE CONCRETO, DIMENSÕES INTERNAS = 2X2 M. AF_05/2018 | CRIAÇÃO DE COMPOSIÇÃO COM CUSTO
2018-10-01 | COMPOSIÇÃO | 99308 | BASE PARA POÇO DE VISITA RETANGULAR PARA DRENAGEM, EM ALVENARIA COM BLOCOS DE CONCRETO, DIMENSÕES INTERNAS = 3X4 M, PROFUNDIDADE = 1,45 M, EXCLUINDO TAMPÃO. AF_05/2018 | CRIAÇÃO DE COMPOSIÇÃO COM CUSTO
2018-10-01 | COMPOSIÇÃO | 99309 | ACRÉSCIMO PARA POÇO DE VISITA RETANGULAR PARA DRENAGEM, EM ALVENARIA COM BLOCOS DE CONCRETO, DIMENSÕES INTERNAS = 3X4 M. AF_05/2018 | CRIAÇÃO DE COMPOSIÇÃO COM CUSTO
2018-10-01 | COMPOSIÇÃO | 99310 | BASE PARA POÇO DE VISITA RETANGULAR PARA DRENAGEM, EM ALVENARIA COM BLOCOS DE CONCRETO, DIMENSÕES INTERNAS = 3,5X3,5 M, PROFUNDIDADE = 1,45 M, EXCLUINDO TAMPÃO. AF_05/2018 | CRIAÇÃO DE COMPOSIÇÃO COM CUSTO
2018-10-01 | COMPOSIÇÃO | 99311 | ACRÉSCIMO PARA POÇO DE VISITA RETANGULAR PARA DRENAGEM, EM ALVENARIA COM BLOCOS DE CONCRETO, DIMENSÕES INTERNAS = 3,5X3,5 M. AF_05/2018 | CRIAÇÃO DE COMPOSIÇÃO COM CUSTO
2018-10-01 | COMPOSIÇÃO | 99312 | BASE PARA POÇO DE VISITA RETANGULAR PARA DRENAGEM, EM ALVENARIA COM BLOCOS DE CONCRETO, DIMENSÕES INTERNAS = 2X2,5 M, PROFUNDIDADE = 1,45 M, EXCLUINDO TAMPÃO. AF_05/2018 | CRIAÇÃO DE COMPOSIÇÃO COM CUSTO
2018-10-01 | COMPOSIÇÃO | 99313 | BASE PARA POÇO DE VISITA RETANGULAR PARA DRENAGEM, EM ALVENARIA COM BLOCOS DE CONCRETO, DIMENSÕES INTERNAS = 3,5X4 M, PROFUNDIDADE = 1,45 M, EXCLUINDO TAMPÃO. AF_05/2018 | CRIAÇÃO DE COMPOSIÇÃO COM CUSTO
2018-10-01 | COMPOSIÇÃO | 99314 | ACRÉSCIMO PARA POÇO DE VISITA RETANGULAR PARA DRENAGEM, EM ALVENARIA COM BLOCOS DE CONCRETO, DIMENSÕES INTERNAS = 3,5X4 M. AF_05/2018 | CRIAÇÃO DE COMPOSIÇÃO COM CUSTO
2018-10-01 | COMPOSIÇÃO | 99315 | BASE PARA POÇO DE VISITA RETANGULAR PARA DRENAGEM, EM ALVENARIA COM BLOCOS DE CONCRETO, DIMENSÕES INTERNAS = 4X4 M, PROFUNDIDADE = 1,45 M, EXCLUINDO TAMPÃO. AF_05/2018 | CRIAÇÃO DE COMPOSIÇÃO COM CUSTO
2018-10-01 | COMPOSIÇÃO | 99317 | ACRÉSCIMO PARA POÇO DE VISITA RETANGULAR PARA DRENAGEM, EM ALVENARIA COM BLOCOS DE CONCRETO, DIMENSÕES INTERNAS = 2X2,5 M. AF_05/2018 | CRIAÇÃO DE COMPOSIÇÃO COM CUSTO
2018-10-01 | COMPOSIÇÃO | 99318 | CHAMINÉ CIRCULAR PARA POÇO DE VISITA PARA DRENAGEM, EM CONCRETO PRÉ-MOLDADO, DIÂMETRO INTERNO = 0,6 M. AF_05/2018 | CRIAÇÃO DE COMPOSIÇÃO COM CUSTO
2018-10-01 | COMPOSIÇÃO | 99319 | CHAMINÉ CIRCULAR PARA POÇO DE VISITA PARA DRENAGEM, EM ALVENARIA COM TIJOLOS CERÂMICOS MACIÇOS, DIÂMETRO INTERNO = 0,6 M. AF_05/2018 | CRIAÇÃO DE COMPOSIÇÃO COM CUSTO
2018-10-01 | COMPOSIÇÃO | 99320 | BASE PARA POÇO DE VISITA RETANGULAR PARA DRENAGEM, EM ALVENARIA COM BLOCOS DE CONCRETO, DIMENSÕES INTERNAS = 2X3 M, PROFUNDIDADE = 1,45 M, EXCLUINDO TAMPÃO. AF_05/2018 | CRIAÇÃO DE COMPOSIÇÃO COM CUSTO
2018-10-01 | COMPOSIÇÃO | 99321 | ACRÉSCIMO PARA POÇO DE VISITA RETANGULAR PARA DRENAGEM, EM ALVENARIA COM BLOCOS DE CONCRETO, DIMENSÕES INTERNAS = 2X3 M. AF_05/2018 | CRIAÇÃO DE COMPOSIÇÃO COM CUSTO
2018-10-01 | COMPOSIÇÃO | 99322 | BASE PARA POÇO DE VISITA RETANGULAR PARA DRENAGEM, EM ALVENARIA COM BLOCOS DE CONCRETO, DIMENSÕES INTERNAS = 2X3,5 M, PROFUNDIDADE = 1,45 M, EXCLUINDO TAMPÃO. AF_05/2018 | CRIAÇÃO DE COMPOSIÇÃO COM CUSTO
2018-10-01 | COMPOSIÇÃO | 99323 | ACRÉSCIMO PARA POÇO DE VISITA RETANGULAR PARA DRENAGEM, EM ALVENARIA COM BLOCOS DE CONCRETO, DIMENSÕES INTERNAS = 2X3,5 M. AF_05/2018 | CRIAÇÃO DE COMPOSIÇÃO COM CUSTO
2018-10-01 | COMPOSIÇÃO | 99324 | BASE PARA POÇO DE VISITA RETANGULAR PARA DRENAGEM, EM ALVENARIA COM BLOCOS DE CONCRETO, DIMENSÕES INTERNAS = 2X4 M, PROFUNDIDADE = 1,45 M, EXCLUINDO TAMPÃO. AF_05/2018 | CRIAÇÃO DE COMPOSIÇÃO COM CUSTO
2018-10-01 | COMPOSIÇÃO | 99325 | ACRÉSCIMO PARA POÇO DE VISITA RETANGULAR PARA DRENAGEM, EM ALVENARIA COM BLOCOS DE CONCRETO, DIMENSÕES INTERNAS = 2X4 M. AF_05/2018 | CRIAÇÃO DE COMPOSIÇÃO COM CUSTO
2018-10-01 | COMPOSIÇÃO | 99327 | ACRÉSCIMO PARA POÇO DE VISITA RETANGULAR PARA DRENAGEM, EM ALVENARIA COM BLOCOS DE CONCRETO, DIMENSÕES INTERNAS = 4X4 M. AF_05/2018 | CRIAÇÃO DE COMPOSIÇÃO COM CUSTO
2018-09-01 | COMPOSIÇÃO | 84677 | VERNIZ SINTETICO BRILHANTE EM CONCRETO OU TIJOLO, DUAS DEMAOS | DESATIVAÇÃO
2018-09-01 | COMPOSIÇÃO | 84678 | VERNIZ POLIURETANO BRILHANTE EM CONCRETO OU TIJOLO, TRES DEMAOS | DESATIVAÇÃO
2018-09-01 | COMPOSIÇÃO | 99194 | REVESTIMENTO CERÂMICO PARA PAREDES INTERNAS COM PLACAS TIPO ESMALTADA PADRÃO POPULAR DE DIMENSÕES 20X20 CM, ARGAMASSA TIPO AC III, APLICADAS EM AMBIENTES DE ÁREA MENOR QUE 5 M2 NA ALTURA INTEIRA DAS PAREDES. AF_06/2014 | CRIAÇÃO DE COMPOSIÇÃO COM CUSTO
2018-09-01 | COMPOSIÇÃO | 99195 | REVESTIMENTO CERÂMICO PARA PAREDES INTERNAS COM PLACAS TIPO ESMALTADA PADRÃO POPULAR DE DIMENSÕES 20X20 CM, ARGAMASSA TIPO AC III, APLICADAS EM AMBIENTES DE ÁREA MAIOR QUE 5 M2 NA ALTURA INTEIRA DAS PAREDES. AF_06/2014 | CRIAÇÃO DE COMPOSIÇÃO COM CUSTO
2018-09-01 | COMPOSIÇÃO | 99196 | REVESTIMENTO CERÂMICO PARA PAREDES INTERNAS COM PLACAS TIPO ESMALTADA PADRÃO POPULAR DE DIMENSÕES 20X20 CM, ARGAMASSA TIPO AC III, APLICADAS EM AMBIENTES DE ÁREA MENOR QUE 5 M2 A MEIA ALTURA DAS PAREDES. AF_06/2014 | CRIAÇÃO DE COMPOSIÇÃO COM CUSTO
2018-09-01 | COMPOSIÇÃO | 99198 | REVESTIMENTO CERÂMICO PARA PAREDES INTERNAS COM PLACAS TIPO ESMALTADA PADRÃO POPULAR DE DIMENSÕES 20X20 CM, ARGAMASSA TIPO AC III, APLICADAS EM AMBIENTES DE ÁREA MAIOR QUE 5 M2 A MEIA ALTURA DAS PAREDES. AF_06/2014 | CRIAÇÃO DE COMPOSIÇÃO COM CUSTO
2018-08-01 | COMPOSIÇÃO | 72091 | RECOLOCACAO DE TELHAS CERAMICAS TIPO PLAN, CONSIDERANDO REAPROVEITAMENTO DE MATERIAL | DESATIVAÇÃO
2018-08-01 | COMPOSIÇÃO | 72110 | ESTRUTURA METALICA EM TESOURAS OU TRELICAS, VAO LIVRE DE 12M, FORNECIMENTO E MONTAGEM, NAO SENDO CONSIDERADOS OS FECHAMENTOS METALICOS, AS COLUNAS, OS SERVICOS GERAIS EM ALVENARIA E CONCRETO, AS TELHAS DE COBERTURA E A PINTURA DE ACABAMENTO | DESATIVAÇÃO
2018-08-01 | COMPOSIÇÃO | 72111 | ESTRUTURA METALICA EM TESOURAS OU TRELICAS, VAO LIVRE DE 15M, FORNECIMENTO E MONTAGEM, NAO SENDO CONSIDERADOS OS FECHAMENTOS METALICOS, AS COLUNAS, OS SERVICOS GERAIS EM ALVENARIA E CONCRETO, AS TELHAS DE COBERTURA E A PINTURA DE ACABAMENTO | DESATIVAÇÃO
2018-08-01 | COMPOSIÇÃO | 72112 | ESTRUTURA METALICA EM TESOURAS OU TRELICAS, VAO LIVRE DE 20M, FORNECIMENTO E MONTAGEM, NAO SENDO CONSIDERADOS OS FECHAMENTOS METALICOS, AS COLUNAS, OS SERVICOS GERAIS EM ALVENARIA E CONCRETO, AS TELHAS DE COBERTURA E A PINTURA DE ACABAMENTO | DESATIVAÇÃO
2018-08-01 | COMPOSIÇÃO | 72113 | ESTRUTURA METALICA EM TESOURAS OU TRELICAS, VAO LIVRE DE 25M, FORNECIMENTO E MONTAGEM, NAO SENDO CONSIDERADOS OS FECHAMENTOS METALICOS, AS COLUNAS, OS SERVICOS GERAIS EM ALVENARIA E CONCRETO, AS TELHAS DE COBERTURA E A PINTURA DE ACABAMENTO | DESATIVAÇÃO
2018-08-01 | COMPOSIÇÃO | 72114 | ESTRUTURA METALICA EM TESOURAS OU TRELICAS, VAO LIVRE DE 30M, FORNECIMENTO E MONTAGEM, NAO SENDO CONSIDERADOS OS FECHAMENTOS METALICOS, AS COLUNAS, OS SERVICOS GERAIS EM ALVENARIA E CONCRETO, AS TELHAS DE COBERTURA E A PINTURA DE ACABAMENTO | DESATIVAÇÃO
2018-08-01 | COMPOSIÇÃO | 94226 | SUBCOBERTURA COM MANTA PLÁSTICA REVESTIDA POR PELÍCULA DE ALUMÍNO, INCLUSO TRANSPORTE VERTICAL. AF_06/2016 | CRIAÇÃO DE COMPOSIÇÃO COM CUSTO
2018-08-01 | COMPOSIÇÃO | 96124 | ACABAMENTOS PARA FORRO (SANCA DE GESSO, COM ALTURA DE 15 CM, MONTADA NA OBRA). AF_05/2017_P | DESATIVAÇÃO
2018-08-01 | COMPOSIÇÃO | 99054 | ACABAMENTOS PARA FORRO (SANCA DE GESSO MONTADA NA OBRA). AF_05/2017_P | CRIAÇÃO DE COMPOSIÇÃO COM CUSTO
2018-07-01 | COMPOSIÇÃO | 92281 | TUBO EM COBRE RÍGIDO, DN 22 MM, CLASSE E, COM ISOLAMENTO, INSTALADO EM PRUMADA ? FORNECIMENTO E INSTALAÇÃO. AF_12/2015 | CRIAÇÃO DE COMPOSIÇÃO COM CUSTO
2018-07-01 | COMPOSIÇÃO | 92282 | TUBO EM COBRE RÍGIDO, DN 28 MM, CLASSE E, COM ISOLAMENTO, INSTALADO EM PRUMADA ? FORNECIMENTO E INSTALAÇÃO. AF_12/2015 | CRIAÇÃO DE COMPOSIÇÃO COM CUSTO
2018-07-01 | COMPOSIÇÃO | 92283 | TUBO EM COBRE RÍGIDO, DN 35 MM, CLASSE E, COM ISOLAMENTO, INSTALADO EM PRUMADA ? FORNECIMENTO E INSTALAÇÃO. AF_12/2015 | CRIAÇÃO DE COMPOSIÇÃO COM CUSTO
2018-07-01 | COMPOSIÇÃO | 92284 | TUBO EM COBRE RÍGIDO, DN 42 MM, CLASSE E, COM ISOLAMENTO, INSTALADO EM PRUMADA ? FORNECIMENTO E INSTALAÇÃO. AF_12/2015 | CRIAÇÃO DE COMPOSIÇÃO COM CUSTO
2018-07-01 | COMPOSIÇÃO | 92285 | TUBO EM COBRE RÍGIDO, DN 54 MM, CLASSE E, COM ISOLAMENTO, INSTALADO EM PRUMADA ? FORNECIMENTO E INSTALAÇÃO. AF_12/2015 | CRIAÇÃO DE COMPOSIÇÃO COM CUSTO
2018-07-01 | COMPOSIÇÃO | 92286 | TUBO EM COBRE RÍGIDO, DN 66 MM, CLASSE E, COM ISOLAMENTO, INSTALADO EM PRUMADA ? FORNECIMENTO E INSTALAÇÃO. AF_12/2015 | CRIAÇÃO DE COMPOSIÇÃO COM CUSTO
2018-07-01 | COMPOSIÇÃO | 92308 | TUBO EM COBRE RÍGIDO, DN 15 MM, CLASSE E, COM ISOLAMENTO, INSTALADO EM RAMAL DE DISTRIBUIÇÃO ? FORNECIMENTO E INSTALAÇÃO. AF_12/2015 | CRIAÇÃO DE COMPOSIÇÃO COM CUSTO
2018-07-01 | COMPOSIÇÃO | 92309 | TUBO EM COBRE RÍGIDO, DN 22 MM, CLASSE E, COM ISOLAMENTO, INSTALADO EM RAMAL DE DISTRIBUIÇÃO ? FORNECIMENTO E INSTALAÇÃO. AF_12/2015 | CRIAÇÃO DE COMPOSIÇÃO COM CUSTO
2018-07-01 | COMPOSIÇÃO | 92310 | TUBO EM COBRE RÍGIDO, DN 28 MM, CLASSE E, COM ISOLAMENTO, INSTALADO EM RAMAL DE DISTRIBUIÇÃO ? FORNECIMENTO E INSTALAÇÃO. AF_12/2015 | CRIAÇÃO DE COMPOSIÇÃO COM CUSTO
2018-07-01 | COMPOSIÇÃO | 92323 | TUBO EM COBRE RÍGIDO, DN 15 MM, CLASSE E, COM ISOLAMENTO, INSTALADO EM RAMAL E SUB-RAMAL ? FORNECIMENTO E INSTALAÇÃO. AF_12/2015 | CRIAÇÃO DE COMPOSIÇÃO COM CUSTO
2018-07-01 | COMPOSIÇÃO | 92324 | TUBO EM COBRE RÍGIDO, DN 22 MM, CLASSE E, COM ISOLAMENTO, INSTALADO EM RAMAL E SUB-RAMAL ? FORNECIMENTO E INSTALAÇÃO. AF_12/2015 | CRIAÇÃO DE COMPOSIÇÃO COM CUSTO
2018-07-01 | COMPOSIÇÃO | 92325 | TUBO EM COBRE RÍGIDO, DN 28 MM, CLASSE E, COM ISOLAMENTO, INSTALADO EM RAMAL E SUB-RAMAL ? FORNECIMENTO E INSTALAÇÃO. AF_12/2015 | CRIAÇÃO DE COMPOSIÇÃO COM CUSTO
2018-07-01 | COMPOSIÇÃO | 94607 | CONECTOR EM BRONZE/LATÃO, DN 54 MM X 2", SEM ANEL DE SOLDA, BOLSA X ROSCA, INSTALADO EM RESERVAÇÃO DE ÁGUA DE EDIFICAÇÃO QUE POSSUA RESERVATÓRIO DE FIBRA/FIBROCIMENTO ? FORNECIMENTO E INSTALAÇÃO. AF_06/2016 | CRIAÇÃO DE COMPOSIÇÃO SEM CUSTO
2018-07-01 | COMPOSIÇÃO | 94609 | CONECTOR EM BRONZE/LATÃO, DN 66 MM X 2 1/2", SEM ANEL DE SOLDA, BOLSA X ROSCA, INSTALADO EM RESERVAÇÃO DE ÁGUA DE EDIFICAÇÃO QUE POSSUA RESERVATÓRIO DE FIBRA/FIBROCIMENTO ? FORNECIMENTO E INSTALAÇÃO. AF_06/2016 | CRIAÇÃO DE COMPOSIÇÃO SEM CUSTO
2018-07-01 | COMPOSIÇÃO | 94611 | CONECTOR EM BRONZE/LATÃO, DN 79 MM X 3", SEM ANEL DE SOLDA, BOLSA X ROSCA, INSTALADO EM RESERVAÇÃO DE ÁGUA DE EDIFICAÇÃO QUE POSSUA RESERVATÓRIO DE FIBRA/FIBROCIMENTO ? FORNECIMENTO E INSTALAÇÃO. AF_06/2016 | CRIAÇÃO DE COMPOSIÇÃO SEM CUSTO
2018-07-01 | COMPOSIÇÃO | 94613 | CONECTOR EM BRONZE/LATÃO, DN 104 MM X 4", SEM ANEL DE SOLDA, BOLSA X ROSCA, INSTALADO EM RESERVAÇÃO DE ÁGUA DE EDIFICAÇÃO QUE POSSUA RESERVATÓRIO DE FIBRA/FIBROCIMENTO ? FORNECIMENTO E INSTALAÇÃO. AF_06/2016 | CRIAÇÃO DE COMPOSIÇÃO SEM CUSTO
2018-07-01 | COMPOSIÇÃO | 94619 | CURVA EM COBRE, DN 79 MM, 45 GRAUS, SEM ANEL DE SOLDA, BOLSA X BOLSA, INSTALADO EM RESERVAÇÃO DE ÁGUA DE EDIFICAÇÃO QUE POSSUA RESERVATÓRIO DE FIBRA/FIBROCIMENTO ? FORNECIMENTO E INSTALAÇÃO. AF_06/2016 | CRIAÇÃO DE COMPOSIÇÃO SEM CUSTO
2018-07-01 | COMPOSIÇÃO | 94621 | CURVA EM COBRE, DN 104 MM, 45 GRAUS, SEM ANEL DE SOLDA, BOLSA X BOLSA, INSTALADO EM RESERVAÇÃO DE ÁGUA DE EDIFICAÇÃO QUE POSSUA RESERVATÓRIO DE FIBRA/FIBROCIMENTO ? FORNECIMENTO E INSTALAÇÃO. AF_06/2016 | CRIAÇÃO DE COMPOSIÇÃO SEM CUSTO
2018-07-01 | COMPOSIÇÃO | 94626 | FLANGE CURTA EM COBRE, DN 15 MM X 1/2", INSTALADO EM RESERVAÇÃO DE ÁGUA DE EDIFICAÇÃO QUE POSSUA RESERVATÓRIO DE FIBRA/FIBROCIMENTO ? FORNECIMENTO E INSTALAÇÃO. AF_06/2016 | CRIAÇÃO DE COMPOSIÇÃO SEM CUSTO
2018-07-01 | COMPOSIÇÃO | 94627 | FLANGE CURTA EM COBRE, DN 22 MM X 3/4", INSTALADO EM RESERVAÇÃO DE ÁGUA DE EDIFICAÇÃO QUE POSSUA RESERVATÓRIO DE FIBRA/FIBROCIMENTO ? FORNECIMENTO E INSTALAÇÃO. AF_06/2016 | CRIAÇÃO DE COMPOSIÇÃO SEM CUSTO
2018-07-01 | COMPOSIÇÃO | 94628 | FLANGE CURTA EM COBRE, DN 28 MM X 1", INSTALADO EM RESERVAÇÃO DE ÁGUA DE EDIFICAÇÃO QUE POSSUA RESERVATÓRIO DE FIBRA/FIBROCIMENTO ? FORNECIMENTO E INSTALAÇÃO. AF_06/2016 | CRIAÇÃO DE COMPOSIÇÃO SEM CUSTO
2018-07-01 | COMPOSIÇÃO | 94629 | FLANGE CURTA EM COBRE, DN 35MM X 1 1/4", INSTALADO EM RESERVAÇÃO DE ÁGUA DE EDIFICAÇÃO QUE POSSUA RESERVATÓRIO DE FIBRA/FIBROCIMENTO ? FORNECIMENTO E INSTALAÇÃO. AF_06/2016, | CRIAÇÃO DE COMPOSIÇÃO SEM CUSTO
2018-07-01 | COMPOSIÇÃO | 94630 | FLANGE CURTA EM COBRE, DN 42 MM X 1 1/2", INSTALADO EM RESERVAÇÃO DE ÁGUA DE EDIFICAÇÃO QUE POSSUA RESERVATÓRIO DE FIBRA/FIBROCIMENTO ? FORNECIMENTO E INSTALAÇÃO. AF_06/2016 | CRIAÇÃO DE COMPOSIÇÃO SEM CUSTO
2018-07-01 | COMPOSIÇÃO | 94631 | FLANGE CURTA EM COBRE, DN 54 MM X 2", INSTALADO EM RESERVAÇÃO DE ÁGUA DE EDIFICAÇÃO QUE POSSUA RESERVATÓRIO DE FIBRA/FIBROCIMENTO ? FORNECIMENTO E INSTALAÇÃO. AF_06/2016 | CRIAÇÃO DE COMPOSIÇÃO SEM CUSTO
2018-07-01 | COMPOSIÇÃO | 94632 | FLANGE LONGA EM COBRE, DN 66 MM X 2 1/2", INSTALADO EM RESERVAÇÃO DE ÁGUA DE EDIFICAÇÃO QUE POSSUA RESERVATÓRIO DE FIBRA/FIBROCIMENTO ? FORNECIMENTO E INSTALAÇÃO. AF_06/2016 | CRIAÇÃO DE COMPOSIÇÃO SEM CUSTO
2018-07-01 | COMPOSIÇÃO | 94633 | FLANGE CURTA EM COBRE, DN 79 MM X 3", INSTALADO EM RESERVAÇÃO DE ÁGUA DE EDIFICAÇÃO QUE POSSUA RESERVATÓRIO DE FIBRA/FIBROCIMENTO ? FORNECIMENTO E INSTALAÇÃO. AF_06/2016 | CRIAÇÃO DE COMPOSIÇÃO SEM CUSTO
2018-07-01 | COMPOSIÇÃO | 94634 | FLANGE CURTA EM COBRE, DN 104 MM X 4", INSTALADO EM RESERVAÇÃO DE ÁGUA DE EDIFICAÇÃO QUE POSSUA RESERVATÓRIO DE FIBRA/FIBROCIMENTO ? FORNECIMENTO E INSTALAÇÃO. AF_06/2016 | CRIAÇÃO DE COMPOSIÇÃO SEM CUSTO
2018-07-01 | COMPOSIÇÃO | 94635 | FLANGE LONGA EM COBRE, DN 15 MM X 1/2", INSTALADO EM RESERVAÇÃO DE ÁGUA DE EDIFICAÇÃO QUE POSSUA RESERVATÓRIO DE FIBRA/FIBROCIMENTO ? FORNECIMENTO E INSTALAÇÃO. AF_06/2016 | CRIAÇÃO DE COMPOSIÇÃO SEM CUSTO
2018-07-01 | COMPOSIÇÃO | 94636 | FLANGE LONGA EM COBRE, DN 22 MM X 3/4", INSTALADO EM RESERVAÇÃO DE ÁGUA DE EDIFICAÇÃO QUE POSSUA RESERVATÓRIO DE FIBRA/FIBROCIMENTO ? FORNECIMENTO E INSTALAÇÃO. AF_06/2016 | CRIAÇÃO DE COMPOSIÇÃO SEM CUSTO
2018-07-01 | COMPOSIÇÃO | 94637 | FLANGE LONGA EM COBRE, DN 28 MM X 1", INSTALADO EM RESERVAÇÃO DE ÁGUA DE EDIFICAÇÃO QUE POSSUA RESERVATÓRIO DE FIBRA/FIBROCIMENTO ? FORNECIMENTO E INSTALAÇÃO. AF_06/2016 | CRIAÇÃO DE COMPOSIÇÃO SEM CUSTO
2018-07-01 | COMPOSIÇÃO | 94638 | FLANGE LONGA EM COBRE, DN 35 MM X 1 1/4", INSTALADO EM RESERVAÇÃO DE ÁGUA DE EDIFICAÇÃO QUE POSSUA RESERVATÓRIO DE FIBRA/FIBROCIMENTO ? FORNECIMENTO E INSTALAÇÃO. AF_06/2016 | CRIAÇÃO DE COMPOSIÇÃO SEM CUSTO
2018-07-01 | COMPOSIÇÃO | 94639 | FLANGE LONGA EM COBRE, DN 42 MM X 1 1/2", INSTALADO EM RESERVAÇÃO DE ÁGUA DE EDIFICAÇÃO QUE POSSUA RESERVATÓRIO DE FIBRA/FIBROCIMENTO ? FORNECIMENTO E INSTALAÇÃO. AF_06/2016 | CRIAÇÃO DE COMPOSIÇÃO SEM CUSTO
2018-07-01 | COMPOSIÇÃO | 94640 | FLANGE LONGA EM COBRE, DN 54 MM X 2", INSTALADO EM RESERVAÇÃO DE ÁGUA DE EDIFICAÇÃO QUE POSSUA RESERVATÓRIO DE FIBRA/FIBROCIMENTO ? FORNECIMENTO E INSTALAÇÃO. AF_06/2016 | CRIAÇÃO DE COMPOSIÇÃO SEM CUSTO
2018-07-01 | COMPOSIÇÃO | 94641 | FLANGE LONGA EM COBRE, DN 54 MM X 2", INSTALADO EM RESERVAÇÃO DE ÁGUA DE EDIFICAÇÃO QUE POSSUA RESERVATÓRIO DE FIBRA/FIBROCIMENTO ? FORNECIMENTO E INSTALAÇÃO. AF_06/2016 | CRIAÇÃO DE COMPOSIÇÃO SEM CUSTO
2018-07-01 | COMPOSIÇÃO | 94642 | FLANGE LONGA EM COBRE, DN 79 MM X 3", INSTALADO EM RESERVAÇÃO DE ÁGUA DE EDIFICAÇÃO QUE POSSUA RESERVATÓRIO DE FIBRA/FIBROCIMENTO ? FORNECIMENTO E INSTALAÇÃO. AF_06/2016 | CRIAÇÃO DE COMPOSIÇÃO SEM CUSTO
2018-07-01 | COMPOSIÇÃO | 94643 | FLANGE LONGA EM COBRE, DN 104 MM X 4", INSTALADO EM RESERVAÇÃO DE ÁGUA DE EDIFICAÇÃO QUE POSSUA RESERVATÓRIO DE FIBRA/FIBROCIMENTO ? FORNECIMENTO E INSTALAÇÃO. AF_06/2016 | CRIAÇÃO DE COMPOSIÇÃO SEM CUSTO
2018-07-01 | COMPOSIÇÃO | 97327 | TUBO EM COBRE FLEXÍVEL, DN 1/4", COM ISOLAMENTO, INSTALADO EM RAMAL DE ALIMENTAÇÃO DE AR CONDICIONADO COM CONDENSADORA INDIVIDUAL ? FORNECIMENTO E INSTALAÇÃO. AF_12/2015. | CRIAÇÃO DE COMPOSIÇÃO COM CUSTO
2018-07-01 | COMPOSIÇÃO | 97328 | TUBO EM COBRE FLEXÍVEL, DN 3/8", COM ISOLAMENTO, INSTALADO EM RAMAL DE ALIMENTAÇÃO DE AR CONDICIONADO COM CONDENSADORA INDIVIDUAL ? FORNECIMENTO E INSTALAÇÃO. AF_12/2015 | CRIAÇÃO DE COMPOSIÇÃO COM CUSTO
2018-07-01 | COMPOSIÇÃO | 97329 | TUBO EM COBRE FLEXÍVEL, DN 1/2", COM ISOLAMENTO, INSTALADO EM RAMAL DE ALIMENTAÇÃO DE AR CONDICIONADO COM CONDENSADORA INDIVIDUAL ? FORNECIMENTO E INSTALAÇÃO. AF_12/2015 | CRIAÇÃO DE COMPOSIÇÃO COM CUSTO
2018-07-01 | COMPOSIÇÃO | 97330 | TUBO EM COBRE FLEXÍVEL, DN 5/8", COM ISOLAMENTO, INSTALADO EM RAMAL DE ALIMENTAÇÃO DE AR CONDICIONADO COM CONDENSADORA INDIVIDUAL ? FORNECIMENTO E INSTALAÇÃO. AF_12/2015 | CRIAÇÃO DE COMPOSIÇÃO COM CUSTO
2018-07-01 | COMPOSIÇÃO | 97331 | TUBO EM COBRE FLEXÍVEL, DN 1/4", COM ISOLAMENTO, INSTALADO EM RAMAL DE ALIMENTAÇÃO DE AR CONDICIONADO COM CONDENSADORA CENTRAL ? FORNECIMENTO E INSTALAÇÃO. AF_12/2015 | CRIAÇÃO DE COMPOSIÇÃO COM CUSTO
2018-07-01 | COMPOSIÇÃO | 97332 | TUBO EM COBRE FLEXÍVEL, DN 3/8", COM ISOLAMENTO, INSTALADO EM RAMAL DE ALIMENTAÇÃO DE AR CONDICIONADO COM CONDENSADORA CENTRAL ? FORNECIMENTO E INSTALAÇÃO. AF_12/2015 | CRIAÇÃO DE COMPOSIÇÃO COM CUSTO
2018-07-01 | COMPOSIÇÃO | 97333 | TUBO EM COBRE FLEXÍVEL, DN 1/2", COM ISOLAMENTO, INSTALADO EM RAMAL DE ALIMENTAÇÃO DE AR CONDICIONADO COM CONDENSADORA CENTRAL ? FORNECIMENTO E INSTALAÇÃO. AF_12/2015 | CRIAÇÃO DE COMPOSIÇÃO COM CUSTO
2018-07-01 | COMPOSIÇÃO | 97334 | TUBO EM COBRE FLEXÍVEL, DN 5/8", COM ISOLAMENTO, INSTALADO EM RAMAL DE ALIMENTAÇÃO DE AR CONDICIONADO COM CONDENSADORA CENTRAL ? FORNECIMENTO E INSTALAÇÃO. AF_12/2015. | CRIAÇÃO DE COMPOSIÇÃO COM CUSTO
2018-07-01 | COMPOSIÇÃO | 97335 | TUBO EM COBRE RÍGIDO, DN 22 MM, CLASSE A, SEM ISOLAMENTO, INSTALADO EM PRUMADA ? FORNECIMENTO E INSTALAÇÃO. AF_12/2015 | CRIAÇÃO DE COMPOSIÇÃO COM CUSTO
2018-07-01 | COMPOSIÇÃO | 97336 | TUBO EM COBRE RÍGIDO, DN 28 MM, CLASSE A, SEM ISOLAMENTO, INSTALADO EM PRUMADA ? FORNECIMENTO E INSTALAÇÃO. AF_12/2015 | CRIAÇÃO DE COMPOSIÇÃO COM CUSTO
2018-07-01 | COMPOSIÇÃO | 97337 | TUBO EM COBRE RÍGIDO, DN 35 MM, CLASSE A, SEM ISOLAMENTO, INSTALADO EM PRUMADA ? FORNECIMENTO E INSTALAÇÃO. AF_12/2015 | CRIAÇÃO DE COMPOSIÇÃO COM CUSTO
2018-07-01 | COMPOSIÇÃO | 97338 | TUBO EM COBRE RÍGIDO, DN 42 MM, CLASSE A, SEM ISOLAMENTO, INSTALADO EM PRUMADA ? FORNECIMENTO E INSTALAÇÃO. AF_12/2015 | CRIAÇÃO DE COMPOSIÇÃO COM CUSTO
2018-07-01 | COMPOSIÇÃO | 97339 | TUBO EM COBRE RÍGIDO, DN 54 MM, CLASSE A, SEM ISOLAMENTO, INSTALADO EM PRUMADA ? FORNECIMENTO E INSTALAÇÃO. AF_12/2015 | CRIAÇÃO DE COMPOSIÇÃO COM CUSTO
2018-07-01 | COMPOSIÇÃO | 97340 | TUBO EM COBRE RÍGIDO, DN 66 MM, CLASSE A, SEM ISOLAMENTO, INSTALADO EM PRUMADA ? FORNECIMENTO E INSTALAÇÃO. AF_12/2015 | CRIAÇÃO DE COMPOSIÇÃO COM CUSTO
2018-07-01 | COMPOSIÇÃO | 97341 | TUBO EM COBRE RÍGIDO, DN 15 MM, CLASSE A, SEM ISOLAMENTO, INSTALADO EM RAMAL DE DISTRIBUIÇÃO ? FORNECIMENTO E INSTALAÇÃO. AF_12/2015 | CRIAÇÃO DE COMPOSIÇÃO COM CUSTO
2018-07-01 | COMPOSIÇÃO | 97342 | TUBO EM COBRE RÍGIDO, DN 22 MM, CLASSE A, SEM ISOLAMENTO, INSTALADO EM RAMAL DE DISTRIBUIÇÃO? FORNECIMENTO E INSTALAÇÃO. AF_12/2015 | CRIAÇÃO DE COMPOSIÇÃO COM CUSTO
2018-07-01 | COMPOSIÇÃO | 97343 | TUBO EM COBRE RÍGIDO, DN 28 MM, CLASSE A, SEM ISOLAMENTO, INSTALADO EM RAMAL DE DISTRIBUIÇÃO? FORNECIMENTO E INSTALAÇÃO. AF_12/2015 | CRIAÇÃO DE COMPOSIÇÃO COM CUSTO
2018-07-01 | COMPOSIÇÃO | 97344 | TUBO EM COBRE RÍGIDO, DN 15 MM, CLASSE A, SEM ISOLAMENTO, INSTALADO EM RAMAL E SUB-RAMAL ? FORNECIMENTO E INSTALAÇÃO. AF_12/2015 | CRIAÇÃO DE COMPOSIÇÃO COM CUSTO
2018-07-01 | COMPOSIÇÃO | 97345 | TUBO EM COBRE RÍGIDO, DN 22 MM, CLASSE A, SEM ISOLAMENTO, INSTALADO EM RAMAL E SUB-RAMAL ? FORNECIMENTO E INSTALAÇÃO. AF_12/2015 | CRIAÇÃO DE COMPOSIÇÃO COM CUSTO
2018-07-01 | COMPOSIÇÃO | 97346 | TUBO EM COBRE RÍGIDO, DN 28 MM, CLASSE A, SEM ISOLAMENTO, INSTALADO EM RAMAL E SUB-RAMAL ? FORNECIMENTO E INSTALAÇÃO. AF_12/2015 | CRIAÇÃO DE COMPOSIÇÃO COM CUSTO
2018-07-01 | COMPOSIÇÃO | 97347 | TUBO EM COBRE RÍGIDO, DN 22 MM, CLASSE I, SEM ISOLAMENTO, INSTALADO EM PRUMADA ? FORNECIMENTO E INSTALAÇÃO. AF_12/2015 | CRIAÇÃO DE COMPOSIÇÃO COM CUSTO
2018-07-01 | COMPOSIÇÃO | 97348 | TUBO EM COBRE RÍGIDO, DN 28 MM, CLASSE I, SEM ISOLAMENTO, INSTALADO EM PRUMADA ? FORNECIMENTO E INSTALAÇÃO. AF_12/2015 | CRIAÇÃO DE COMPOSIÇÃO COM CUSTO
2018-07-01 | COMPOSIÇÃO | 97349 | TUBO EM COBRE RÍGIDO, DN 35 MM, CLASSE I, SEM ISOLAMENTO, INSTALADO EM PRUMADA ? FORNECIMENTO E INSTALAÇÃO. AF_12/2015 | CRIAÇÃO DE COMPOSIÇÃO COM CUSTO
2018-07-01 | COMPOSIÇÃO | 97350 | TUBO EM COBRE RÍGIDO, DN 42 MM, CLASSE I, SEM ISOLAMENTO, INSTALADO EM PRUMADA ? FORNECIMENTO E INSTALAÇÃO. AF_12/2015 | CRIAÇÃO DE COMPOSIÇÃO COM CUSTO
2018-07-01 | COMPOSIÇÃO | 97351 | TUBO EM COBRE RÍGIDO, DN 54 MM, CLASSE I, SEM ISOLAMENTO, INSTALADO EM PRUMADA ? FORNECIMENTO E INSTALAÇÃO. AF_12/2015 | CRIAÇÃO DE COMPOSIÇÃO COM CUSTO
2018-07-01 | COMPOSIÇÃO | 97352 | TUBO EM COBRE RÍGIDO, DN 66 MM, CLASSE I, SEM ISOLAMENTO, INSTALADO EM PRUMADA ? FORNECIMENTO E INSTALAÇÃO. AF_12/2015 | CRIAÇÃO DE COMPOSIÇÃO COM CUSTO
2018-07-01 | COMPOSIÇÃO | 97353 | TUBO EM COBRE RÍGIDO, DN 15 MM, CLASSE I, SEM ISOLAMENTO, INSTALADO EM RAMAL DE DISTRIBUIÇÃO ? FORNECIMENTO E INSTALAÇÃO. AF_12/2015 | CRIAÇÃO DE COMPOSIÇÃO COM CUSTO
2018-07-01 | COMPOSIÇÃO | 97354 | TUBO EM COBRE RÍGIDO, DN 22 MM, CLASSE I, SEM ISOLAMENTO, INSTALADO EM RAMAL DE DISTRIBUIÇÃO? FORNECIMENTO E INSTALAÇÃO. AF_12/2015 | CRIAÇÃO DE COMPOSIÇÃO COM CUSTO
2018-07-01 | COMPOSIÇÃO | 97355 | TUBO EM COBRE RÍGIDO, DN 28 MM, CLASSE I, SEM ISOLAMENTO, INSTALADO EM RAMAL DE DISTRIBUIÇÃO? FORNECIMENTO E INSTALAÇÃO. AF_12/2015 | CRIAÇÃO DE COMPOSIÇÃO COM CUSTO
2018-07-01 | COMPOSIÇÃO | 97356 | TUBO EM COBRE RÍGIDO, DN 15 MM, CLASSE I, SEM ISOLAMENTO, INSTALADO EM RAMAL E SUB-RAMAL ? FORNECIMENTO E INSTALAÇÃO. AF_12/2015 | CRIAÇÃO DE COMPOSIÇÃO COM CUSTO
2018-07-01 | COMPOSIÇÃO | 97357 | TUBO EM COBRE RÍGIDO, DN 22 MM, CLASSE I, SEM ISOLAMENTO, INSTALADO EM RAMAL E SUB-RAMAL ? FORNECIMENTO E INSTALAÇÃO. AF_12/2015 | CRIAÇÃO DE COMPOSIÇÃO COM CUSTO
2018-07-01 | COMPOSIÇÃO | 97358 | TUBO EM COBRE RÍGIDO, DN 28 MM, CLASSE I, SEM ISOLAMENTO, INSTALADO EM RAMAL E SUB-RAMAL ? FORNECIMENTO E INSTALAÇÃO. AF_12/2015 | CRIAÇÃO DE COMPOSIÇÃO COM CUSTO
2018-07-01 | COMPOSIÇÃO | 98746 | SOLDA DE TOPO EM CHAPA/PERFIL/TUBO DE AÇO CHANFRADO, ESPESSURA=1/4?. AF_06/2018 | CRIAÇÃO DE COMPOSIÇÃO COM CUSTO
2018-07-01 | COMPOSIÇÃO | 98749 | SOLDA DE TOPO EM CHAPA/PERFIL/TUBO DE AÇO CHANFRADO, ESPESSURA=5/16?''?. AF_06/2018 | CRIAÇÃO DE COMPOSIÇÃO COM CUSTO
2018-07-01 | COMPOSIÇÃO | 98750 | SOLDA DE TOPO EM CHAPA/PERFIL/TUBO DE AÇO CHANFRADO, ESPESSURA=3/8?''?. AF_06/2018 | CRIAÇÃO DE COMPOSIÇÃO COM CUSTO
2018-07-01 | COMPOSIÇÃO | 98751 | SOLDA DE TOPO EM CHAPA/PERFIL/TUBO DE AÇO CHANFRADO, ESPESSURA=1/2?''?. AF_06/2018 | CRIAÇÃO DE COMPOSIÇÃO COM CUSTO
2018-07-01 | COMPOSIÇÃO | 98752 | SOLDA DE TOPO EM CHAPA/PERFIL/TUBO DE AÇO CHANFRADO, ESPESSURA=5/8?''?. AF_06/2018 | CRIAÇÃO DE COMPOSIÇÃO COM CUSTO
2018-07-01 | COMPOSIÇÃO | 98753 | SOLDA DE TOPO EM CHAPA/PERFIL/TUBO DE AÇO CHANFRADO, ESPESSURA=3/4?''?. AF_06/2018 | CRIAÇÃO DE COMPOSIÇÃO COM CUSTO
2018-07-01 | COMPOSIÇÃO | 98764 | INVERSOR DE SOLDA MONOFÁSICO DE 160 A, POTÊNCIA DE 5400 W, TENSÃO DE 220 V, PARA SOLDA COM ELETRODOS DE 2,0 A 4,0 MM E PROCESSO TIG - CHP DIURNO. AF_06/2018 | CRIAÇÃO DE COMPOSIÇÃO COM CUSTO
2018-07-01 | COMPOSIÇÃO | 98765 | INVERSOR DE SOLDA MONOFÁSICO DE 160 A, POTÊNCIA DE 5400 W, TENSÃO DE 220 V, PARA SOLDA COM ELETRODOS DE 2,0 A 4,0 MM E PROCESSO TIG - CHI DIURNO. AF_06/2018 | CRIAÇÃO DE COMPOSIÇÃO COM CUSTO
2018-06-01 | COMPOSIÇÃO | 5968 | IMPERMEABILIZACAO DE SUPERFICIE COM ARGAMASSA DE CIMENTO E AREIA (MEDIA), TRACO 1:3, COM ADITIVO IMPERMEABILIZANTE, E=2 CM | DESATIVAÇÃO
2018-06-01 | COMPOSIÇÃO | 6225 | IMPERMEABILIZACAO DE CALHAS/LAJES DESCOBERTAS, COM EMULSAO ASFALTICA COM ELASTOMEROS, 3 DEMAOS | DESATIVAÇÃO
2018-06-01 | COMPOSIÇÃO | 72075 | IMPERMEABILIZACAO DE SUPERFICIE COM REVESTIMENTO BICOMPONENTE SEMI FLEXIVEL. | DESATIVAÇÃO
2018-06-01 | COMPOSIÇÃO | 72138 | PISO EM GRANITO BRANCO 50X50CM LEVIGADO ESPESSURA 2CM, ASSENTADO COM ARGAMASSA COLANTE DUPLA COLAGEM, COM REJUNTAMENTO EM CIMENTO BRANCO | DESATIVAÇÃO
2018-06-01 | COMPOSIÇÃO | 72185 | PISO VINILICO SEMIFLEXIVEL PADRAO LISO, ESPESSURA 2MM, FIXADO COM COLA | DESATIVAÇÃO
2018-06-01 | COMPOSIÇÃO | 72186 | PISO VINILICO SEMIFLEXIVEL PADRAO LISO, ESPESSURA 3,2MM, FIXADO COM COLA | DESATIVAÇÃO
2018-06-01 | COMPOSIÇÃO | 72189 | RODAPE VINILICO ALTURA 5CM, ESPESSURA 1MM, FIXADO COM COLA | DESATIVAÇÃO
2018-06-01 | COMPOSIÇÃO | 72885 | TRANSPORTE COMERCIAL COM CAMINHAO BASCULANTE 6 M3, RODOVIA EM LEITO NATURAL | DESATIVAÇÃO
2018-06-01 | COMPOSIÇÃO | 72886 | TRANSPORTE COMERCIAL COM CAMINHAO BASCULANTE 6 M3, RODOVIA COM REVESTIMENTO PRIMARIO | DESATIVAÇÃO
2018-06-01 | COMPOSIÇÃO | 72887 | TRANSPORTE COMERCIAL COM CAMINHAO BASCULANTE 6 M3, RODOVIA PAVIMENTADA | DESATIVAÇÃO
2018-06-01 | COMPOSIÇÃO | 73465 | PISO CIMENTADO E=1,5CM C/ARGAMASSA 1:3 CIMENTO AREIA ALISADO COLHER SOBRE BASE EXISTENTE E ARGAMASSA EM PREPARO MECANIZADO | DESATIVAÇÃO
2018-06-01 | COMPOSIÇÃO | 73676 | PISO CIMENTADO TRAÇO 1:3 (CIMENTO E AREIA) ACABAMENTO LISO PIGMENTADO ESPESSURA 1,5CM COM JUNTAS PLASTICAS DE DILATACAO E ARGAMASSA EM PREPARO MANUAL | DESATIVAÇÃO
2018-06-01 | COMPOSIÇÃO | 73753 | IMPERMEABILIZACAO DE SUPERFICIE COM MANTA ASFALTICA PROTEGIDA COM FILME DE ALUMINIO GOFRADO (DE ESPESSURA 0,8MM) INCLUSA APLICACAO DE EMULSAO ASFALTICA, E=3 MM | DESATIVAÇÃO
2018-06-01 | COMPOSIÇÃO | 73762 | IMPERMEABILIZACAO DE SUPERFICIE COM ADESIVO LIQUIDO SOBRE CIMENTO CRISTALIZANTE, INCLUSO VEU DE FIBRA DE VIDRO. | DESATIVAÇÃO
2018-06-01 | COMPOSIÇÃO | 73768 | CABO TELEFONICO CCI-50 2 PARES (USO INTERNO) - FORNECIMENTO E INSTALACAO | DESATIVAÇÃO
2018-06-01 | COMPOSIÇÃO | 73768 | CABO TELEFONICO CCI-50 3 PARES (USO INTERNO) - FORNECIMENTO E INSTALACAO | DESATIVAÇÃO
2018-06-01 | COMPOSIÇÃO | 73768 | CABO TELEFONICO CCI-50 4 PARES (USO INTERNO) - FORNECIMENTO E INSTALACAO | DESATIVAÇÃO
2018-06-01 | COMPOSIÇÃO | 73768 | CABO TELEFONICO CCI-50 5 PARES (USO INTERNO) - FORNECIMENTO E INSTALACAO | DESATIVAÇÃO
2018-06-01 | COMPOSIÇÃO | 73768 | CABO TELEFONICO CCI-50 6 PARES (USO INTERNO) - FORNECIMENTO E INSTALACAO | DESATIVAÇÃO
2018-06-01 | COMPOSIÇÃO | 73768 | CABO TELEFONICO CI-50 75 PARES (USO INTERNO) - FORNECIMENTO E INSTALACAO | DESATIVAÇÃO
2018-06-01 | COMPOSIÇÃO | 73768 | CABO TELEFONICO CI-50 200 PARES (USO INTERNO) - FORNECIMENTO E INSTALACAO | DESATIVAÇÃO
2018-06-01 | COMPOSIÇÃO | 73768 | CABO TELEFONICO CCI-50 1 PAR (USO INTERNO) - FORNECIMENTO E INSTALACAO | DESATIVAÇÃO
2018-06-01 | COMPOSIÇÃO | 73922 | PISO CIMENTADO TRACO 1:3 (CIMENTO E AREIA) ACABAMENTO LISO ESPESSURA 3,5CM, PREPARO MANUAL DA ARGAMASSA | DESATIVAÇÃO
2018-06-01 | COMPOSIÇÃO | 73922 | PISO CIMENTADO TRACO 1:4 (CIMENTO E AREIA) ACABAMENTO LISO ESPESSURA 2,5CM PREPARO MANUAL DA ARGAMASSA | DESATIVAÇÃO
2018-06-01 | COMPOSIÇÃO | 73922 | PISO CIMENTADO TRACO 1:3 (CIMENTO E AREIA) ACABAMENTO LISO ESPESSURA 2,0CM, PREPARO MANUAL DA ARGAMASSA | DESATIVAÇÃO
2018-06-01 | COMPOSIÇÃO | 73922 | PISO CIMENTADO TRACO 1:4 (CIMENTO E AREIA) ACABAMENTO LISO ESPESSURA 2,0CM, PREPARO MANUAL DA ARGAMASSA | DESATIVAÇÃO
2018-06-01 | COMPOSIÇÃO | 73922 | PISO CIMENTADO TRACO 1:3 (CIMENTO E AREIA) ACABAMENTO LISO ESPESSURA 3,0CM, PREPARO MANUAL DA ARGAMASSA | DESATIVAÇÃO
2018-06-01 | COMPOSIÇÃO | 73923 | PISO CIMENTADO TRACO 1:4 (CIMENTO E AREIA) ACABAMENTO RUSTICO ESPESSURA 2CM, ARGAMASSA COM PREPARO MANUAL | DESATIVAÇÃO
2018-06-01 | COMPOSIÇÃO | 73923 | PISO CIMENTADO TRACO 1:4 (CIMENTO E AREIA), COM ACABAMENTO RUSTICO ESPESSURA 3CM, PREPARO MANUAL | DESATIVAÇÃO
2018-06-01 | COMPOSIÇÃO | 73923 | PISO CIMENTADO TRACO 1:3 (CIMENTO E AREIA), COM ACABAMENTO RUSTICO E FRISADO ESPESSURA 2CM, PREPARO MANUAL | DESATIVAÇÃO
2018-06-01 | COMPOSIÇÃO | 73929 | IMPERMEABILIZACAO DE SUPERFICIE COM CIMENTO ESPECIAL CRISTALIZANTE COM ADESIVO LIQUIDO, UMA DEMAO. | DESATIVAÇÃO
2018-06-01 | COMPOSIÇÃO | 73929 | IMPERMEABILIZACAO DE ESTRUTURAS ENTERRADAS COM CIMENTO CRISTALIZANTE E ADESIVO LIQUIDO, ATE 7M DE PROFUNDIDADE. | DESATIVAÇÃO
2018-06-01 | COMPOSIÇÃO | 73967 | PLANTIO DE ARVORE, ALTURA DE 1,00M, EM CAVAS DE 80X80X80CM | DESATIVAÇÃO
2018-06-01 | COMPOSIÇÃO | 73967 | PLANTIO DE ARVORE REGIONAL, ALTURA MAIOR QUE 2,00M, EM CAVAS DE 80X80X80CM | DESATIVAÇÃO
2018-06-01 | COMPOSIÇÃO | 73967 | IRRIGAÇÃO DE ÁRVORE COM CARRO PIPA | DESATIVAÇÃO
2018-06-01 | COMPOSIÇÃO | 73974 | PISO CIMENTADO TRACO 1:3 (CIMENTO E AREIA) ACABAMENTO RUSTICO ESPESSURA 2CM, PREPARO MECANICO DA ARGAMASSA | DESATIVAÇÃO
2018-06-01 | COMPOSIÇÃO | 73991 | PISO CIMENTADO TRACO 1:4 (CIMENTO E AREIA) COM ACABAMENTO LISO ESPESSURA 1,5CM, PREPARO MANUAL DA ARGAMASSA INCLUSO ADITIVO IMPERMEABILIZANTE | DESATIVAÇÃO
2018-06-01 | COMPOSIÇÃO | 73991 | PISO CIMENTADO TRACO 1:3 (CIMENTO E AREIA) COM ACABAMENTO LISO ESPESSURA 1,5CM PREPARO MANUAL DA ARGAMASSA | DESATIVAÇÃO
2018-06-01 | COMPOSIÇÃO | 73991 | PISO CIMENTADO TRACO 1:3 (CIMENTO E AREIA) COM ACABAMENTO LISO ESPESSURA 3CM PREPARO MECANICO ARGAMASSA INCLUSO ADITIVO IMPERMEABILIZANTE | DESATIVAÇÃO
2018-06-01 | COMPOSIÇÃO | 73991 | PISO CIMENTADO TRACO 1:3 (CIMENTO E AREIA) COM ACABAMENTO LISO ESPESSURA 1,5CM, PREPARO MANUAL DA ARGAMASSA INCLUSO ADITIVO IMPERMEABILIZANTE | DESATIVAÇÃO
2018-06-01 | COMPOSIÇÃO | 74052 | QUADRO DE MEDICAO GERAL EM CHAPA METALICA PARA EDIFICIOS COM 16 APTOS, INCLUSIVE DISJUNTORES E ATERRAMENTO | DESATIVAÇÃO
2018-06-01 | COMPOSIÇÃO | 74079 | PISO CIMENTADO TRACO 1:4 (CIMENTO E AREIA) COM ACABAMENTO LISO ESPESSURA 2,0CM COM JUNTAS PLASTICAS DE DILATACAO E PREPARO MANUAL DA ARGAMASSA | DESATIVAÇÃO
2018-06-01 | COMPOSIÇÃO | 74118 | PLANTIO DE CERCA VIVA COM ARBUSTOS DE ALTURA 50 A 100CM, COM 4UN/M | DESATIVAÇÃO
2018-06-01 | COMPOSIÇÃO | 74121 | JUNTA DE DILATACAO PARA IMPERMEABILIZACAO, COM SELANTE ELASTICO MONOCOMPONENTE A BASE DE POLIURETANO, DIMENSOES 1X1CM | DESATIVAÇÃO
2018-06-01 | COMPOSIÇÃO | 74236 | PLANTIO DE GRAMA BATATAIS EM PLACAS | DESATIVAÇÃO
2018-06-01 | COMPOSIÇÃO | 76447 | PISO CIMENTADO TRACO 1:3 (CIMENTO E AREIA) ACABAMENTO LISO ESPESSURA 2,5 CM PREPARO MECANICO DA ARGAMASSA | DESATIVAÇÃO
2018-06-01 | COMPOSIÇÃO | 76448 | PISO CIMENTADO TRACO 1:4 (CIMENTO E AREIA) ACABAMENTO RUSTICO ESPESSURA 1,5 CM PREPARO MANUAL DA ARGAMASSA | DESATIVAÇÃO
2018-06-01 | COMPOSIÇÃO | 76448 | PISO CIMENTADO TRAÇO 1:4 (CIMENTO E AREIA) ACABAMENTO RUSTICO ESPESSURA 3,5 CM PREPARO MANUAL DA ARGAMASSA | DESATIVAÇÃO
2018-06-01 | COMPOSIÇÃO | 76448 | PISO CIMENTADO TRAÇO 1:4 (CIMENTO E AREIA) ACABAMENTO RUSTICO ESPESSURA 2,5 CM PREPARO MANUAL DA ARGAMASSA | DESATIVAÇÃO
2018-06-01 | COMPOSIÇÃO | 83372 | CAIXA DE MEDICAO EM ALTA TENSAO - FORNECIMENTO E INSTALACAO | DESATIVAÇÃO
2018-06-01 | COMPOSIÇÃO | 83731 | IMPERMEABILIZACAO DE SUPERFICIE COM ARGAMASSA DE CIMENTO E AREIA, TRACO 1:3, COM ADITIVO IMPERMEABILIZANTE, E=3 CM | DESATIVAÇÃO
2018-06-01 | COMPOSIÇÃO | 83732 | IMPERMEABILIZACAO DE SUPERFICIE COM ARGAMASSA DE CIMENTO E AREIA, TRACO 1:3, COM ADITIVO IMPERMEABILIZANTE, E=3 CM | DESATIVAÇÃO
2018-06-01 | COMPOSIÇÃO | 83733 | IMPERMEABILIZACAO DE SUPERFICIE COM ARGAMASSA DE CIMENTO E AREIA (GROSSA), TRACO 1:4, COM ADITIVO IMPERMEABILIZANTE, E=2 CM | DESATIVAÇÃO
2018-06-01 | COMPOSIÇÃO | 83737 | IMPERMEABILIZACAO DE SUPERFICIE COM MANTA ASFALTICA (COM POLIMEROS TIPO APP), E=3 MM | DESATIVAÇÃO
2018-06-01 | COMPOSIÇÃO | 83738 | IMPERMEABILIZACAO DE SUPERFICIE COM MANTA ASFALTICA (COM POLIMEROS TIPO APP), E=4 MM | DESATIVAÇÃO
2018-06-01 | COMPOSIÇÃO | 83740 | IMPERMEABILIZACAO COM FELTRO ASFALTICO BETUMINADO, NUM 15 | DESATIVAÇÃO
2018-06-01 | COMPOSIÇÃO | 83741 | IMPERMEABILIZACAO DE SUPERFICIE COM EMULSAO ASFALTICA COM ELASTOMERO, INCLUSOS PRIMER E VEU DE POLIESTER | DESATIVAÇÃO
2018-06-01 | COMPOSIÇÃO | 83742 | IMPERMEABILIZACAO DE SUPERFICIE COM EMULSAO ASFALTICA A BASE D'AGUA | DESATIVAÇÃO
2018-06-01 | COMPOSIÇÃO | 83743 | JUNTA DE DILATACAO PARA IMPERMEABILIZACAO, COM ASFALTO OXIDADO APLICADO A QUENTE, DIMENSOES 2X2 CM | DESATIVAÇÃO
2018-06-01 | COMPOSIÇÃO | 84161 | SOLEIRA DE MARMORE BRANCO, LARGURA 15CM, ESPESSURA 3CM, ASSENTADA SOBRE ARGAMASSA TRACO 1:4 (CIMENTO E AREIA) | DESATIVAÇÃO
2018-06-01 | COMPOSIÇÃO | 84167 | RODAPE EM MARMORE BRANCO ASSENTADO COM ARGAMASSA TRACO 1:4 (CIMENTO E AREIA) ALTURA 7CM | DESATIVAÇÃO
2018-06-01 | COMPOSIÇÃO | 84172 | PISO CIMENTADO TRACO 1:3 (CIMENTO E AREIA) ACABAMENTO RUSTICO ESPESSURA 2 CM COM JUNTAS PLASTICAS DE DILATACAO, PREPARO MANUAL DA ARGAMASSA | DESATIVAÇÃO
2018-06-01 | COMPOSIÇÃO | 84173 | PISO CIMENTADO TRACO 1:3 (CIMENTO/AREIA) ACABAMENTO LISO ESPESSURA 2,0 CM PREPARO MANUAL DA ARGAMASSA INCLUSO ADITIVO IMPERMEABILIZANTE | DESATIVAÇÃO
2018-06-01 | COMPOSIÇÃO | 84174 | PISO CIMENTADO TRACO 1:3 (CIMENTO E AREIA) COM ACABAMENTO LISO ESPESSURA 3CM COM JUNTAS DE MADEIRA, PREPARO MANUAL DA ARGAMASSA INCLUSO ADITIVO IMPERMEABILIZANTE | DESATIVAÇÃO
2018-06-01 | COMPOSIÇÃO | 84177 | JUNTA GRAMADA 5CM DE LARGURA | DESATIVAÇÃO
2018-06-01 | COMPOSIÇÃO | 84188 | TESTEIRA OU RODAPE VINILICO 6CM FIXADO COM COLA | DESATIVAÇÃO
2018-06-01 | COMPOSIÇÃO | 84190 | PISO GRANITO ASSENTADO SOBRE ARGAMASSA CIMENTO / CAL / AREIA TRACO 1:0,25:3 INCLUSIVE REJUNTE EM CIMENTO | DESATIVAÇÃO
2018-06-01 | COMPOSIÇÃO | 84195 | PISO MARMORE BRANCO ASSENTADO SOBRE ARGAMASSA TRACO 1:4 (CIMENTO/AREIA) | DESATIVAÇÃO
2018-06-01 | COMPOSIÇÃO | 85172 | ALAMBRADO EM MOUROES DE CONCRETO "T", ALTURA LIVRE 2M, ESPACADOS A CADA 2M, COM TELA DE ARAME GALVANIZADO, FIO 14 BWG E MALHA QUADRADA 5X5CM | DESATIVAÇÃO
2018-06-01 | COMPOSIÇÃO | 85178 | PLANTIO DE ARBUSTO COM ALTURA 50 A 100CM, EM CAVA DE 60X60X60CM | DESATIVAÇÃO
2018-06-01 | COMPOSIÇÃO | 85182 | REVOLVIMENTO E DESTORROAMENTO MANUAL DE SUPERFÍCIE GRAMADA COM PROFUNDIDADE ATÉ 20CM | DESATIVAÇÃO
2018-06-01 | COMPOSIÇÃO | 85183 | REVOLVIMENTO MANUAL DE SOLO, PROFUNDIDADE ATÉ 20CM | DESATIVAÇÃO
2018-06-01 | COMPOSIÇÃO | 85186 | PODA DE ARVORES, COM LIMPEZA DE GALHOS SECOS E RETIRADA DE PARASITAS, INCLUINDO REMOCAO DE ENTULHO | DESATIVAÇÃO
2018-06-01 | COMPOSIÇÃO | 95054 | EXECUÇÃO DE TIRANTE MONOBARRA COM ARMADURA DE 25 MM, COMPRIMENTO MAIOR OU IGUAL A 6 M E MENOR QUE 14 M, COM DIÂMETRO DE FURO DE 100 MM EXECUTADO COM HASTE UTILIZANDO PERFURATRIZ SOBRE ESTEIRA. AF_07/2016 | CRIAÇÃO DE COMPOSIÇÃO SEM CUSTO
2018-06-01 | COMPOSIÇÃO | 95056 | EXECUÇÃO DE TIRANTE MONOBARRA COM ARMADURA DE 25 MM, COMPRIMENTO MAIOR OU IGUAL A 14 M E MENOR QUE 22 M, COM DIÂMETRO DE FURO DE 100 MM EXECUTADO COM HASTE UTILIZANDO PERFURATRIZ SOBRE ESTEIRA. AF_07/2016 | CRIAÇÃO DE COMPOSIÇÃO SEM CUSTO
2018-06-01 | COMPOSIÇÃO | 95057 | EXECUÇÃO DE TIRANTE COM 6 CORDOALHAS DE 12,7 MM, COMPRIMENTO MAIOR OU IGUAL A 14 M E MENOR QUE 22 M, COM DIÂMETRO DE FURO DE 100 MM EXECUTADO COM HASTE UTILIZANDO PERFURATRIZ SOBRE ESTEIRA. AF_07/2016 | CRIAÇÃO DE COMPOSIÇÃO SEM CUSTO
2018-06-01 | COMPOSIÇÃO | 95058 | EXECUÇÃO DE TIRANTE MONOBARRA COM ARMADURA DE 25 MM, COMPRIMENTO MAIOR OU IGUAL A 22 M E MENOR OU IGUAL A 30 M, COM DIÂMETRO DE FURO DE 100 MM EXECUTADO COM HASTE UTILIZANDO PERFURATRIZ SOBRE ESTEIRA. AF_07/2016 | CRIAÇÃO DE COMPOSIÇÃO SEM CUSTO
2018-06-01 | COMPOSIÇÃO | 95059 | EXECUÇÃO DE TIRANTE COM 6 CORDOALHAS DE 12,7 MM, COMPRIMENTO MAIOR OU IGUAL A 22 M E MENOR OU IGUAL A 30 M, COM DIÂMETRO DE FURO DE 100 MM EXECUTADO COM HASTE UTILIZANDO PERFURATRIZ SOBRE ESTEIRA. AF_07/2016 | CRIAÇÃO DE COMPOSIÇÃO SEM CUSTO
2018-06-01 | COMPOSIÇÃO | 95061 | EXECUÇÃO DE TIRANTE COM 6 CORDOALHAS DE 12,7 MM, COMPRIMENTO MAIOR OU IGUAL A 6 M E MENOR QUE 14 M, COM DIÂMETRO DE FURO DE 150 MM EXECUTADO COM HASTE UTILIZANDO PERFURATRIZ SOBRE ESTEIRA. AF_07/2016 | CRIAÇÃO DE COMPOSIÇÃO SEM CUSTO
2018-06-01 | COMPOSIÇÃO | 95062 | EXECUÇÃO DE TIRANTE MONOBARRA COM ARMADURA DE 25 MM, COMPRIMENTO MAIOR OU IGUAL A 14 M E MENOR QUE 22 M, COM DIÂMETRO DE FURO DE 150 MM EXECUTADO COM HASTE UTILIZANDO PERFURATRIZ SOBRE ESTEIRA. AF_07/2016 | CRIAÇÃO DE COMPOSIÇÃO SEM CUSTO
2018-06-01 | COMPOSIÇÃO | 95063 | EXECUÇÃO DE TIRANTE COM 6 CORDOALHAS DE 12,7 MM, COMPRIMENTO MAIOR OU IGUAL A 14 M E MENOR QUE 22 M, COM DIÂMETRO DE FURO DE 150 MM EXECUTADO COM HASTE UTILIZANDO PERFURATRIZ SOBRE ESTEIRA. AF_07/2016 | CRIAÇÃO DE COMPOSIÇÃO SEM CUSTO
2018-06-01 | COMPOSIÇÃO | 95064 | EXECUÇÃO DE TIRANTE MONOBARRA COM ARMADURA DE 25 MM, COMPRIMENTO MAIOR OU IGUAL A 22 M E MENOR OU IGUAL A 30 M, COM DIÂMETRO DE FURO DE 150 MM EXECUTADO COM HASTE UTILIZANDO PERFURATRIZ SOBRE ESTEIRA. AF_07/2016 | CRIAÇÃO DE COMPOSIÇÃO SEM CUSTO
2018-06-01 | COMPOSIÇÃO | 95065 | EXECUÇÃO DE TIRANTE COM 6 CORDOALHAS DE 12,7 MM, COMPRIMENTO MAIOR OU IGUAL A 22 M E MENOR OU IGUAL A 30 M, COM DIÂMETRO DE FURO DE 150 MM EXECUTADO COM HASTE UTILIZANDO PERFURATRIZ SOBRE ESTEIRA. AF_07/2016 | CRIAÇÃO DE COMPOSIÇÃO SEM CUSTO
2018-06-01 | COMPOSIÇÃO | 95066 | EXECUÇÃO DE TIRANTE MONOBARRA COM ARMADURA DE 25 MM, COMPRIMENTO MAIOR OU IGUAL A 6 M E MENOR QUE 14 M, COM DIÂMETRO DE FURO DE 200 MM EXECUTADO COM HASTE UTILIZANDO PERFURATRIZ SOBRE ESTEIRA. AF_07/2016 | CRIAÇÃO DE COMPOSIÇÃO SEM CUSTO
2018-06-01 | COMPOSIÇÃO | 95067 | EXECUÇÃO DE TIRANTE COM 6 CORDOALHAS DE 12,7 MM, COMPRIMENTO MAIOR OU IGUAL A 6 M E MENOR QUE 14 M, COM DIÂMETRO DE FURO DE 200 MM EXECUTADO COM HASTE UTILIZANDO PERFURATRIZ SOBRE ESTEIRA. AF_07/2016 | CRIAÇÃO DE COMPOSIÇÃO SEM CUSTO
2018-06-01 | COMPOSIÇÃO | 95068 | EXECUÇÃO DE TIRANTE MONOBARRA COM ARMADURA DE 25 MM, COMPRIMENTO MAIOR OU IGUAL A 14 M E MENOR QUE 22 M, COM DIÂMETRO DE FURO DE 200 MM EXECUTADO COM HASTE UTILIZANDO PERFURATRIZ SOBRE ESTEIRA. AF_07/2016 | CRIAÇÃO DE COMPOSIÇÃO SEM CUSTO
2018-06-01 | COMPOSIÇÃO | 95069 | EXECUÇÃO DE TIRANTE COM 6 CORDOALHAS DE 12,7 MM, COMPRIMENTO MAIOR OU IGUAL A 14 M E MENOR QUE 22 M, COM DIÂMETRO DE FURO DE 200 MM EXECUTADO COM HASTE UTILIZANDO PERFURATRIZ SOBRE ESTEIRA. AF_07/2016 | CRIAÇÃO DE COMPOSIÇÃO SEM CUSTO
2018-06-01 | COMPOSIÇÃO | 95070 | EXECUÇÃO DE TIRANTE MONOBARRA COM ARMADURA DE 25 MM, COMPRIMENTO MAIOR OU IGUAL A 22 M E MENOR OU IGUAL A 30 M, COM DIÂMETRO DE FURO DE 200 MM EXECUTADO COM HASTE UTILIZANDO PERFURATRIZ SOBRE ESTEIRA. AF_07/2016 | CRIAÇÃO DE COMPOSIÇÃO SEM CUSTO
2018-06-01 | COMPOSIÇÃO | 95071 | EXECUÇÃO DE TIRANTE COM 6 CORDOALHAS DE 12,7 MM, COMPRIMENTO MAIOR OU IGUAL A 22 M E MENOR OU IGUAL A 30 M, COM DIÂMETRO DE FURO DE 200 MM EXECUTADO COM HASTE UTILIZANDO PERFURATRIZ SOBRE ESTEIRA. AF_07/2016 | CRIAÇÃO DE COMPOSIÇÃO SEM CUSTO
2018-06-01 | COMPOSIÇÃO | 95090 | EXECUÇÃO DE TIRANTE MONOBARRA COM ARMADURA DE 25 MM, COMPRIMENTO MAIOR OU IGUAL A 6 M E MENOR QUE 14 M, COM DIÂMETRO DE FURO DE 100 MM EXECUTADO COM HASTE UTILIZANDO PERFURATRIZ MANUAL SOBRE BASE DE MONTAGEM. AF_07/2016 | CRIAÇÃO DE COMPOSIÇÃO SEM CUSTO
2018-06-01 | COMPOSIÇÃO | 95091 | EXECUÇÃO DE TIRANTE COM 6 CORDOALHAS DE 12,7 MM, COMPRIMENTO MAIOR OU IGUAL A 6 M E MENOR QUE 14 M, COM DIÂMETRO DE FURO DE 100 MM EXECUTADO COM HASTE UTILIZANDO PERFURATRIZ MANUAL SOBRE BASE DE MONTAGEM. AF_07/2016 | CRIAÇÃO DE COMPOSIÇÃO SEM CUSTO
2018-06-01 | COMPOSIÇÃO | 95092 | EXECUÇÃO DE TIRANTE MONOBARRA COM ARMADURA DE 25 MM, COMPRIMENTO MAIOR OU IGUAL A 14 M E MENOR QUE 22 M, COM DIÂMETRO DE FURO DE 100 MM EXECUTADO COM HASTE UTILIZANDO PERFURATRIZ MANUAL SOBRE BASE DE MONTAGEM. AF_07/2016 | CRIAÇÃO DE COMPOSIÇÃO SEM CUSTO
2018-06-01 | COMPOSIÇÃO | 95093 | EXECUÇÃO DE TIRANTE COM 6 CORDOALHAS DE 12,7 MM, COMPRIMENTO MAIOR OU IGUAL A 14 M E MENOR QUE 22 M, COM DIÂMETRO DE FURO DE 100 MM EXECUTADO COM HASTE UTILIZANDO PERFURATRIZ MANUAL SOBRE BASE DE MONTAGEM. AF_07/2016 | CRIAÇÃO DE COMPOSIÇÃO SEM CUSTO
2018-06-01 | COMPOSIÇÃO | 95094 | EXECUÇÃO DE TIRANTE MONOBARRA COM ARMADURA DE 25 MM, COMPRIMENTO MAIOR OU IGUAL A 22 M E MENOR OU IGUAL A 30 M, COM DIÂMETRO DE FURO DE 100 MM EXECUTADO COM HASTE UTILIZANDO PERFURATRIZ MANUAL SOBRE BASE DE MONTAGEM. AF_07/2016 | CRIAÇÃO DE COMPOSIÇÃO SEM CUSTO
2018-06-01 | COMPOSIÇÃO | 95096 | EXECUÇÃO DE TIRANTE MONOBARRA COM ARMADURA DE 25 MM, COMPRIMENTO MAIOR OU IGUAL A 6 M E MENOR QUE 14 M, COM DIÂMETRO DE FURO DE 150 MM EXECUTADO COM HASTE UTILIZANDO PERFURATRIZ MANUAL SOBRE BASE DE MONTAGEM. AF_07/2016 | CRIAÇÃO DE COMPOSIÇÃO SEM CUSTO
2018-06-01 | COMPOSIÇÃO | 95097 | EXECUÇÃO DE TIRANTE COM 6 CORDOALHAS DE 12,7 MM, COMPRIMENTO MAIOR OU IGUAL A 6 M E MENOR QUE 14 M, COM DIÂMETRO DE FURO DE 150 MM EXECUTADO COM HASTE UTILIZANDO PERFURATRIZ MANUAL SOBRE BASE DE MONTAGEM. AF_07/2016 | CRIAÇÃO DE COMPOSIÇÃO SEM CUSTO
2018-06-01 | COMPOSIÇÃO | 95098 | EXECUÇÃO DE TIRANTE MONOBARRA COM ARMADURA DE 25 MM, COMPRIMENTO MAIOR OU IGUAL A 14 M E MENOR QUE 22 M, COM DIÂMETRO DE FURO DE 150 MM EXECUTADO COM HASTE UTILIZANDO PERFURATRIZ MANUAL SOBRE BASE DE MONTAGEM. AF_07/2016 | CRIAÇÃO DE COMPOSIÇÃO SEM CUSTO
2018-06-01 | COMPOSIÇÃO | 95099 | EXECUÇÃO DE TIRANTE COM 6 CORDOALHAS DE 12,7 MM, COMPRIMENTO MAIOR OU IGUAL A 14 M E MENOR QUE 22 M, COM DIÂMETRO DE FURO DE 150 MM EXECUTADO COM HASTE UTILIZANDO PERFURATRIZ MANUAL SOBRE BASE DE MONTAGEM. AF_07/2016 | CRIAÇÃO DE COMPOSIÇÃO SEM CUSTO
2018-06-01 | COMPOSIÇÃO | 95100 | EXECUÇÃO DE TIRANTE MONOBARRA COM ARMADURA DE 25 MM, COMPRIMENTO MAIOR OU IGUAL A 22 M E MENOR OU IGUAL A 30 M, COM DIÂMETRO DE FURO DE 150 MM EXECUTADO COM HASTE UTILIZANDO PERFURATRIZ MANUAL SOBRE BASE DE MONTAGEM. AF_07/2016 | CRIAÇÃO DE COMPOSIÇÃO SEM CUSTO
2018-06-01 | COMPOSIÇÃO | 95101 | EXECUÇÃO DE TIRANTE COM 6 CORDOALHAS DE 12,7 MM, COMPRIMENTO MAIOR OU IGUAL A 22 M E MENOR OU IGUAL A 30 M, COM DIÂMETRO DE FURO DE 150 MM EXECUTADO COM HASTE UTILIZANDO PERFURATRIZ MANUAL SOBRE BASE DE MONTAGEM. AF_07/2016 | CRIAÇÃO DE COMPOSIÇÃO SEM CUSTO
2018-06-01 | COMPOSIÇÃO | 95102 | EXECUÇÃO DE TIRANTE MONOBARRA COM ARMADURA DE 25 MM, COMPRIMENTO MAIOR OU IGUAL A 6 M E MENOR QUE 14 M, COM DIÂMETRO DE FURO DE 200 MM EXECUTADO COM HASTE UTILIZANDO PERFURATRIZ MANUAL SOBRE BASE DE MONTAGEM. AF_07/2016 | CRIAÇÃO DE COMPOSIÇÃO SEM CUSTO
2018-06-01 | COMPOSIÇÃO | 95103 | EXECUÇÃO DE TIRANTE COM 6 CORDOALHAS DE 12,7 MM, COMPRIMENTO MAIOR OU IGUAL A 6 M E MENOR QUE 14 M, COM DIÂMETRO DE FURO DE 200 MM EXECUTADO COM HASTE UTILIZANDO PERFURATRIZ MANUAL SOBRE BASE DE MONTAGEM. AF_07/2016 | CRIAÇÃO DE COMPOSIÇÃO SEM CUSTO
2018-06-01 | COMPOSIÇÃO | 95104 | EXECUÇÃO DE TIRANTE MONOBARRA COM ARMADURA DE 25 MM, COMPRIMENTO MAIOR OU IGUAL A 14 M E MENOR QUE 22 M, COM DIÂMETRO DE FURO DE 200 MM EXECUTADO COM HASTE UTILIZANDO PERFURATRIZ MANUAL SOBRE BASE DE MONTAGEM. AF_07/2016 | CRIAÇÃO DE COMPOSIÇÃO SEM CUSTO
2018-06-01 | COMPOSIÇÃO | 95105 | EXECUÇÃO DE TIRANTE COM 6 CORDOALHAS DE 12,7 MM, COMPRIMENTO MAIOR OU IGUAL A 14 M E MENOR QUE 22 M, COM DIÂMETRO DE FURO DE 200 MM EXECUTADO COM HASTE UTILIZANDO PERFURATRIZ MANUAL SOBRE BASE DE MONTAGEM. AF_07/2016 | CRIAÇÃO DE COMPOSIÇÃO SEM CUSTO
2018-06-01 | COMPOSIÇÃO | 95106 | EXECUÇÃO DE TIRANTE MONOBARRA COM ARMADURA DE 25 MM, COMPRIMENTO MAIOR OU IGUAL A 22 M E MENOR OU IGUAL A 30 M, COM DIÂMETRO DE FURO DE 200 MM EXECUTADO COM HASTE UTILIZANDO PERFURATRIZ MANUAL SOBRE BASE DE MONTAGEM. AF_07/2016 | CRIAÇÃO DE COMPOSIÇÃO SEM CUSTO
2018-06-01 | COMPOSIÇÃO | 95107 | EXECUÇÃO DE TIRANTE COM 6 CORDOALHAS DE 12,7 MM, COMPRIMENTO MAIOR OU IGUAL A 22 M E MENOR OU IGUAL A 30 M, COM DIÂMETRO DE FURO DE 200 MM EXECUTADO COM HASTE UTILIZANDO PERFURATRIZ MANUAL SOBRE BASE DE MONTAGEM. AF_07/2016 | CRIAÇÃO DE COMPOSIÇÃO SEM CUSTO
2018-06-01 | COMPOSIÇÃO | 95285 | TRANSPORTE COM CAMINHÃO BASCULANTE 6 M3 EM RODOVIA COM LEITO NATURAL, DMT ATÉ 200 M | DESATIVAÇÃO
2018-06-01 | COMPOSIÇÃO | 95286 | TRANSPORTE COM CAMINHÃO BASCULANTE 6 M3 EM RODOVIA COM LEITO NATURAL, DMT 200 A 400 M | DESATIVAÇÃO
2018-06-01 | COMPOSIÇÃO | 95287 | TRANSPORTE COM CAMINHÃO BASCULANTE 6 M3 EM RODOVIA COM LEITO NATURAL, DMT 400 A 60 | DESATIVAÇÃO
2018-06-01 | COMPOSIÇÃO | 95288 | TRANSPORTE COM CAMINHÃO BASCULANTE 6 M3 EM RODOVIA COM LEITO NATURAL, DMT 600 A 800 M | DESATIVAÇÃO
2018-06-01 | COMPOSIÇÃO | 95289 | TRANSPORTE COM CAMINHÃO BASCULANTE 6 M3 EM RODOVIA COM LEITO NATURAL, DMT 800 A 1.000 M | DESATIVAÇÃO
2018-06-01 | COMPOSIÇÃO | 95291 | TRANSPORTE COM CAMINHÃO BASCULANTE 6 M3 EM RODOVIA COM REVESTIMENTO PRIMÁRIO, DMT ATÉ 200 M | DESATIVAÇÃO
2018-06-01 | COMPOSIÇÃO | 95292 | TRANSPORTE COM CAMINHÃO BASCULANTE 6 M3 EM RODOVIA COM REVESTIMENTO PRIMÁRIO, DMT 200 A 400 M | DESATIVAÇÃO
2018-06-01 | COMPOSIÇÃO | 95293 | TRANSPORTE COM CAMINHÃO BASCULANTE 6 M3 EM RODOVIA COM REVESTIMENTO PRIMÁRIO, DMT 400 A 600 M | DESATIVAÇÃO
2018-06-01 | COMPOSIÇÃO | 95294 | TRANSPORTE COM CAMINHÃO BASCULANTE 6 M3 EM RODOVIA COM REVESTIMENTO PRIMÁRIO, DMT 800 A 1.000 M | DESATIVAÇÃO
2018-06-01 | COMPOSIÇÃO | 95295 | TRANSPORTE COM CAMINHÃO BASCULANTE 6 M3 EM RODOVIA COM REVESTIMENTO PRIMÁRIO, DMT 600 A 800 M | DESATIVAÇÃO
2018-06-01 | COMPOSIÇÃO | 95297 | TRANSPORTE COM CAMINHÃO BASCULANTE 6 M3 EM RODOVIA PAVIMENTADA, DMT ATÉ 200 M | DESATIVAÇÃO
2018-06-01 | COMPOSIÇÃO | 95298 | TRANSPORTE COM CAMINHÃO BASCULANTE 6 M3 EM RODOVIA PAVIMENTADA, DMT 200 A 400 M | DESATIVAÇÃO
2018-06-01 | COMPOSIÇÃO | 95299 | TRANSPORTE COM CAMINHÃO BASCULANTE 6 M3 EM RODOVIA PAVIMENTADA, DMT 400 A 600 M | DESATIVAÇÃO
2018-06-01 | COMPOSIÇÃO | 95300 | TRANSPORTE COM CAMINHÃO BASCULANTE 6 M3 EM RODOVIA PAVIMENTADA, DMT 600 A 800 M | DESATIVAÇÃO
2018-06-01 | COMPOSIÇÃO | 95301 | TRANSPORTE COM CAMINHÃO BASCULANTE 6 M3 EM RODOVIA PAVIMENTADA, DMT 800 A 1.000 M | DESATIVAÇÃO
2018-06-01 | COMPOSIÇÃO | 95302 | TRANSPORTE COM CAMINHÃO BASCULANTE 6 M3 EM RODOVIA PAVIMENTADA ( PARA DISTÂNCIAS SUPERIORES A 4 KM) | DESATIVAÇÃO
2018-06-01 | COMPOSIÇÃO | 95677 | CAIXA EM CONCRETO PRÉ-MOLDADO PARA ABRIGO DE HIDRÔMETRO COM DN 25 (¾") - FORNECIMENTO E INSTALAÇÃO (EXCLUSIVE HIDRÔMETRO). AF_11/2016 | CRIAÇÃO DE COMPOSIÇÃO SEM CUSTO
2018-06-01 | COMPOSIÇÃO | 96115 | FORRO DE FIBRA MINERAL, PARA AMBIENTES COMERCIAIS, INCLUSIVE ESTRUTURA DE FIXAÇÃO. AF_05/2017_P | DESATIVAÇÃO
2018-06-01 | COMPOSIÇÃO | 97236 | ELETROCALHA LISA OU PERFURADA EM AÇO GALVANIZADO, LARGURA 50MM E ALTURA 50MM, INCLUSIVE EMENDA E FIXAÇÃO - FORNECIMENTO E INSTALAÇÃO. AF_09/2016 | CRIAÇÃO DE COMPOSIÇÃO SEM CUSTO
2018-06-01 | COMPOSIÇÃO | 97237 | ELETROCALHA LISA OU PERFURADA EM AÇO GALVANIZADO, LARGURA 75MM E ALTURA 50MM, INCLUSIVE EMENDA E FIXAÇÃO - FORNECIMENTO E INSTALAÇÃO. AF_09/2016 | CRIAÇÃO DE COMPOSIÇÃO SEM CUSTO
2018-06-01 | COMPOSIÇÃO | 97238 | ELETROCALHA LISA OU PERFURADA EM AÇO GALVANIZADO, LARGURA 100MM E ALTURA 50MM, INCLUSIVE EMENDA E FIXAÇÃO - FORNECIMENTO E INSTALAÇÃO. AF_09/2016 | CRIAÇÃO DE COMPOSIÇÃO SEM CUSTO
2018-06-01 | COMPOSIÇÃO | 97239 | ELETROCALHA LISA OU PERFURADA EM AÇO GALVANIZADO, LARGURA 125MM E ALTURA 50MM, INCLUSIVE EMENDA E FIXAÇÃO - FORNECIMENTO E INSTALAÇÃO. AF_09/2016 | CRIAÇÃO DE COMPOSIÇÃO SEM CUSTO
2018-06-01 | COMPOSIÇÃO | 97240 | ELETROCALHA LISA OU PERFURADA EM AÇO GALVANIZADO, LARGURA 150MM E ALTURA 50MM, INCLUSIVE EMENDA E FIXAÇÃO - FORNECIMENTO E INSTALAÇÃO. AF_09/2016 | CRIAÇÃO DE COMPOSIÇÃO SEM CUSTO
2018-06-01 | COMPOSIÇÃO | 97712 | FORNECIMENTO E MONTAGEM DE PILARES PRÉ-FABRICADOS PARA EDIFÍCIOS DE ATÉ 2 PAVIMENTOS, INCLUSO IÇAMENTO COM GUINDASTE. AF_01/2018 | CRIAÇÃO DE COMPOSIÇÃO SEM CUSTO
2018-06-01 | COMPOSIÇÃO | 97713 | FORNECIMENTO E MONTAGEM DE VIGAS PRÉ-FABRICADAS PARA EDIFÍCIOS DE ATÉ 2 PAVIMENTOS, INCLUSO IÇAMENTO COM GUINDASTE. AF_01/2018 | CRIAÇÃO DE COMPOSIÇÃO SEM CUSTO
2018-06-01 | COMPOSIÇÃO | 97714 | FORNECIMENTO E MONTAGEM DE LAJES ALVEOLARES PARA EDIFÍCIOS DE ATÉ 2 PAVIMENTOS, INCLUSO IÇAMENTO COM GUINDASTE. AF_01/2018 | CRIAÇÃO DE COMPOSIÇÃO SEM CUSTO
2018-06-01 | COMPOSIÇÃO | 97715 | FORNECIMENTO E MONTAGEM DE LAJES DUPLO T (PI) PARA EDIFÍCIOS DE ATÉ 2 PAVIMENTOS, INCLUSO IÇAMENTO COM GUINDASTE. AF_01/2018 | CRIAÇÃO DE COMPOSIÇÃO SEM CUSTO
2018-06-01 | COMPOSIÇÃO | 97716 | FORNECIMENTO E MONTAGEM DE PRÉ-LAJE TRELIÇADA PARA EDIFÍCIOS DE ATÉ 2 PAVIMENTOS, INCLUSO IÇAMENTO COM GUINDASTE. AF_01/2018 | CRIAÇÃO DE COMPOSIÇÃO SEM CUSTO
2018-06-01 | COMPOSIÇÃO | 97717 | FORNECIMENTO E MONTAGEM DE PAINÉIS ESTRUTURAIS PRÉ-FABRICADOS PARA EDIFÍCIOS DE ATÉ 2 PAVIMENTOS, INCLUSO IÇAMENTO COM GUINDASTE. AF_01/2018 | CRIAÇÃO DE COMPOSIÇÃO SEM CUSTO
2018-06-01 | COMPOSIÇÃO | 97718 | FORNECIMENTO E MONTAGEM DE ESCADA PRÉ-FABRICADA PARA EDIFÍCIOS DE ATÉ 2 PAVIMENTOS, INCLUSO IÇAMENTO COM GUINDASTE. AF_01/2018 | CRIAÇÃO DE COMPOSIÇÃO SEM CUSTO
2018-06-01 | COMPOSIÇÃO | 97719 | FORNECIMENTO E MONTAGEM DE PILARES PRÉ-FABRICADOS PARA EDIFÍCIOS DE 3 A 5 PAVIMENTOS, INCLUSO IÇAMENTO COM GUINDASTE. AF_01/2018 | CRIAÇÃO DE COMPOSIÇÃO SEM CUSTO
2018-06-01 | COMPOSIÇÃO | 97720 | FORNECIMENTO E MONTAGEM DE VIGAS PRÉ-FABRICADAS PARA EDIFÍCIOS DE 3 A 5 PAVIMENTOS, INCLUSO IÇAMENTO COM GUINDASTE. AF_01/2018 | CRIAÇÃO DE COMPOSIÇÃO SEM CUSTO
2018-06-01 | COMPOSIÇÃO | 97721 | FORNECIMENTO E MONTAGEM DE LAJES ALVEOLARES PARA EDIFÍCIOS DE 3 A 5 PAVIMENTOS, INCLUSO IÇAMENTO COM GUINDASTE. AF_01/2018 | CRIAÇÃO DE COMPOSIÇÃO SEM CUSTO
2018-06-01 | COMPOSIÇÃO | 97722 | FORNECIMENTO E MONTAGEM DE LAJES DUPLO T (PI) PARA EDIFÍCIOS DE 3 A 5 PAVIMENTOS, INCLUSO IÇAMENTO COM GUINDASTE. AF_01/2018 | CRIAÇÃO DE COMPOSIÇÃO SEM CUSTO
2018-06-01 | COMPOSIÇÃO | 97723 | FORNECIMENTO E MONTAGEM DE PRÉ-LAJE TRELIÇADA PARA EDIFÍCIOS DE 3 A 5 PAVIMENTOS, INCLUSO IÇAMENTO COM GUINDASTE. AF_01/2018 | CRIAÇÃO DE COMPOSIÇÃO SEM CUSTO
2018-06-01 | COMPOSIÇÃO | 97724 | FORNECIMENTO E MONTAGEM DE PAINÉIS ESTRUTURAIS PRE-FABRICADOS PARA EDIFÍCIOS DE 3 A 5 PAVIMENTOS, INCLUSO IÇAMENTO COM GUINDASTE. AF_01/2018 | CRIAÇÃO DE COMPOSIÇÃO SEM CUSTO
2018-06-01 | COMPOSIÇÃO | 97725 | FORNECIMENTO E MONTAGEM DE ESCADA PRÉ-FABRICADA PARA EDIFÍCIOS DE 3 A 5 PAVIMENTOS, INCLUSO IÇAMENTO COM GUINDASTE. AF_01/2018 | CRIAÇÃO DE COMPOSIÇÃO SEM CUSTO
2018-06-01 | COMPOSIÇÃO | 97726 | FORNECIMENTO E MONTAGEM DE PILARES PRÉ-FABRICADOS PARA EDIFÍCIOS DE 6 A 10 PAVIMENTOS, INCLUSO IÇAMENTO COM GUINDASTE. AF_01/2018 | CRIAÇÃO DE COMPOSIÇÃO SEM CUSTO
2018-06-01 | COMPOSIÇÃO | 97727 | FORNECIMENTO E MONTAGEM DE VIGAS PRÉ-FABRICADAS PARA EDIFÍCIOS DE 6 A 10 PAVIMENTOS, INCLUSO IÇAMENTO COM GUINDASTE. AF_01/2018 | CRIAÇÃO DE COMPOSIÇÃO SEM CUSTO
2018-06-01 | COMPOSIÇÃO | 97728 | FORNECIMENTO E MONTAGEM DE LAJES ALVEOLARES PARA EDIFÍCIOS DE 6 A 10 PAVIMENTOS, INCLUSO IÇAMENTO COM GUINDASTE. AF_01/2018 | CRIAÇÃO DE COMPOSIÇÃO SEM CUSTO
2018-06-01 | COMPOSIÇÃO | 97729 | FORNECIMENTO E MONTAGEM DE LAJES DUPLO T (PI) PARA EDIFÍCIOS DE 6 A 10 PAVIMENTOS, INCLUSO IÇAMENTO COM GUINDASTE. AF_01/2018 | CRIAÇÃO DE COMPOSIÇÃO SEM CUSTO
2018-06-01 | COMPOSIÇÃO | 97730 | FORNECIMENTO E MONTAGEM DE PRÉ-LAJE TRELIÇADA PARA EDIFÍCIOS DE 6 A 10 PAVIMENTOS, INCLUSO IÇAMENTO COM GUINDASTE. AF_01/2018 | CRIAÇÃO DE COMPOSIÇÃO SEM CUSTO
2018-06-01 | COMPOSIÇÃO | 97731 | FORNECIMENTO E MONTAGEM DE PAINÉIS ESTRUTURAIS PRÉ-FABRICADOS PARA EDIFÍCIOS DE 6 A 10 PAVIMENTOS, INCLUSO IÇAMENTO COM GUINDASTE. AF_01/2018 | CRIAÇÃO DE COMPOSIÇÃO SEM CUSTO
2018-06-01 | COMPOSIÇÃO | 97732 | FORNECIMENTO E MONTAGEM DE ESCADA PRÉ-FABRICADA PARA EDIFÍCIOS DE 6 A 10 PAVIMENTOS, INCLUSO IÇAMENTO COM GUINDASTE. AF_01/2018 | CRIAÇÃO DE COMPOSIÇÃO SEM CUSTO
2018-06-01 | COMPOSIÇÃO | 98506 | PLANTIO DE ESPÉCIE VEGETAL, TIPO COMIGO-NINGUÉM-PODE OU EQUIVALENTE, COM ALTURA DE MUDA MENOR OU IGUAL A 0,50 M. AF_05/2018 | CRIAÇÃO DE COMPOSIÇÃO SEM CUSTO
2018-06-01 | COMPOSIÇÃO | 98507 | PLANTIO DE ESPÉCIE VEGETAL, TIPO COMIGO-NINGUÉM-PODE OU EQUIVALENTE, COM ALTURA DE MUDA MAIOR QUE 0,50 M E MENOR OU IGUAL A 1,00 M. AF_05/2018 | CRIAÇÃO DE COMPOSIÇÃO SEM CUSTO
2018-06-01 | COMPOSIÇÃO | 98508 | PLANTIO DE ESPÉCIE VEGETAL, TIPO COMIGO-NINGUÉM-PODE OU EQUIVALENTE, COM ALTURA DE MUDA MAIOR QUE 1,00 M. AF_05/2018 | CRIAÇÃO DE COMPOSIÇÃO SEM CUSTO
2018-06-01 | COMPOSIÇÃO | 98512 | PLANTIO DE ÁRVORE ORNAMENTAL COM ALTURA DE MUDA MAIOR QUE 4,00 M. AF_05/2018 | CRIAÇÃO DE COMPOSIÇÃO SEM CUSTO
2018-06-01 | COMPOSIÇÃO | 98513 | PLANTIO DE ÁRVORE FRUTÍFERA COM ALTURA DE MUDA MENOR OU IGUAL A 2,00 M. AF_05/2018 | CRIAÇÃO DE COMPOSIÇÃO SEM CUSTO
2018-06-01 | COMPOSIÇÃO | 98514 | PLANTIO DE ÁRVORE FRUTÍFERA COM ALTURA DE MUDA MAIOR QUE 2,00 M E MENOR OU IGUAL A 4,00 M. AF_05/2018 | CRIAÇÃO DE COMPOSIÇÃO SEM CUSTO
2018-06-01 | COMPOSIÇÃO | 98515 | PLANTIO DE ÁRVORE FRUTÍFERA COM ALTURA DE MUDA MAIOR QUE 4,00 M. AF_05/2018 | CRIAÇÃO DE COMPOSIÇÃO SEM CUSTO
2018-06-01 | COMPOSIÇÃO | 98517 | PLANTIO DE PALMEIRA COM ALTURA DE MUDA MAIOR QUE 2,00 M E MENOR OU IGUAL A 4,00 M. AF_05/2018 | CRIAÇÃO DE COMPOSIÇÃO SEM CUSTO
2018-06-01 | COMPOSIÇÃO | 98518 | PLANTIO DE PALMEIRA COM ALTURA DE MUDA MAIOR QUE 4,00 M. AF_05/2018 | CRIAÇÃO DE COMPOSIÇÃO SEM CUSTO
2018-06-01 | COMPOSIÇÃO | 98523 | ALAMBRADO EM PERFIS METÁLICOS RETANGULARES COM GRADIL METÁLICO (EXCLUSIVE MURETA EM CONCRETO).AF_05/2018 | CRIAÇÃO DE COMPOSIÇÃO SEM CUSTO
2018-06-01 | COMPOSIÇÃO | 98602 | CONECTOR EM BRONZE/LATÃO, SEM ANEL DE SOLDA, BOLSA X ROSCA F, 22 MM X 1/2", INSTALADO EM PRUMADA ? FORNECIMENTO E INSTALAÇÃO. AF_01/2016_P | CRIAÇÃO DE COMPOSIÇÃO COM CUSTO
2018-06-01 | COMPOSIÇÃO | 98615 | CONTENÇÃO EM CORTINA COM ESTACAS ESPAÇADAS COM 30 CM DE DIÂMETRO E PROFUNDIDADE MENOR OU IGUAL A 10 M. AF_06/2018 | CRIAÇÃO DE COMPOSIÇÃO COM CUSTO
2018-06-01 | COMPOSIÇÃO | 98616 | CONTENÇÃO EM CORTINA COM ESTACAS ESPAÇADAS COM 30 CM DE DIÂMETRO E PROFUNDIDADE MAIOR QUE 10 M E MENOR OU IGUAL A 15 M. AF_06/2018 | CRIAÇÃO DE COMPOSIÇÃO COM CUSTO
2018-06-01 | COMPOSIÇÃO | 98617 | CONTENÇÃO EM CORTINA COM ESTACAS ESPAÇADAS COM 30 CM DE DIÂMETRO E PROFUNDIDADE MAIOR QUE 15 M. AF_06/2018 | CRIAÇÃO DE COMPOSIÇÃO COM CUSTO
2018-06-01 | COMPOSIÇÃO | 98618 | CONTENÇÃO EM CORTINA COM ESTACAS ESPAÇADAS COM 40 CM DE DIÂMETRO E PROFUNDIDADE MENOR OU IGUAL A 10 M. AF_06/2018 | CRIAÇÃO DE COMPOSIÇÃO COM CUSTO
2018-06-01 | COMPOSIÇÃO | 98619 | CONTENÇÃO EM CORTINA COM ESTACAS ESPAÇADAS COM 40 CM DE DIÂMETRO E PROFUNDIDADE MAIOR QUE 10 M E MENOR OU IGUAL A 15 M. AF_06/2018 | CRIAÇÃO DE COMPOSIÇÃO COM CUSTO
2018-06-01 | COMPOSIÇÃO | 98620 | CONTENÇÃO EM CORTINA COM ESTACAS ESPAÇADAS COM 40 CM DE DIÂMETRO E PROFUNDIDADE MAIOR QUE 15 M. AF_06/2018 | CRIAÇÃO DE COMPOSIÇÃO COM CUSTO
2018-06-01 | COMPOSIÇÃO | 98621 | CONTENÇÃO EM CORTINA COM ESTACAS ESPAÇADAS COM 50 CM DE DIÂMETRO E PROFUNDIDADE MENOR OU IGUAL A 10 M. AF_06/2018 | CRIAÇÃO DE COMPOSIÇÃO COM CUSTO
2018-06-01 | COMPOSIÇÃO | 98622 | CONTENÇÃO EM CORTINA COM ESTACAS ESPAÇADAS COM 50 CM DE DIÂMETRO E PROFUNDIDADE MAIOR QUE 10 M E MENOR OU IGUAL A 15 M. AF_06/2018 | CRIAÇÃO DE COMPOSIÇÃO COM CUSTO
2018-06-01 | COMPOSIÇÃO | 98623 | CONTENÇÃO EM CORTINA COM ESTACAS ESPAÇADAS COM 50 CM DE DIÂMETRO E PROFUNDIDADE MAIOR QUE 15 M. AF_06/2018 | CRIAÇÃO DE COMPOSIÇÃO COM CUSTO
2018-06-01 | COMPOSIÇÃO | 98624 | CONTENÇÃO EM CORTINA COM ESTACAS ESPAÇADAS COM 60 CM DE DIÂMETRO E PROFUNDIDADE MENOR OU IGUAL A 10 M. AF_06/2018 | CRIAÇÃO DE COMPOSIÇÃO COM CUSTO
2018-06-01 | COMPOSIÇÃO | 98625 | CONTENÇÃO EM CORTINA COM ESTACAS ESPAÇADAS COM 60 CM DE DIÂMETRO E PROFUNDIDADE MAIOR QUE 10 M E MENOR OU IGUAL A 15 M. AF_06/2018 | CRIAÇÃO DE COMPOSIÇÃO COM CUSTO
2018-06-01 | COMPOSIÇÃO | 98626 | CONTENÇÃO EM CORTINA COM ESTACAS ESPAÇADAS COM 60 CM DE DIÂMETRO E PROFUNDIDADE MAIOR QUE 15 M. AF_06/2018 | CRIAÇÃO DE COMPOSIÇÃO COM CUSTO
2018-06-01 | COMPOSIÇÃO | 98655 | EXECUÇÃO DE MURETA GUIA PARA CONTENÇÃO/ FUNDAÇÃO COM 30 CM DE ESPESSURA. AF_06/2018 | CRIAÇÃO DE COMPOSIÇÃO COM CUSTO
2018-06-01 | COMPOSIÇÃO | 98656 | EXECUÇÃO DE MURETA GUIA PARA CONTENÇÃO/ FUNDAÇÃO COM 40 CM DE ESPESSURA. AF_06/2018 | CRIAÇÃO DE COMPOSIÇÃO COM CUSTO
2018-06-01 | COMPOSIÇÃO | 98657 | EXECUÇÃO DE MURETA GUIA PARA CONTENÇÃO/ FUNDAÇÃO COM 50 CM DE ESPESSURA. AF_06/2018 | CRIAÇÃO DE COMPOSIÇÃO COM CUSTO
2018-06-01 | COMPOSIÇÃO | 98658 | EXECUÇÃO DE MURETA GUIA PARA CONTENÇÃO/ FUNDAÇÃO COM 60 CM DE ESPESSURA. AF_06/2018 | CRIAÇÃO DE COMPOSIÇÃO COM CUSTO
2018-06-01 | COMPOSIÇÃO | 98659 | EXECUÇÃO DE MURETA GUIA PARA CONTENÇÃO/ FUNDAÇÃO COM 80 CM DE ESPESSURA. AF_06/2018 | CRIAÇÃO DE COMPOSIÇÃO COM CUSTO
2018-06-01 | COMPOSIÇÃO | 98670 | PISO EM LADRILHO HIDRÁULICO APLICADO EM AMBIENTES INTERNOS, INCLUSO APLICAÇÃO DE RESINA. AF_06/2018 | CRIAÇÃO DE COMPOSIÇÃO COM CUSTO
2018-06-01 | COMPOSIÇÃO | 98671 | PISO EM GRANITO APLICADO EM AMBIENTES INTERNOS. AF_06/2018 | CRIAÇÃO DE COMPOSIÇÃO COM CUSTO
2018-06-01 | COMPOSIÇÃO | 98672 | PISO EM MÁRMORE APLICADO EM AMBIENTES INTERNOS. AF_06/2018 | CRIAÇÃO DE COMPOSIÇÃO COM CUSTO
2018-06-01 | COMPOSIÇÃO | 98673 | PISO VINÍLICO SEMI-FLEXÍVEL EM PLACAS, PADRÃO LISO, ESPESSURA 3,2 MM, FIXADO COM COLA. AF_06/2018 | CRIAÇÃO DE COMPOSIÇÃO COM CUSTO
2018-06-01 | COMPOSIÇÃO | 98679 | PISO CIMENTADO, TRAÇO 1:3 (CIMENTO E AREIA), ACABAMENTO LISO, ESPESSURA 2,0 CM, PREPARO MECÂNICO DA ARGAMASSA. AF_06/2018 | CRIAÇÃO DE COMPOSIÇÃO COM CUSTO
2018-06-01 | COMPOSIÇÃO | 98680 | PISO CIMENTADO, TRAÇO 1:3 (CIMENTO E AREIA), ACABAMENTO LISO, ESPESSURA 3,0 CM, PREPARO MECÂNICO DA ARGAMASSA. AF_06/2018 | CRIAÇÃO DE COMPOSIÇÃO COM CUSTO
2018-06-01 | COMPOSIÇÃO | 98681 | PISO CIMENTADO, TRAÇO 1:3 (CIMENTO E AREIA), ACABAMENTO RÚSTICO, ESPESSURA 2,0 CM, PREPARO MECÂNICO DA ARGAMASSA. AF_06/2018 | CRIAÇÃO DE COMPOSIÇÃO COM CUSTO
2018-06-01 | COMPOSIÇÃO | 98682 | PISO CIMENTADO, TRAÇO 1:3 (CIMENTO E AREIA), ACABAMENTO RÚSTICO, ESPESSURA 3,0 CM, PREPARO MECÂNICO DA ARGAMASSA. AF_06/2018 | CRIAÇÃO DE COMPOSIÇÃO COM CUSTO
2018-06-01 | COMPOSIÇÃO | 98684 | PISO EM GRANILITE, MARMORITE OU GRANITINA EM AMBIENTES INTERNOS. AF_06/2018 | DESATIVAÇÃO
2018-06-01 | COMPOSIÇÃO | 98684 | PISO EM GRANILITE, MARMORITE OU GRANITINA EM AMBIENTES INTERNOS. AF_06/2018 | CRIAÇÃO DE COMPOSIÇÃO COM CUSTO
2018-06-01 | COMPOSIÇÃO | 98685 | RODAPÉ EM GRANITO, ALTURA 10 CM. AF_06/2018 | CRIAÇÃO DE COMPOSIÇÃO COM CUSTO
2018-06-01 | COMPOSIÇÃO | 98686 | RODAPÉ EM LADRILHO HIDRÁULICO, ALTURA 7 CM. AF_06/2018 | CRIAÇÃO DE COMPOSIÇÃO COM CUSTO
2018-06-01 | COMPOSIÇÃO | 98688 | RODAPÉ EM POLIESTIRENO, ALTURA 5 CM. AF_06/2018 | CRIAÇÃO DE COMPOSIÇÃO COM CUSTO
2018-06-01 | COMPOSIÇÃO | 98689 | SOLEIRA EM GRANITO, LARGURA 15 CM, ESPESSURA 2,0 CM. AF_06/2018 | CRIAÇÃO DE COMPOSIÇÃO COM CUSTO
2018-06-01 | COMPOSIÇÃO | 98695 | SOLEIRA EM MÁRMORE, LARGURA 15 CM, ESPESSURA 2,0 CM. AF_06/2018 | CRIAÇÃO DE COMPOSIÇÃO COM CUSTO
2018-06-01 | COMPOSIÇÃO | 98697 | RODAPÉ EM MÁRMORE, ALTURA 7 CM. AF_06/2018 | CRIAÇÃO DE COMPOSIÇÃO COM CUSTO
2018-06-01 | COMPOSIÇÃO | 98749 | SOLDA DE TOPO EM CHAPA/PERFIL/TUBO DE AÇO CHANFRADO, ESPESSURA=5/16? | CRIAÇÃO DE COMPOSIÇÃO COM CUSTO
2018-06-01 | COMPOSIÇÃO | 98750 | SOLDA DE TOPO EM CHAPA/PERFIL/TUBO DE AÇO CHANFRADO, ESPESSURA=3/8? | CRIAÇÃO DE COMPOSIÇÃO COM CUSTO
2018-06-01 | COMPOSIÇÃO | 98751 | SOLDA DE TOPO EM CHAPA/PERFIL/TUBO DE AÇO CHANFRADO, ESPESSURA=1/2? | CRIAÇÃO DE COMPOSIÇÃO COM CUSTO
2018-06-01 | COMPOSIÇÃO | 98752 | SOLDA DE TOPO EM CHAPA/PERFIL/TUBO DE AÇO CHANFRADO, ESPESSURA=5/8? | CRIAÇÃO DE COMPOSIÇÃO COM CUSTO
2018-06-01 | COMPOSIÇÃO | 98753 | SOLDA DE TOPO EM CHAPA/PERFIL/TUBO DE AÇO CHANFRADO, ESPESSURA=3/4? | CRIAÇÃO DE COMPOSIÇÃO COM CUSTO
2018-06-01 | COMPOSIÇÃO | 98760 | INVERSOR DE SOLDA MONOFÁSICO DE 160 A, POTÊNCIA DE 5400 W, TENSÃO DE 220 V, PARA SOLDA COM ELETRODOS DE 2,0 A 4,0 MM E PROCESSO TIG - DEPRECIAÇÃO. AF_06/2018 | CRIAÇÃO DE COMPOSIÇÃO COM CUSTO
2018-06-01 | COMPOSIÇÃO | 98761 | INVERSOR DE SOLDA MONOFÁSICO DE 160 A, POTÊNCIA DE 5400 W, TENSÃO DE 220 V, PARA SOLDA COM ELETRODOS DE 2,0 A 4,0 MM E PROCESSO TIG - JUROS. AF_06/2018 | CRIAÇÃO DE COMPOSIÇÃO COM CUSTO
2018-06-01 | COMPOSIÇÃO | 98762 | INVERSOR DE SOLDA MONOFÁSICO DE 160 A, POTÊNCIA DE 5400 W, TENSÃO DE 220 V, PARA SOLDA COM ELETRODOS DE 2,0 A 4,0 MM E PROCESSO TIG - MANUTENÇÃO. AF_06/2018 | CRIAÇÃO DE COMPOSIÇÃO COM CUSTO
2018-06-01 | COMPOSIÇÃO | 98763 | INVERSOR DE SOLDA MONOFÁSICO DE 160 A, POTÊNCIA DE 5400 W, TENSÃO DE 220 V, PARA SOLDA COM ELETRODOS DE 2,0 A 4,0 MM E PROCESSO TIG - MATERIAIS NA OPERAÇÃO. AF_06/2018 | CRIAÇÃO DE COMPOSIÇÃO COM CUSTO
2018-05-01 | COMPOSIÇÃO | 72286 | CAIXA DE AREIA 60X60X60CM EM ALVENARIA - EXECUÇÃO | DESATIVAÇÃO
2018-05-01 | COMPOSIÇÃO | 72289 | CAIXA DE INSPEÇÃO 80X80X80CM EM ALVENARIA - EXECUÇÃO | DESATIVAÇÃO
2018-05-01 | COMPOSIÇÃO | 72290 | CAIXA DE INSPEÇÃO 90X90X80CM EM ALVENARIA - EXECUÇÃO | DESATIVAÇÃO
2018-05-01 | COMPOSIÇÃO | 73963 | POCO DE VISITA PARA REDE DE ESG. SANIT., EM ANEIS DE CONCRETO, DIÂMETRO = 60CM, PROF=80CM, INCLUINDO DEGRAU, EXCLUINDO TAMPAO FERRO FUNDIDO. | DESATIVAÇÃO
2018-05-01 | COMPOSIÇÃO | 73963 | POCO DE VISITA PARA REDE DE ESG. SANIT., EM ANEIS DE CONCRETO, DIÂMETRO = 60CM E 110CM, PROF = 200CM, EXCLUINDO TAMPAO FERRO FUNDIDO. | DESATIVAÇÃO
2018-05-01 | COMPOSIÇÃO | 73963 | POCO DE VISITA PARA REDE DE ESG. SANIT., EM ANEIS DE CONCRETO, DIÂMETRO = 60CM E 110CM, PROF = 230CM, EXCLUINDO TAMPAO FERRO FUNDIDO. | DESATIVAÇÃO
2018-05-01 | COMPOSIÇÃO | 73963 | POCO DE VISITA PARA REDE DE ESG. SANIT., EM ANEIS DE CONCRETO, DIÂMETRO = 60CM E 110CM, PROF = 260CM, EXCLUINDO TAMPAO FERRO FUNDIDO. | DESATIVAÇÃO
2018-05-01 | COMPOSIÇÃO | 73963 | POCO DE VISITA PARA REDE DE ESG. SANIT., EM ANEIS DE CONCRETO, DIÂMETRO = 60CM E 110CM, PROF = 290CM, EXCLUINDO TAMPAO FERRO FUNDIDO. | DESATIVAÇÃO
2018-05-01 | COMPOSIÇÃO | 73963 | POCO DE VISITA PARA REDE DE ESG. SANIT., EM ANEIS DE CONCRETO, DIÂMETRO = 60CM E 110CM, PROF = 320CM, EXCLUINDO TAMPAO FERRO FUNDIDO. | DESATIVAÇÃO
2018-05-01 | COMPOSIÇÃO | 73963 | POCO DE VISITA PARA REDE DE ESG. SANIT., EM ANEIS DE CONCRETO, DIÂMETRO = 60CM E 110CM, PROF = 350CM, EXCLUINDO TAMPAO FERRO FUNDIDO. | DESATIVAÇÃO
2018-05-01 | COMPOSIÇÃO | 73963 | POCO DE VISITA PARA REDE DE ESG. SANIT., EM ANEIS DE CONCRETO, DIÂMETRO = 60CM E 110CM, PROF = 380CM, EXCLUINDO TAMPAO FERRO FUNDIDO. | DESATIVAÇÃO
2018-05-01 | COMPOSIÇÃO | 73963 | POCO DE VISITA PARA REDE DE ESG. SANIT., EM ANEIS DE CONCRETO, DIÂMETRO = 60CM E 110CM, PROF = 410CM, EXCLUINDO TAMPAO FERRO FUNDIDO. | DESATIVAÇÃO
2018-05-01 | COMPOSIÇÃO | 73963 | POCO DE VISITA PARA REDE DE ESG. SANIT., EM ANEIS DE CONCRETO, DIÂMETRO = 60CM E 110CM, PROF = 440CM, EXCLUINDO TAMPAO FERRO FUNDIDO. | DESATIVAÇÃO
2018-05-01 | COMPOSIÇÃO | 73963 | POCO DE VISITA PARA REDE DE ESG. SANIT., EM ANEIS DE CONCRETO, DIÂMETRO = 60CM E 110CM, PROF = 470CM, EXCLUINDO TAMPAO FERRO FUNDIDO. | DESATIVAÇÃO
2018-05-01 | COMPOSIÇÃO | 73963 | POCO DE VISITA PARA REDE DE ESG. SANIT., EM ANEIS DE CONCRETO, DIÂMETRO = 60CM, PROF = 100CM, EXCLUINDO TAMPAO FERRO FUNDIDO. | DESATIVAÇÃO
2018-05-01 | COMPOSIÇÃO | 73963 | POCO DE VISITA PARA REDE DE ESG. SANIT., EM ANEIS DE CONCRETO, DIÂMETRO = 60CM E 110CM, PROF = 500CM, EXCLUINDO TAMPAO FERRO FUNDIDO. | DESATIVAÇÃO
2018-05-01 | COMPOSIÇÃO | 73963 | POCO DE VISITA PARA REDE DE ESG. SANIT., EM ANEIS DE CONCRETO, DIÂMETRO = 60CM E 110CM, PROF = 530CM, EXCLUINDO TAMPAO FERRO FUNDIDO. | DESATIVAÇÃO
2018-05-01 | COMPOSIÇÃO | 73963 | POCO DE VISITA PARA REDE DE ESG. SANIT., EM ANEIS DE CONCRETO, DIÂMETRO = 60CM E 110CM, PROF = 560CM, EXCLUINDO TAMPAO FERRO FUNDIDO. | DESATIVAÇÃO
2018-05-01 | COMPOSIÇÃO | 73963 | POCO DE VISITA PARA REDE DE ESG. SANIT., EM ANEIS DE CONCRETO, DIÂMETRO = 60CM E 110CM, PROF = 590CM, EXCLUINDO TAMPAO FERRO FUNDIDO. | DESATIVAÇÃO
2018-05-01 | COMPOSIÇÃO | 73963 | POCO DE VISITA PARA REDE DE ESG. SANIT., EM ANEIS DE CONCRETO, DIÂMETRO = 60CM E 110CM, PROF = 690CM, EXCLUINDO TAMPAO FERRO FUNDIDO. | DESATIVAÇÃO
2018-05-01 | COMPOSIÇÃO | 73963 | POCO DE VISITA PARA REDE DE ESG. SANIT., EM ANEIS DE CONCRETO, DIÂMETRO = 60CM E 110CM, PROF = 650CM, EXCLUINDO TAMPAO FERRO FUNDIDO. | DESATIVAÇÃO
2018-05-01 | COMPOSIÇÃO | 73963 | POCO DE VISITA PARA REDE DE ESG. SANIT., EM ANEIS DE CONCRETO, DIÂMETRO = 60CM E 110CM, PROF = 680CM, EXCLUINDO TAMPAO FERRO FUNDIDO. | DESATIVAÇÃO
2018-05-01 | COMPOSIÇÃO | 73963 | POCO DE VISITA PARA REDE DE ESG. SANIT., EM ANEIS DE CONCRETO, DIÂMETRO = 60CM E 110CM, PROF = 710CM, EXCLUINDO TAMPAO FERRO FUNDIDO. | DESATIVAÇÃO
2018-05-01 | COMPOSIÇÃO | 73963 | POCO VISITA ESG SANIT ANEL CONC PRE-MOLD PROF=1,20M C/ TAMPAO FOFO ARTICULADO, CLASSE B125 CARGA MAX 12,5 T, REDONDO TAMPA 600 MM, REDE PLUVIAL /ESGOTO / REJUNTAMENTO ANEIS / REVEST LISO CALHA INTERNA C/ARG CIM/AREIA 1:4. BASE/BANQUETA EM CONCR FCK=10MPA | DESATIVAÇÃO
2018-05-01 | COMPOSIÇÃO | 73963 | POCO VISITA ESG SANIT ANEL CONC PRE-MOLD PROF=1,40M C/ TAMPAO FOFO ARTICULADO, CLASSE B125 CARGA MAX 12,5 T, REDONDO TAMPA 600 MM, REDE PLUVIAL/ESGOTO / REJUNTAMENTO ANEIS / REVEST LISO CALHA INTERNA C/ARG CIM/AREIA 1:4. BASE/BANQUETA EM CONCR FCK=10MPA | DESATIVAÇÃO
2018-05-01 | COMPOSIÇÃO | 73963 | POCO DE VISITA PARA REDE DE ESG. SANIT., EM ANEIS DE CONCRETO, DIÂMETRO = 60CM, PROF = 60CM, INCLUINDO DEGRAU, EXCLUINDO TAMPAO FERRO FUNDIDO. | DESATIVAÇÃO
2018-05-01 | COMPOSIÇÃO | 73963 | POCO VISITA ESG SANIT ANEL CONC PRE-MOLD PROF=1,50M C/ TAMPAO FOFO ARTICULADO, CLASSE B125 CARGA MAX 12,5 T, REDONDO TAMPA 600 MM, REDE PLUVIAL/ESGOTO / REJUNTAMENTO ANEIS / REVEST LISO CALHA INTERNA C/ARG CIM/AREIA 1:4. BASE/BANQUETA EM CONCRFCK=10MPA | DESATIVAÇÃO
2018-05-01 | COMPOSIÇÃO | 73963 | POCO VISITA ESG SANIT ANEL CONC PRE-MOLD PROF=1,60M C/ TAMPAO FOFO ARTICULADO, CLASSE B125 CARGA MAX 12,5 T, REDONDO TAMPA 600 MM, REDE PLUVIAL / REJUNTAMENTO ANEIS / REVEST LISO CALHA INTERNA C/ARG CIM/AREIA 1:4. BASE/BANQUETA EM CONCR FCK=10MPA | DESATIVAÇÃO
2018-05-01 | COMPOSIÇÃO | 73963 | POCO VISITA ESG SANIT ANEL CONC PRE-MOLD PROF=1,70M C/ TAMPAO FOFO ARTICULADO, CLASSE B125 CARGA MAX 12,5 T, REDONDO TAMPA 600 MM, REDE PLUVIAL/ESGOTO / REJUNTAMENTO ANEIS / REVEST LISO CALHA INTERNA C/ARG CIM/AREIA 1:4. BASE/BANQUETA EM CONCR FCK=10MPA | DESATIVAÇÃO
2018-05-01 | COMPOSIÇÃO | 73963 | POCO VISITA ESG SANIT ANEL CONC PRE-MOLD PROF=2,00M C/ TAMPAO FOFO ARTICULADO, CLASSE B125 CARGA MAX 12,5 T, REDONDO TAMPA 600 MM, REDE PLUVIAL/ESGOTO / REJUNTAMENTO ANEIS / REVEST LISO CALHA INTERNA C/ARG CIM/AREIA 1:4. BASE/BANQUETA EM CONCR FCK=10MPA | DESATIVAÇÃO
2018-05-01 | COMPOSIÇÃO | 73963 | POCO VISITA ESG SANIT ANEL CONC PRE MOLD PROF=2,30M C/ TAMPAO FOFO ARTICULADO, CLASSE B125 CARGA MAX 12,5 T, REDONDO TAMPA 600 MM, REDE PLUVIAL/ESGOTO / REJUNTAMENTO ANEIS / REVEST LISO CALHA INTERNA C/ARG CIM/AREIA 1:4. BASE/BANQUETA EM CONCRFCK=10MPA | DESATIVAÇÃO
2018-05-01 | COMPOSIÇÃO | 73963 | POCO VISITA ESG SANIT ANEL CONC PRE-MOLD PROF=2,60M C/ TAMPAO FOFO SIMPLES COM BASE, CLASSE B125 CARGA MAX 12,5 T, REDONDO TAMPA 600 MM, REDE PLUVIAL/ESGOTO / REJUNTAMENTO ANEIS / REVEST LISO CALHA INTERNA C/ARG CIM/AREIA 1:4. BASE/BANQUETAEM CONCR FCK=10 | DESATIVAÇÃO
2018-05-01 | COMPOSIÇÃO | 73963 | POCO VISITA ESG SANIT ANEL CONC PRE-MOLD PROF=2,90M C/ TAMPAO FOFO ARTICULADO, CLASSE B125 CARGA MAX 12,5 T, REDONDO TAMPA 600 MM, REDE PLUVIAL / REJUNTAMENTO ANEIS / REVEST LISO CALHA INTERNA C/ARG CIM/AREIA 1:4. BASE/BANQUETA EM CONCR FCK=10MPA | DESATIVAÇÃO
2018-05-01 | COMPOSIÇÃO | 73963 | POCO VISITA ESG SANIT ANEL CONC PRE-MOLD PROF=3,20M C/ TAMPAO FOFO ARTICULADO, CLASSE B125 CARGA MAX 12,5 T, REDONDO TAMPA 600 MM, REDE PLUVIAL / REJUNTAMENTOANEIS / REVEST LISO CALHA INTERNA C/ARG CIM/AREIA 1:4. BASE / BANQUETA EM CONCR FCK=10MPA | DESATIVAÇÃO
2018-05-01 | COMPOSIÇÃO | 73963 | POCO VISITA ESG SANIT ANEL CONC PRE-MOLD PROF=3,50M C/ TAMPAO FOFO ARTICULADO, CLASSE B125 CARGA MAX 12,5 T, REDONDO TAMPA 600 MM, REDE PLUVIAL/ESGOTO / REJUNTAMENTO / ANEIS / REVEST LISO CALHA INTERNA C/ARG CIM/AREIA 1:4. BASE/BANQUETA EM CONCR FCK=10MP | DESATIVAÇÃO
2018-05-01 | COMPOSIÇÃO | 73963 | POCO VISITA ESG SANIT ANEL CONC PRE-MOLD PROF=3,80M C/ TAMPAO FOFO ARTICULADO, CLASSE B125 CARGA MAX 12,5 T, REDONDO TAMPA 600 MM, REDE PLUVIAL / REJUNTAMENTO ANEIS / REVEST LISO CALHA INTERNA C/ARG CIM/AREIA 1:4. BASE/BANQUETA EM CONCR FCK=10MPA | DESATIVAÇÃO
2018-05-01 | COMPOSIÇÃO | 73963 | POCO VISITA ESG SANIT ANEL CONC PRE-MOLD PROF=4,10M C/ TAMPAO FOFO ARTICULADO, CLASSE B125 CARGA MAX 12,5 T, REDONDO TAMPA 600 MM, REDE PLUVIAL / REJUNTAMENTO ANEIS / REVEST LISO CALHA INTERNA C/ARG CIM/AREIA 1:4. BASE/BANQUETA EM CONCR FCK=10MPA | DESATIVAÇÃO
2018-05-01 | COMPOSIÇÃO | 73963 | POCO VISITA ESG SANIT ANEL CONC PRE MOLD PROF=4,40M C/ TAMPAO FOFO ARTICULADO, CLASSE B125 CARGA MAX 12,5 T, REDONDO TAMPA 600 MM, REDE PLUVIAL / REJUNTAMENTO ANEIS / REVEST LISO CALHA INTERNA C/ARG CIM/AREIA 1:4. BASE/BANQUETA EM CONCR FCK=10MPA | DESATIVAÇÃO
2018-05-01 | COMPOSIÇÃO | 73963 | POCO VISITA ESG SANIT ANEL CONC PRE-MOLD PROF=4,70M C/ TAMPAO FOFO ARTICULADO, CLASSE B125 CARGA MAX 12,5 T, REDONDO TAMPA 600 MM, REDE PLUVIAL/ESGOTO / REJUNTAMENTO ANEIS / REVEST LISO CALHA INTERNA C/ARG CIM/AREIA 1:4. BASE/BANQUETA EM CONCRFCK=10MPA | DESATIVAÇÃO
2018-05-01 | COMPOSIÇÃO | 73963 | POCO VISITA ESG SANIT ANEL CONC PRE-MOLD PROF=5,00M C/ TAMPAO FOFO ARTICULADO, CLASSE B125 CARGA MAX 12,5 T, REDONDO TAMPA 600 MM, REDE PLUVIAL / ESGOTO / REJUNTAMENTO ANEIS/ REVEST LISO CALHA INTERNA C/ARG CIM/AREIA 1:4. BASE/BANQUETA EM CONCR FCK=10MPA | DESATIVAÇÃO
2018-05-01 | COMPOSIÇÃO | 73963 | POCO VISITA ESG SANIT ANEL CONC PRE-MOLD PROF=0,80M C/ TAMPAO FOFO ARTICULADO, CLASSE B125 CARGA MAX 12,5 T, REDONDO TAMPA 600 MM, REDE PLUVIAL/ESGOTO / DEGRAUS FF / REJUNTAMENTO ANEIS / REVEST LISO CALHA INTERNA C/ARG CIM/AREIA 1:4. BASE / BANQUETA EM CO | DESATIVAÇÃO
2018-05-01 | COMPOSIÇÃO | 73963 | POCO DE VISITA PARA REDE DE ESG. SANIT., EM ANEIS DE CONCRETO, DIÂMETRO = 60CM E 110CM, PROF = 240CM, EXCLUINDO TAMPAO FERRO FUNDIDO. | DESATIVAÇÃO
2018-05-01 | COMPOSIÇÃO | 73963 | POCO DE VISITA PARA REDE DE ESG. SANIT., EM ANEIS DE CONCRETO, DIÂMETRO = 60CM E 110CM, PROF = 250CM, EXCLUINDO TAMPAO FERRO FUNDIDO. | DESATIVAÇÃO
2018-05-01 | COMPOSIÇÃO | 73963 | POCO DE VISITA PARA REDE DE ESG. SANIT., EM ANEIS DE CONCRETO, DIÂMETRO = 60CM E 110CM, PROF = 280CM, EXCLUINDO TAMPAO FERRO FUNDIDO. | DESATIVAÇÃO
2018-05-01 | COMPOSIÇÃO | 73963 | POCO DE VISITA PARA REDE DE ESG. SANIT., EM ANEIS DE CONCRETO, DIÂMETRO = 60CM E 110CM, PROF = 310CM, EXCLUINDO TAMPAO FERRO FUNDIDO. | DESATIVAÇÃO
2018-05-01 | COMPOSIÇÃO | 73963 | POCO DE VISITA PARA REDE DE ESG. SANIT., EM ANEIS DE CONCRETO, DIÂMETRO = 60CM E 110CM, PROF = 120CM, EXCLUINDO TAMPAO FERRO FUNDIDO. | DESATIVAÇÃO
2018-05-01 | COMPOSIÇÃO | 73963 | POCO DE VISITA PARA REDE DE ESG. SANIT., EM ANEIS DE CONCRETO, DIÂMETRO = 60CM E 110CM, PROF = 140CM, EXCLUINDO TAMPAO FERRO FUNDIDO. | DESATIVAÇÃO
2018-05-01 | COMPOSIÇÃO | 73963 | POCO DE VISITA PARA REDE DE ESG. SANIT., EM ANEIS DE CONCRETO, DIÂMETRO = 60CM E 110CM, PROF = 150CM, EXCLUINDO TAMPAO FERRO FUNDIDO. | DESATIVAÇÃO
2018-05-01 | COMPOSIÇÃO | 73963 | POCO DE VISITA PARA REDE DE ESG. SANIT., EM ANEIS DE CONCRETO, DIÂMETRO = 60CM E 110CM, PROF = 160CM, EXCLUINDO TAMPAO FERRO FUNDIDO. | DESATIVAÇÃO
2018-05-01 | COMPOSIÇÃO | 73963 | POCO DE VISITA PARA REDE DE ESG. SANIT., EM ANEIS DE CONCRETO, DIÂMETRO = 110CM, PROF = 170CM, EXCLUINDO TAMPAO FERRO FUNDIDO. | DESATIVAÇÃO
2018-05-01 | COMPOSIÇÃO | 74051 | CAIXA DE GORDURA DUPLA EM CONCRETO PRE-MOLDADO DN 60,0 CM COM TAMPA - FORNECIMENTO E INSTALACAO | DESATIVAÇÃO
2018-05-01 | COMPOSIÇÃO | 74051 | CAIXA DE GORDURA SIMPLES EM CONCRETO PRE-MOLDADO DN 40,0 CM COM TAMPA - FORNECIMENTO E INSTALACAO | DESATIVAÇÃO
2018-05-01 | COMPOSIÇÃO | 74104 | CAIXA DE INSPEÇÃO EM ALVENARIA DE TIJOLO MACIÇO 60X60X60CM, REVESTIDA INTERNAMENTO COM BARRA LISA (CIMENTO E AREIA, TRAÇO 1:4) E=2,0CM, COM TAMPA PRÉ-MOLDADA DE CONCRETO E FUNDO DE CONCRETO 15MPA TIPO C - ESCAVAÇÃO E CONFECÇÃO | DESATIVAÇÃO
2018-05-01 | COMPOSIÇÃO | 74124 | POCO VISITA AG PLUV:CONC ARM 1X1X1,40M COLETOR D=40 A 50CM PAREDE E=15CM BASE CONC FCK=10MPA REVEST C/ARG CIM/AREIA 1:4 INCL FORN TODOS MATERIAIS | DESATIVAÇÃO
2018-05-01 | COMPOSIÇÃO | 74124 | POCO VISITA AG PLUV:CONC ARM 1,10X1,10X1,40M COLETOR D=60CM PAREDE E=15CM BASE CONC FCK=10MPA REVEST C/ARG CIM/AREIA 1:4 INCL FORN TODOS MATERIAIS | DESATIVAÇÃO
2018-05-01 | COMPOSIÇÃO | 74124 | POCO VISITA AG PLUV:CONC ARM 1,20X1,20X1,40M COLETOR D=70CM PAREDE E=15CM BASE CONC FCK=10MPA REVEST C/ARG CIM/AREIA 1:4 INCL FORN TODOS MATERIAIS | DESATIVAÇÃO
2018-05-01 | COMPOSIÇÃO | 74124 | POCO VISITA AG PLUV:CONC ARM 1,30X1,30X1,40M COLETOR D=80CM PAREDE E=15CM BASE CONC FCK=10MPA REVEST C/ARG CIM/AREIA 1:4 INCL FORN TODOS MATERIAIS | DESATIVAÇÃO
2018-05-01 | COMPOSIÇÃO | 74124 | POCO VISITA CONCRETO ARMADO P/AG PLUV 1,40X1,40X1,50M COLETOR D=90CM PAREDE E=15CM BASE CONCRETO FCK=10MPA REVESTIDO C/ARG CIM/AREIA 1:4 INCL FORN TODOS MATERIAIS | DESATIVAÇÃO
2018-05-01 | COMPOSIÇÃO | 74124 | POCO VISITA AG PLUV:CONC ARM 1,50X1,50X1,60M COLETOR D=1M PA REDE E=15CM BASE CONC FCK=10MPA REVEST C/ARG CIM/AREIA 1:4 INCL FORN TODOS MATERIAIS | DESATIVAÇÃO
2018-05-01 | COMPOSIÇÃO | 74124 | POCO VISITA AG PLUV:CONC ARM 1,60X1,60X1,70M COLETOR D=1,10M PAREDE E=15CM BASE CONC FCK=10MPA REVEST C/ARG CIM/AREIA 1:4 INCL FORN TODOS MATERIAIS | DESATIVAÇÃO
2018-05-01 | COMPOSIÇÃO | 74124 | POCO VISITA AG PLUV:CONC ARM 1,70X1,70X1,80M COLETOR D=1,20M PAREDE E=15CM BASE CONC FCK=10MPA REVEST C/ARG CIM/AREIA 1:4 DEGRAUS FF INCL FORN TODOS MATERIAIS | DESATIVAÇÃO
2018-05-01 | COMPOSIÇÃO | 74162 | CAIXA DE CONCRETO, ALTURA = 1,00 METRO, DIAMETRO REGISTRO < 150 MM | DESATIVAÇÃO
2018-05-01 | COMPOSIÇÃO | 74198 | SUMIDOURO EM ALVENARIA DE TIJOLO CERAMICO MACICO DIAMETRO 1,20M E ALTURA 5,00M, COM TAMPA EM CONCRETO ARMADO DIAMETRO 1,40M E ESPESSURA 10CM | DESATIVAÇÃO
2018-05-01 | COMPOSIÇÃO | 74198 | SUMIDOURO EM ALVENARIA DE TIJOLO CERAMICO MACIÇO DIAMETRO 1,40M E ALTURA 5,00M, COM TAMPA EM CONCRETO ARMADO DIAMETRO 1,60M E ESPESSURA 10CM | DESATIVAÇÃO
2018-05-01 | COMPOSIÇÃO | 74206 | CAIXA COLETORA, 1,20X1,20X1,50M, COM FUNDO E TAMPA DE CONCRETO E PAREDES EM ALVENARIA | DESATIVAÇÃO
2018-05-01 | COMPOSIÇÃO | 74206 | CAIXA COLETORA, 0,25 X 0,85 X 1,00 M, COM FUNDO E PAREDES EM ALVENARIA | DESATIVAÇÃO
2018-05-01 | COMPOSIÇÃO | 74212 | POCO DE VISITA PARA REDE DE ESGOTO SANITARIO, EM ALVENARIA, DIAMETRO = 60 CM, PROF 160 CM, INCLUINDO TAMPAO FERRO FUNDIDO | DESATIVAÇÃO
2018-05-01 | COMPOSIÇÃO | 74214 | POCO DE VISITA PARA REDE DE ESGOTO SANITÁRIO, EM ALVENARIA, DIAMETRO 120 CM, PROF ATE 200 CM, INCLUINDO TAMPAO FERRO FUNDIDO | DESATIVAÇÃO
2018-05-01 | COMPOSIÇÃO | 74214 | POCO DE VISITA PARA REDE DE ESGOTO SANITÁRIO, EM ALVENARIA, DIAMETRO 120 CM, PROF ATE 400 CM, INCLUINDO TAMPAO FERRO FUNDIDO | DESATIVAÇÃO
2018-05-01 | COMPOSIÇÃO | 83443 | CAIXA DE PASSAGEM 20X20X25 FUNDO BRITA COM TAMPA | DESATIVAÇÃO
2018-05-01 | COMPOSIÇÃO | 83447 | CAIXA DE PASSAGEM 40X40X50 FUNDO BRITA COM TAMPA | DESATIVAÇÃO
2018-05-01 | COMPOSIÇÃO | 83448 | CAIXA DE PASSGEM 50X50X60 FUNDO BRITA C/ TAMPA | DESATIVAÇÃO
2018-05-01 | COMPOSIÇÃO | 83449 | CAIXA DE PASSAGEM 60X60X70 FUNDO BRITA COM TAMPA | DESATIVAÇÃO
2018-05-01 | COMPOSIÇÃO | 83450 | CAIXA DE PASSAGEM 80X80X62 FUNDO BRITA COM TAMPA | DESATIVAÇÃO
2018-05-01 | COMPOSIÇÃO | 83621 | ASSENTAMENTO TAMPAO FERRO FUNDIDO (FOFO), 30 X 90 CM PARA CAIXA DE RALO, C/ ARG CIM/AREIA 1:4 EM VOLUME, EXCLUSIVE TAMPAO. | DESATIVAÇÃO
2018-05-01 | COMPOSIÇÃO | 83708 | POCO DE VISITA EM ALVENARIA, PARA REDE D=0,40 M, PARTE FIXA C/ 1,00 M DE ALTURA | DESATIVAÇÃO
2018-05-01 | COMPOSIÇÃO | 83709 | POCO DE VISITA EM ALVENARIA, PARA REDE D=0,60 M, PARTE FIXA C/ 1,00 M DE ALTURA | DESATIVAÇÃO
2018-05-01 | COMPOSIÇÃO | 83710 | POCO DE VISITA EM ALVENARIA, PARA REDE D=0,80 M, PARTE FIXA C/ 1,00 M DE ALTURA | DESATIVAÇÃO
2018-05-01 | COMPOSIÇÃO | 83711 | POÇO DE VISITA EM ALVENARIA, PARA REDE D=1,00 M, PARTE FIXA C/ 1,00 M DE ALTURA E USO DE RETROESCAVADEIRA | DESATIVAÇÃO
2018-05-01 | COMPOSIÇÃO | 83712 | POCO DE VISITA EM ALVENARIA, PARA REDE D=1,20 M, PARTE FIXA C/ 1,00 M DE ALTURA E USO DE ESCAVADEIRA HIDRAULICA | DESATIVAÇÃO
2018-05-01 | COMPOSIÇÃO | 83713 | POCO DE VISITA EM ALVENARIA, PARA REDE D=1,50 M, PARTE FIXA C/ 1,00 M DE ALTURA E USO DE ESCAVADEIRA HIDRAULICA | DESATIVAÇÃO
2018-05-01 | COMPOSIÇÃO | 83714 | ACRESCIMO NA ALTURA DO POCO DE VISITA EM ALVENARIA PARA REDE D=0,40 M | DESATIVAÇÃO
2018-05-01 | COMPOSIÇÃO | 83715 | CHAMINE P/ POCO DE VISITA EM ALVENARIA, EXCLUSOS TAMPAO E ANEL | DESATIVAÇÃO
2018-05-01 | COMPOSIÇÃO | 95463 | FOSSA SÉPTICA EM ALVENARIA DE TIJOLO CERÂMICO MACIÇO, DIMENSÕES EXTERNAS DE 1,90X1,10X1,40 M, VOLUME DE 1.500 LITROS, REVESTIDO INTERNAMENTE COM MASSA ÚNICA E IMPERMEABILIZANTE E COM TAMPA DE CONCRETO ARMADO COM ESPESSURA DE 8 CM | DESATIVAÇÃO
2018-05-01 | COMPOSIÇÃO | 97033 | GUARDA-CORPO EM LAJE PÓS-DESFORMA, PARA ESTRUTURAS EM CONCRETO, COM ESCORAS METÁLICAS ESTRONCADAS NA ESTRUTURA, TRAVESSÕES DE MADEIRA E FECHAMENTO EM TELA DE POLIPROPILENO PARA EDIFICAÇÕES COM ALTURA ATÉ 4 PAVIMENTOS (1 MONTAGEM POR OBRA). AF_11/2017 | CRIAÇÃO DE COMPOSIÇÃO COM CUSTO
2018-05-01 | COMPOSIÇÃO | 97034 | GUARDA-CORPO EM LAJE PÓS-DESFORMA, PARA ESTRUTURAS EM CONCRETO, COM ESCORAS METÁLICAS ESTRONCADAS NA ESTRUTURA, TRAVESSÕES DE MADEIRA E FECHAMENTO EM TELA DE POLIPROPILENO PARA EDIFICAÇÕES ACIMA DE 4 PAVIMENTOS (2 MONTAGENS POR OBRA). AF_11/2017 | CRIAÇÃO DE COMPOSIÇÃO COM CUSTO
2018-05-01 | COMPOSIÇÃO | 97046 | PONTEIRAS DE PROTEÇÃO DE VERGALHÕES EXPOSTOS EM FUNDAÇÕES. AF_11/2017 | CRIAÇÃO DE COMPOSIÇÃO COM CUSTO
2018-05-01 | COMPOSIÇÃO | 97047 | PONTEIRAS DE PROTEÇÃO DE VERGALHÕES EXPOSTOS EM ESTRUTURAS DE CONCRETO ARMADO CONVENCIONAL. AF_11/2017 | CRIAÇÃO DE COMPOSIÇÃO COM CUSTO
2018-05-01 | COMPOSIÇÃO | 97048 | PONTEIRAS DE PROTEÇÃO DE VERGALHÕES EXPOSTOS EM ALVENARIA ESTRUTURAL. AF_11/2017 | CRIAÇÃO DE COMPOSIÇÃO COM CUSTO
2018-05-01 | COMPOSIÇÃO | 97425 | FLANGE EM AÇO, DN 15 MM X 1/2'', INSTALADO EM RESERVAÇÃO DE ÁGUA DE EDIFICAÇÃO QUE POSSUA RESERVATÓRIO DE FIBRA/FIBROCIMENTO - FORNECIMENTO E INSTALAÇÃO. AF_06/2016 | CRIAÇÃO DE COMPOSIÇÃO COM CUSTO
2018-05-01 | COMPOSIÇÃO | 97426 | FLANGE EM AÇO, DN 20 MM X 3/4'', INSTALADO EM RESERVAÇÃO DE ÁGUA DE EDIFICAÇÃO QUE POSSUA RESERVATÓRIO DE FIBRA/FIBROCIMENTO - FORNECIMENTO E INSTALAÇÃO. AF_06/2016 | CRIAÇÃO DE COMPOSIÇÃO COM CUSTO
2018-05-01 | COMPOSIÇÃO | 97427 | FLANGE EM AÇO, DN 25 MM X 1'', INSTALADO EM RESERVAÇÃO DE ÁGUA DE EDIFICAÇÃO QUE POSSUA RESERVATÓRIO DE FIBRA/FIBROCIMENTO - FORNECIMENTO E INSTALAÇÃO. AF_06/2016 | CRIAÇÃO DE COMPOSIÇÃO COM CUSTO
2018-05-01 | COMPOSIÇÃO | 97428 | FLANGE EM AÇO, DN 32 MM X 1 1/4'', INSTALADO EM RESERVAÇÃO DE ÁGUA DE EDIFICAÇÃO QUE POSSUA RESERVATÓRIO DE FIBRA/FIBROCIMENTO - FORNECIMENTO E INSTALAÇÃO. AF_06/2016 | CRIAÇÃO DE COMPOSIÇÃO COM CUSTO
2018-05-01 | COMPOSIÇÃO | 97429 | FLANGE EM AÇO, DN 40 MM X 1 1/2'', INSTALADO EM RESERVAÇÃO DE ÁGUA DE EDIFICAÇÃO QUE POSSUA RESERVATÓRIO DE FIBRA/FIBROCIMENTO - FORNECIMENTO E INSTALAÇÃO. AF_06/2016 | CRIAÇÃO DE COMPOSIÇÃO COM CUSTO
2018-05-01 | COMPOSIÇÃO | 97430 | ACOPLAMENTO RÍGIDO EM AÇO, CONEXÃO RANHURADA, DN 50 (2?), INSTALADO EM PRUMADAS ? FORNECIMENTO E INSTALAÇÃO. AF_12/2015 | CRIAÇÃO DE COMPOSIÇÃO COM CUSTO
2018-05-01 | COMPOSIÇÃO | 97431 | ACOPLAMENTO RÍGIDO EM AÇO, CONEXÃO RANHURADA, DN 65 (2 1/2?), INSTALADO EM PRUMADAS ? FORNECIMENTO E INSTALAÇÃO. AF_12/2015 | CRIAÇÃO DE COMPOSIÇÃO COM CUSTO
2018-05-01 | COMPOSIÇÃO | 97432 | ACOPLAMENTO RÍGIDO EM AÇO, CONEXÃO RANHURADA, DN 80 (3?), INSTALADO EM PRUMADAS ? FORNECIMENTO E INSTALAÇÃO. AF_12/2015 | CRIAÇÃO DE COMPOSIÇÃO COM CUSTO
2018-05-01 | COMPOSIÇÃO | 97433 | CURVA 45°, EM AÇO, CONEXÃO RANHURADA, DN 50 (2?), INSTALADO EM PRUMADAS ? FORNECIMENTO E INSTALAÇÃO. AF_12/2015 | CRIAÇÃO DE COMPOSIÇÃO COM CUSTO
2018-05-01 | COMPOSIÇÃO | 97434 | CURVA 90°, EM AÇO, CONEXÃO RANHURADA, DN 50 (2?), INSTALADO EM PRUMADAS ? FORNECIMENTO E INSTALAÇÃO. AF_12/2015 | CRIAÇÃO DE COMPOSIÇÃO COM CUSTO
2018-05-01 | COMPOSIÇÃO | 97435 | CURVA 45°, EM AÇO, CONEXÃO RANHURADA, DN 65 (2 1/2?), INSTALADO EM PRUMADAS ? FORNECIMENTO E INSTALAÇÃO. AF_12/2015 | CRIAÇÃO DE COMPOSIÇÃO COM CUSTO
2018-05-01 | COMPOSIÇÃO | 97436 | CURVA 90°, EM AÇO, CONEXÃO RANHURADA, DN 65 (2 1/2?), INSTALADO EM PRUMADAS ? FORNECIMENTO E INSTALAÇÃO. AF_12/2015 | CRIAÇÃO DE COMPOSIÇÃO COM CUSTO
2018-05-01 | COMPOSIÇÃO | 97437 | CURVA 45°, EM AÇO, CONEXÃO RANHURADA, DN 80 (3?), INSTALADO EM PRUMADAS ? FORNECIMENTO E INSTALAÇÃO. AF_12/2015 | CRIAÇÃO DE COMPOSIÇÃO COM CUSTO
2018-05-01 | COMPOSIÇÃO | 97438 | CURVA 90°, EM AÇO, CONEXÃO RANHURADA, DN 80 (3?), INSTALADO EM PRUMADAS ? FORNECIMENTO E INSTALAÇÃO. AF_12/2015 | CRIAÇÃO DE COMPOSIÇÃO COM CUSTO
2018-05-01 | COMPOSIÇÃO | 97439 | TÊ, EM AÇO, CONEXÃO RANHURADA, DN 50 (2?), INSTALADO EM PRUMADAS ? FORNECIMENTO E INSTALAÇÃO. AF_12/2015 | CRIAÇÃO DE COMPOSIÇÃO COM CUSTO
2018-05-01 | COMPOSIÇÃO | 97440 | TÊ, EM AÇO, CONEXÃO RANHURADA, DN 65 (2 1/2?), INSTALADO EM PRUMADAS ? FORNECIMENTO E INSTALAÇÃO. AF_12/2015 | CRIAÇÃO DE COMPOSIÇÃO COM CUSTO
2018-05-01 | COMPOSIÇÃO | 97442 | TÊ, EM AÇO, CONEXÃO RANHURADA, DN 80 (3?), INSTALADO EM PRUMADAS ? FORNECIMENTO E INSTALAÇÃO. AF_12/2015 | CRIAÇÃO DE COMPOSIÇÃO COM CUSTO
2018-05-01 | COMPOSIÇÃO | 97443 | LUVA, EM AÇO, CONEXÃO SOLDADA, DN 50 (2?), INSTALADO EM PRUMADAS ? FORNECIMENTO E INSTALAÇÃO. AF_12/2015 | CRIAÇÃO DE COMPOSIÇÃO COM CUSTO
2018-05-01 | COMPOSIÇÃO | 97444 | LUVA COM REDUÇÃO, EM AÇO, CONEXÃO SOLDADA, DN 50 X 40 MM (2" X 1 1/2"), INSTALADO EM PRUMADAS ? FORNECIMENTO E INSTALAÇÃO. AF_12/2015 | CRIAÇÃO DE COMPOSIÇÃO COM CUSTO
2018-05-01 | COMPOSIÇÃO | 97446 | LUVA, EM AÇO, CONEXÃO SOLDADA, DN 65 (2 1/2?), INSTALADO EM PRUMADAS ? FORNECIMENTO E INSTALAÇÃO. AF_12/2015 | CRIAÇÃO DE COMPOSIÇÃO COM CUSTO
2018-05-01 | COMPOSIÇÃO | 97447 | LUVA COM REDUÇÃO, EM AÇO, CONEXÃO SOLDADA, DN 65 X 50 MM (2 1/2" X 2"), INSTALADO EM PRUMADAS ? FORNECIMENTO E INSTALAÇÃO. AF_12/2015 | CRIAÇÃO DE COMPOSIÇÃO COM CUSTO
2018-05-01 | COMPOSIÇÃO | 97449 | LUVA, EM AÇO, CONEXÃO SOLDADA, DN 80 (3?), INSTALADO EM PRUMADAS ? FORNECIMENTO E INSTALAÇÃO. AF_12/2015 | CRIAÇÃO DE COMPOSIÇÃO COM CUSTO
2018-05-01 | COMPOSIÇÃO | 97450 | LUVA COM REDUÇÃO, EM AÇO, CONEXÃO SOLDADA, DN 80 X 65 MM (3" X 2 1/2"), INSTALADO EM PRUMADAS ? FORNECIMENTO E INSTALAÇÃO. AF_12/2015 | CRIAÇÃO DE COMPOSIÇÃO COM CUSTO
2018-05-01 | COMPOSIÇÃO | 97452 | CURVA 45°, EM AÇO, CONEXÃO SOLDADA, DN 50 (2?), INSTALADO EM PRUMADAS ? FORNECIMENTO E INSTALAÇÃO. AF_12/2015 | CRIAÇÃO DE COMPOSIÇÃO COM CUSTO
2018-05-01 | COMPOSIÇÃO | 97453 | CURVA 90°, EM AÇO, CONEXÃO SOLDADA, DN 50 (2?), INSTALADO EM PRUMADAS ? FORNECIMENTO E INSTALAÇÃO. AF_12/2015 | CRIAÇÃO DE COMPOSIÇÃO COM CUSTO
2018-05-01 | COMPOSIÇÃO | 97454 | CURVA 45°, EM AÇO, CONEXÃO SOLDADA, DN 65 (2 1/2?), INSTALADO EM PRUMADAS ? FORNECIMENTO E INSTALAÇÃO. AF_12/2015 | CRIAÇÃO DE COMPOSIÇÃO COM CUSTO
2018-05-01 | COMPOSIÇÃO | 97455 | CURVA 90°, EM AÇO, CONEXÃO SOLDADA, DN 65 (2 1/2?), INSTALADO EM PRUMADAS ? FORNECIMENTO E INSTALAÇÃO. AF_12/2015 | CRIAÇÃO DE COMPOSIÇÃO COM CUSTO
2018-05-01 | COMPOSIÇÃO | 97456 | CURVA 45°, EM AÇO, CONEXÃO SOLDADA, DN 80 (3?), INSTALADO EM PRUMADAS ? FORNECIMENTO E INSTALAÇÃO. AF_12/2015 | CRIAÇÃO DE COMPOSIÇÃO COM CUSTO
2018-05-01 | COMPOSIÇÃO | 97457 | CURVA 90°, EM AÇO, CONEXÃO SOLDADA, DN 80 (3?), INSTALADO EM PRUMADAS ? FORNECIMENTO E INSTALAÇÃO. AF_12/2015 | CRIAÇÃO DE COMPOSIÇÃO COM CUSTO
2018-05-01 | COMPOSIÇÃO | 97458 | TÊ, EM AÇO, CONEXÃO SOLDADA, DN 65 (2 1/2"), INSTALADO EM PRUMADAS ? FORNECIMENTO E INSTALAÇÃO. AF_12/2015 | CRIAÇÃO DE COMPOSIÇÃO COM CUSTO
2018-05-01 | COMPOSIÇÃO | 97459 | TÊ, EM AÇO, CONEXÃO SOLDADA, DN 65 (2 1/2?), INSTALADO EM PRUMADAS ? FORNECIMENTO E INSTALAÇÃO. AF_12/2015 | CRIAÇÃO DE COMPOSIÇÃO COM CUSTO
2018-05-01 | COMPOSIÇÃO | 97460 | TÊ, EM AÇO, CONEXÃO SOLDADA, DN 80 (3?), INSTALADO EM PRUMADAS ? FORNECIMENTO E INSTALAÇÃO. AF_12/2015 | CRIAÇÃO DE COMPOSIÇÃO COM CUSTO
2018-05-01 | COMPOSIÇÃO | 97461 | LUVA, EM AÇO, CONEXÃO SOLDADA, DN 25 (1?), INSTALADO EM REDE DE ALIMENTAÇÃO PARA HIDRANTE ? FORNECIMENTO E INSTALAÇÃO. AF_12/2015 | CRIAÇÃO DE COMPOSIÇÃO COM CUSTO
2018-05-01 | COMPOSIÇÃO | 97462 | LUVA COM REDUÇÃO, EM AÇO, CONEXÃO SOLDADA, DN 25 X 20 MM (1" X 3/4"), INSTALADO EM REDE DE ALIMENTAÇÃO PARA HIDRANTE ? FORNECIMENTO E INSTALAÇÃO. AF_12/2015 | CRIAÇÃO DE COMPOSIÇÃO COM CUSTO
2018-05-01 | COMPOSIÇÃO | 97464 | LUVA, EM AÇO, CONEXÃO SOLDADA, DN 32 (1 1/4?), INSTALADO EM REDE DE ALIMENTAÇÃO PARA HIDRANTE ? FORNECIMENTO E INSTALAÇÃO. AF_12/2015 | CRIAÇÃO DE COMPOSIÇÃO COM CUSTO
2018-05-01 | COMPOSIÇÃO | 97465 | LUVA COM REDUÇÃO, EM AÇO, CONEXÃO SOLDADA, DN 32 X 25 MM (1 1/4" X 1"), INSTALADO EM REDE DE ALIMENTAÇÃO PARA HIDRANTE ? FORNECIMENTO E INSTALAÇÃO. AF_12/2015 | CRIAÇÃO DE COMPOSIÇÃO COM CUSTO
2018-05-01 | COMPOSIÇÃO | 97467 | LUVA, EM AÇO, CONEXÃO SOLDADA, DN 40 (1 1/2?), INSTALADO EM REDE DE ALIMENTAÇÃO PARA HIDRANTE ? FORNECIMENTO E INSTALAÇÃO. AF_12/2015 | CRIAÇÃO DE COMPOSIÇÃO COM CUSTO
2018-05-01 | COMPOSIÇÃO | 97468 | LUVA COM REDUÇÃO, EM AÇO, CONEXÃO SOLDADA, DN 40 X 32 MM (1 1/2" X 1 1/4"), INSTALADO EM REDE DE ALIMENTAÇÃO PARA HIDRANTE ? FORNECIMENTO E INSTALAÇÃO. AF_12/2015 | CRIAÇÃO DE COMPOSIÇÃO COM CUSTO
2018-05-01 | COMPOSIÇÃO | 97470 | LUVA, EM AÇO, CONEXÃO SOLDADA, DN 50 (2?), INSTALADO EM REDE DE ALIMENTAÇÃO PARA HIDRANTE ? FORNECIMENTO E INSTALAÇÃO. AF_12/2015 | CRIAÇÃO DE COMPOSIÇÃO COM CUSTO
2018-05-01 | COMPOSIÇÃO | 97471 | LUVA COM REDUÇÃO, EM AÇO, CONEXÃO SOLDADA, DN 50 X 40 MM (2" X 1 1/2"), INSTALADO EM REDE DE ALIMENTAÇÃO PARA HIDRANTE ? FORNECIMENTO E INSTALAÇÃO. AF_12/2015 | CRIAÇÃO DE COMPOSIÇÃO COM CUSTO
2018-05-01 | COMPOSIÇÃO | 97474 | LUVA, EM AÇO, CONEXÃO SOLDADA, DN 65 (2 1/2?), INSTALADO EM REDE DE ALIMENTAÇÃO PARA HIDRANTE ? FORNECIMENTO E INSTALAÇÃO. AF_12/2015 | CRIAÇÃO DE COMPOSIÇÃO COM CUSTO
2018-05-01 | COMPOSIÇÃO | 97475 | LUVA COM REDUÇÃO, EM AÇO, CONEXÃO SOLDADA, DN 65 X 50 MM (2 1/2" X 2"), INSTALADO EM REDE DE ALIMENTAÇÃO PARA HIDRANTE ? FORNECIMENTO E INSTALAÇÃO. AF_12/2015 | CRIAÇÃO DE COMPOSIÇÃO COM CUSTO
2018-05-01 | COMPOSIÇÃO | 97477 | LUVA, EM AÇO, CONEXÃO SOLDADA, DN 80 (3?), INSTALADO EM REDE DE ALIMENTAÇÃO PARA HIDRANTE ? FORNECIMENTO E INSTALAÇÃO. AF_12/2015 | CRIAÇÃO DE COMPOSIÇÃO COM CUSTO
2018-05-01 | COMPOSIÇÃO | 97478 | LUVA COM REDUÇÃO, EM AÇO, CONEXÃO SOLDADA, DN 80 X 65 MM (3" X 2 1/2"), INSTALADO EM REDE DE ALIMENTAÇÃO PARA HIDRANTE ? FORNECIMENTO E INSTALAÇÃO. AF_12/2015 | CRIAÇÃO DE COMPOSIÇÃO COM CUSTO
2018-05-01 | COMPOSIÇÃO | 97479 | CURVA 45 GRAUS, EM AÇO, CONEXÃO SOLDADA, DN 25 (1?), INSTALADO EM REDE DE ALIMENTAÇÃO PARA HIDRANTE ? FORNECIMENTO E INSTALAÇÃO. AF_12/2015 | CRIAÇÃO DE COMPOSIÇÃO COM CUSTO
2018-05-01 | COMPOSIÇÃO | 97480 | CURVA 90 GRAUS, EM AÇO, CONEXÃO SOLDADA, DN 25 (1?), INSTALADO EM REDE DE ALIMENTAÇÃO PARA HIDRANTE ? FORNECIMENTO E INSTALAÇÃO. AF_12/2015 | CRIAÇÃO DE COMPOSIÇÃO COM CUSTO
2018-05-01 | COMPOSIÇÃO | 97481 | CURVA 45 GRAUS, EM AÇO, CONEXÃO SOLDADA, DN 32 (1 1/4?), INSTALADO EM REDE DE ALIMENTAÇÃO PARA HIDRANTE ? FORNECIMENTO E INSTALAÇÃO. AF_12/2015 | CRIAÇÃO DE COMPOSIÇÃO COM CUSTO
2018-05-01 | COMPOSIÇÃO | 97482 | CURVA 90 GRAUS, EM AÇO, CONEXÃO SOLDADA, DN 32 (1 1/4?), INSTALADO EM REDE DE ALIMENTAÇÃO PARA HIDRANTE ? FORNECIMENTO E INSTALAÇÃO. AF_12/2015 | CRIAÇÃO DE COMPOSIÇÃO COM CUSTO
2018-05-01 | COMPOSIÇÃO | 97483 | CURVA 45 GRAUS, EM AÇO, CONEXÃO SOLDADA, DN 40 (1 1/2?), INSTALADO EM REDE DE ALIMENTAÇÃO PARA HIDRANTE ? FORNECIMENTO E INSTALAÇÃO. AF_12/2015 | CRIAÇÃO DE COMPOSIÇÃO COM CUSTO
2018-05-01 | COMPOSIÇÃO | 97484 | CURVA 90 GRAUS, EM AÇO, CONEXÃO SOLDADA, DN 40 (1 1/2?), INSTALADO EM REDE DE ALIMENTAÇÃO PARA HIDRANTE ? FORNECIMENTO E INSTALAÇÃO. AF_12/2015 | CRIAÇÃO DE COMPOSIÇÃO COM CUSTO
2018-05-01 | COMPOSIÇÃO | 97485 | CURVA 45 GRAUS, EM AÇO, CONEXÃO SOLDADA, DN 50 (2?), INSTALADO EM REDE DE ALIMENTAÇÃO PARA HIDRANTE ? FORNECIMENTO E INSTALAÇÃO. AF_12/2015 | CRIAÇÃO DE COMPOSIÇÃO COM CUSTO
2018-05-01 | COMPOSIÇÃO | 97486 | CURVA 90 GRAUS, EM AÇO, CONEXÃO SOLDADA, DN 50 (2?), INSTALADO EM REDE DE ALIMENTAÇÃO PARA HIDRANTE ? FORNECIMENTO E INSTALAÇÃO. AF_12/2015 | CRIAÇÃO DE COMPOSIÇÃO COM CUSTO
2018-05-01 | COMPOSIÇÃO | 97487 | CURVA 45 GRAUS, EM AÇO, CONEXÃO SOLDADA, DN 65 (2 1/2?), INSTALADO EM REDE DE ALIMENTAÇÃO PARA HIDRANTE ? FORNECIMENTO E INSTALAÇÃO. AF_12/2015 | CRIAÇÃO DE COMPOSIÇÃO COM CUSTO
2018-05-01 | COMPOSIÇÃO | 97488 | CURVA 90 GRAUS, EM AÇO, CONEXÃO SOLDADA, DN 65 (2 1/2?), INSTALADO EM REDE DE ALIMENTAÇÃO PARA HIDRANTE ? FORNECIMENTO E INSTALAÇÃO. AF_12/2015 | CRIAÇÃO DE COMPOSIÇÃO COM CUSTO
2018-05-01 | COMPOSIÇÃO | 97489 | CURVA 45 GRAUS, EM AÇO, CONEXÃO SOLDADA, DN 80 (3?), INSTALADO EM REDE DE ALIMENTAÇÃO PARA HIDRANTE ? FORNECIMENTO E INSTALAÇÃO. AF_12/2015 | CRIAÇÃO DE COMPOSIÇÃO COM CUSTO
2018-05-01 | COMPOSIÇÃO | 97490 | CURVA 90 GRAUS, EM AÇO, CONEXÃO SOLDADA, DN 80 (3?), INSTALADO EM REDE DE ALIMENTAÇÃO PARA HIDRANTE ? FORNECIMENTO E INSTALAÇÃO. AF_12/2015 | CRIAÇÃO DE COMPOSIÇÃO COM CUSTO
2018-05-01 | COMPOSIÇÃO | 97491 | TÊ, EM AÇO, CONEXÃO SOLDADA, DN 25 (1?), INSTALADO EM REDE DE ALIMENTAÇÃO PARA HIDRANTE ? FORNECIMENTO E INSTALAÇÃO. AF_12/2015 | CRIAÇÃO DE COMPOSIÇÃO COM CUSTO
2018-05-01 | COMPOSIÇÃO | 97492 | TÊ, EM AÇO, CONEXÃO SOLDADA, DN 32 (1 1/4?), INSTALADO EM REDE DE ALIMENTAÇÃO PARA HIDRANTE - FORNECIMENTO E INSTALAÇÃO. AF_12/2015 | CRIAÇÃO DE COMPOSIÇÃO COM CUSTO
2018-05-01 | COMPOSIÇÃO | 97493 | TÊ, EM AÇO, CONEXÃO SOLDADA, DN 40 (1 1/2?), INSTALADO EM REDE DE ALIMENTAÇÃO PARA HIDRANTE - FORNECIMENTO E INSTALAÇÃO. AF_12/2015 | CRIAÇÃO DE COMPOSIÇÃO COM CUSTO
2018-05-01 | COMPOSIÇÃO | 97494 | TÊ, EM AÇO, CONEXÃO SOLDADA, DN 50 (2"), INSTALADO EM REDE DE ALIMENTAÇÃO PARA HIDRANTE - FORNECIMENTO E INSTALAÇÃO. AF_12/2015 | CRIAÇÃO DE COMPOSIÇÃO COM CUSTO
2018-05-01 | COMPOSIÇÃO | 97495 | TÊ, EM AÇO, CONEXÃO SOLDADA, DN 65 (2 1/2"), INSTALADO EM REDE DE ALIMENTAÇÃO PARA HIDRANTE - FORNECIMENTO E INSTALAÇÃO. AF_12/2015 | CRIAÇÃO DE COMPOSIÇÃO COM CUSTO
2018-05-01 | COMPOSIÇÃO | 97496 | TÊ, EM AÇO, CONEXÃO SOLDADA, DN 80 (3 ), INSTALADO EM REDE DE ALIMENTAÇÃO PARA HIDRANTE - FORNECIMENTO E INSTALAÇÃO. AF_12/2015 | CRIAÇÃO DE COMPOSIÇÃO COM CUSTO
2018-05-01 | COMPOSIÇÃO | 97498 | TUBO DE AÇO GALVANIZADO COM COSTURA, CLASSE MÉDIA, DN 25 (1"), CONEXÃO ROSQUEADA, INSTALADO EM REDE DE ALIMENTAÇÃO PARA HIDRANTE - FORNECIMENTO E INSTALAÇÃO. AF_12/2015 | CRIAÇÃO DE COMPOSIÇÃO COM CUSTO
2018-05-01 | COMPOSIÇÃO | 97499 | LUVA, EM AÇO, CONEXÃO SOLDADA, DN 25 (1?), INSTALADO EM REDE DE ALIMENTAÇÃO PARA SPRINKLER - FORNECIMENTO E INSTALAÇÃO. AF_12/2015 | CRIAÇÃO DE COMPOSIÇÃO COM CUSTO
2018-05-01 | COMPOSIÇÃO | 97500 | LUVA COM REDUÇÃO, EM AÇO, CONEXÃO SOLDADA, DN 25 X 20 MM (1" X 3/4"), INSTALADO EM REDE DE ALIMENTAÇÃO PARA SPRINKLER - FORNECIMENTO E INSTALAÇÃO. AF_12/2015 | CRIAÇÃO DE COMPOSIÇÃO COM CUSTO
2018-05-01 | COMPOSIÇÃO | 97502 | LUVA, EM AÇO, CONEXÃO SOLDADA, DN 32 (1 1/4?), INSTALADO EM REDE DE ALIMENTAÇÃO PARA SPRINKLER - FORNECIMENTO E INSTALAÇÃO. AF_12/2015 | CRIAÇÃO DE COMPOSIÇÃO COM CUSTO
2018-05-01 | COMPOSIÇÃO | 97503 | LUVA COM REDUÇÃO, EM AÇO, CONEXÃO SOLDADA, DN 32 X 25 MM (1 1/4? X 1?), INSTALADO EM REDE DE ALIMENTAÇÃO PARA SPRINKLER - FORNECIMENTO E INSTALAÇÃO. AF_12/2015 | CRIAÇÃO DE COMPOSIÇÃO COM CUSTO
2018-05-01 | COMPOSIÇÃO | 97505 | LUVA, EM AÇO, CONEXÃO SOLDADA, DN 40 (1 1/2?), INSTALADO EM REDE DE ALIMENTAÇÃO PARA SPRINKLER - FORNECIMENTO E INSTALAÇÃO. AF_12/2015 | CRIAÇÃO DE COMPOSIÇÃO COM CUSTO
2018-05-01 | COMPOSIÇÃO | 97506 | LUVA COM REDUÇÃO, EM AÇO, CONEXÃO SOLDADA, DN 40 X 32 MM (1 1/2? X 1 1/4?), INSTALADO EM REDE DE ALIMENTAÇÃO PARA SPRINKLER - FORNECIMENTO E INSTALAÇÃO. AF_12/2015 | CRIAÇÃO DE COMPOSIÇÃO COM CUSTO
2018-05-01 | COMPOSIÇÃO | 97508 | LUVA, EM AÇO, CONEXÃO SOLDADA, DN 50 (2?), INSTALADO EM REDE DE ALIMENTAÇÃO PARA SPRINKLER - FORNECIMENTO E INSTALAÇÃO. AF_12/2015 | CRIAÇÃO DE COMPOSIÇÃO COM CUSTO
2018-05-01 | COMPOSIÇÃO | 97509 | LUVA COM REDUÇÃO, EM AÇO, CONEXÃO SOLDADA, DN 50 X 40 MM (2? X 1 1/2?), INSTALADO EM REDE DE ALIMENTAÇÃO PARA SPRINKLER - FORNECIMENTO E INSTALAÇÃO. AF_12/2015 | CRIAÇÃO DE COMPOSIÇÃO COM CUSTO
2018-05-01 | COMPOSIÇÃO | 97511 | LUVA, EM AÇO, CONEXÃO SOLDADA, DN 65 (2 1/2?), INSTALADO EM REDE DE ALIMENTAÇÃO PARA SPRINKLER - FORNECIMENTO E INSTALAÇÃO. AF_12/2015 | CRIAÇÃO DE COMPOSIÇÃO COM CUSTO
2018-05-01 | COMPOSIÇÃO | 97512 | LUVA COM REDUÇÃO, EM AÇO, CONEXÃO SOLDADA, DN 65 X 50 MM (2 1/2? X 2?), INSTALADO EM REDE DE ALIMENTAÇÃO PARA SPRINKLER - FORNECIMENTO E INSTALAÇÃO. AF_12/2015 | CRIAÇÃO DE COMPOSIÇÃO COM CUSTO
2018-05-01 | COMPOSIÇÃO | 97514 | LUVA, EM AÇO, CONEXÃO SOLDADA, DN 80 (3?), INSTALADO EM REDE DE ALIMENTAÇÃO PARA SPRINKLER - FORNECIMENTO E INSTALAÇÃO. AF_12/2015 | CRIAÇÃO DE COMPOSIÇÃO COM CUSTO
2018-05-01 | COMPOSIÇÃO | 97515 | LUVA COM REDUÇÃO, EM AÇO, CONEXÃO SOLDADA, DN 80 X 65 MM (3? X 2 1/2?), INSTALADO EM REDE DE ALIMENTAÇÃO PARA SPRINKLER - FORNECIMENTO E INSTALAÇÃO. AF_12/2015 | CRIAÇÃO DE COMPOSIÇÃO COM CUSTO
2018-05-01 | COMPOSIÇÃO | 97517 | CURVA 45 GRAUS, EM AÇO, CONEXÃO SOLDADA, DN 25 (1?), INSTALADO EM REDE DE ALIMENTAÇÃO PARA SPRINKLER - FORNECIMENTO E INSTALAÇÃO. AF_12/2015 | CRIAÇÃO DE COMPOSIÇÃO COM CUSTO
2018-05-01 | COMPOSIÇÃO | 97518 | CURVA 90 GRAUS, EM AÇO, CONEXÃO SOLDADA, DN 25 (1?), INSTALADO EM REDE DE ALIMENTAÇÃO PARA SPRINKLER - FORNECIMENTO E INSTALAÇÃO. AF_12/2018 | CRIAÇÃO DE COMPOSIÇÃO COM CUSTO
2018-05-01 | COMPOSIÇÃO | 97519 | CURVA 45 GRAUS, EM AÇO, CONEXÃO SOLDADA, DN 32 (1 1/4? ), INSTALADO EM REDE DE ALIMENTAÇÃO PARA SPRINKLER - FORNECIMENTO E INSTALAÇÃO. AF_12/2015 | CRIAÇÃO DE COMPOSIÇÃO COM CUSTO
2018-05-01 | COMPOSIÇÃO | 97520 | CURVA 90 GRAUS, EM AÇO, CONEXÃO SOLDADA, DN 32 (1 1/4?), INSTALADO EM REDE DE ALIMENTAÇÃO PARA SPRINKLER - FORNECIMENTO E INSTALAÇÃO. AF_12/2015 | CRIAÇÃO DE COMPOSIÇÃO COM CUSTO
2018-05-01 | COMPOSIÇÃO | 97521 | CURVA 45 GRAUS, EM AÇO, CONEXÃO SOLDADA, DN 40 (1 1/2?), INSTALADO EM REDE DE ALIMENTAÇÃO PARA SPRINKLER - FORNECIMENTO E INSTALAÇÃO. AF_12/2015 | CRIAÇÃO DE COMPOSIÇÃO COM CUSTO
2018-05-01 | COMPOSIÇÃO | 97522 | CURVA 90 GRAUS, EM AÇO, CONEXÃO SOLDADA, DN 40 (1 1/2?), INSTALADO EM REDE DE ALIMENTAÇÃO PARA SPRINKLER - FORNECIMENTO E INSTALAÇÃO. AF_12/2015 | CRIAÇÃO DE COMPOSIÇÃO COM CUSTO
2018-05-01 | COMPOSIÇÃO | 97523 | CURVA 45 GRAUS, EM AÇO, CONEXÃO SOLDADA, DN 50 (2?), INSTALADO EM REDE DE ALIMENTAÇÃO PARA SPRINKLER - FORNECIMENTO E INSTALAÇÃO. AF_12/2015 | CRIAÇÃO DE COMPOSIÇÃO COM CUSTO
2018-05-01 | COMPOSIÇÃO | 97524 | CURVA 90 GRAUS, EM AÇO, CONEXÃO SOLDADA, DN 50 (2?), INSTALADO EM REDE DE ALIMENTAÇÃO PARA SPRINKLER - FORNECIMENTO E INSTALAÇÃO. AF_12/2015 | CRIAÇÃO DE COMPOSIÇÃO COM CUSTO
2018-05-01 | COMPOSIÇÃO | 97525 | CURVA 45 GRAUS, EM AÇO, CONEXÃO SOLDADA, DN 65 (2 1/2?), INSTALADO EM REDE DE ALIMENTAÇÃO PARA SPRINKLER - FORNECIMENTO E INSTALAÇÃO. AF_12/2015 | CRIAÇÃO DE COMPOSIÇÃO COM CUSTO
2018-05-01 | COMPOSIÇÃO | 97526 | CURVA 90 GRAUS, EM AÇO, CONEXÃO SOLDADA, DN 65 (2 1/2?), INSTALADO EM REDE DE ALIMENTAÇÃO PARA SPRINKLER - FORNECIMENTO E INSTALAÇÃO. AF_12/2015 | CRIAÇÃO DE COMPOSIÇÃO COM CUSTO
2018-05-01 | COMPOSIÇÃO | 97527 | CURVA 45 GRAUS, EM AÇO, CONEXÃO SOLDADA, DN 80 (3?), INSTALADO EM REDE DE ALIMENTAÇÃO PARA SPRINKLER - FORNECIMENTO E INSTALAÇÃO. AF_12/2015 | CRIAÇÃO DE COMPOSIÇÃO COM CUSTO
2018-05-01 | COMPOSIÇÃO | 97528 | CURVA 90 GRAUS, EM AÇO, CONEXÃO SOLDADA, DN 80 (3??), INSTALADO EM REDE DE ALIMENTAÇÃO PARA SPRINKLER - FORNECIMENTO E INSTALAÇÃO. AF_12/2015 | CRIAÇÃO DE COMPOSIÇÃO COM CUSTO
2018-05-01 | COMPOSIÇÃO | 97529 | TÊ, EM AÇO, CONEXÃO SOLDADA, DN 25 (1??), INSTALADO EM REDE DE ALIMENTAÇÃO PARA SPRINKLER - FORNECIMENTO E INSTALAÇÃO. AF_12/2015 | CRIAÇÃO DE COMPOSIÇÃO COM CUSTO
2018-05-01 | COMPOSIÇÃO | 97530 | TÊ, EM AÇO, CONEXÃO SOLDADA, DN 32 (1 1/4''), INSTALADO EM REDE DE ALIMENTAÇÃO PARA SPRINKLER - FORNECIMENTO E INSTALAÇÃO. AF_12/2015 | CRIAÇÃO DE COMPOSIÇÃO COM CUSTO
2018-05-01 | COMPOSIÇÃO | 97531 | TÊ, EM AÇO, CONEXÃO SOLDADA, DN 40 (1 1/2''), INSTALADO EM REDE DE ALIMENTAÇÃO PARA SPRINKLER - FORNECIMENTO E INSTALAÇÃO. AF_12/2015 | CRIAÇÃO DE COMPOSIÇÃO COM CUSTO
2018-05-01 | COMPOSIÇÃO | 97532 | TÊ, EM AÇO, CONEXÃO SOLDADA, DN 50 (2''), INSTALADO EM REDE DE ALIMENTAÇÃO PARA SPRINKLER - FORNECIMENTO E INSTALAÇÃO. AF_12/2015 | CRIAÇÃO DE COMPOSIÇÃO COM CUSTO
2018-05-01 | COMPOSIÇÃO | 97533 | TÊ, EM AÇO, CONEXÃO SOLDADA, DN 65 (2 1/2''), INSTALADO EM REDE DE ALIMENTAÇÃO PARA SPRINKLER - FORNECIMENTO E INSTALAÇÃO. AF_12/2015 | CRIAÇÃO DE COMPOSIÇÃO COM CUSTO
2018-05-01 | COMPOSIÇÃO | 97534 | TÊ, EM AÇO, CONEXÃO SOLDADA, DN 80 (3''), INSTALADO EM REDE DE ALIMENTAÇÃO PARA SPRINKLER - FORNECIMENTO E INSTALAÇÃO. AF_12/2015 | CRIAÇÃO DE COMPOSIÇÃO COM CUSTO
2018-05-01 | COMPOSIÇÃO | 97535 | TUBO DE AÇO GALVANIZADO COM COSTURA, CLASSE MÉDIA, CONEXÃO ROSQUEADA, DN 25 (1''), INSTALADO EM REDE DE ALIMENTAÇÃO PARA SPRINKLER - FORNECIMENTO E INSTALAÇÃO. AF_12/2015 | CRIAÇÃO DE COMPOSIÇÃO COM CUSTO
2018-05-01 | COMPOSIÇÃO | 97536 | TUBO DE AÇO GALVANIZADO COM COSTURA, CLASSE MÉDIA, CONEXÃO ROSQUEADA, DN 25 (1''), INSTALADO EM RAMAIS E SUB-RAMAIS DE GÁS - FORNECIMENTO E INSTALAÇÃO. AF_12/2015 | CRIAÇÃO DE COMPOSIÇÃO COM CUSTO
2018-05-01 | COMPOSIÇÃO | 97537 | LUVA, EM AÇO, CONEXÃO SOLDADA, DN 15 (1/2''), INSTALADO EM RAMAIS E SUB-RAMAIS DE GÁS - FORNECIMENTO E INSTALAÇÃO. AF_12/2015 | CRIAÇÃO DE COMPOSIÇÃO COM CUSTO
2018-05-01 | COMPOSIÇÃO | 97540 | LUVA, EM AÇO, CONEXÃO SOLDADA, DN 20 (3/4''), INSTALADO EM RAMAIS E SUB-RAMAIS DE GÁS - FORNECIMENTO E INSTALAÇÃO. AF_12/2015 | CRIAÇÃO DE COMPOSIÇÃO COM CUSTO
2018-05-01 | COMPOSIÇÃO | 97541 | LUVA COM REDUÇÃO, EM AÇO, CONEXÃO SOLDADA, DN 20 X 15 MM (3/4'' X 1/2''), INSTALADO EM RAMAIS E SUB-RAMAIS DE GÁS - FORNECIMENTO E INSTALAÇÃO. AF_12/2015 | CRIAÇÃO DE COMPOSIÇÃO COM CUSTO
2018-05-01 | COMPOSIÇÃO | 97543 | LUVA, EM AÇO, CONEXÃO SOLDADA, DN 25 (1''), INSTALADO EM RAMAIS E SUB-RAMAIS DE GÁS - FORNECIMENTO E INSTALAÇÃO. AF_12/2015 | CRIAÇÃO DE COMPOSIÇÃO COM CUSTO
2018-05-01 | COMPOSIÇÃO | 97544 | LUVA COM REDUÇÃO, EM AÇO, CONEXÃO SOLDADA, DN 25 X 20 MM (1'' X 3/4''), INSTALADO EM RAMAIS E SUB-RAMAIS DE GÁS - FORNECIMENTO E INSTALAÇÃO. AF_12/2015 | CRIAÇÃO DE COMPOSIÇÃO COM CUSTO
2018-05-01 | COMPOSIÇÃO | 97546 | CURVA 45°, EM AÇO, CONEXÃO SOLDADA, DN 15 (1/2''), INSTALADO EM RAMAIS E SUB-RAMAIS DE GÁS - FORNECIMENTO E INSTALAÇÃO. AF_12/2015 | CRIAÇÃO DE COMPOSIÇÃO COM CUSTO
2018-05-01 | COMPOSIÇÃO | 97547 | CURVA 90°, EM AÇO, CONEXÃO SOLDADA, DN 15 (1/2''), INSTALADO EM RAMAIS E SUB-RAMAIS DE GÁS - FORNECIMENTO E INSTALAÇÃO. AF_12/2015 | CRIAÇÃO DE COMPOSIÇÃO COM CUSTO
2018-05-01 | COMPOSIÇÃO | 97548 | CURVA 45°, EM AÇO, CONEXÃO SOLDADA, DN 20 (3/4''), INSTALADO EM RAMAIS E SUB-RAMAIS DE GÁS - FORNECIMENTO E INSTALAÇÃO. AF_12/2015 | CRIAÇÃO DE COMPOSIÇÃO COM CUSTO
2018-05-01 | COMPOSIÇÃO | 97549 | CURVA 90°, EM AÇO, CONEXÃO SOLDADA, DN 20 (3/4''), INSTALADO EM RAMAIS E SUB-RAMAIS DE GÁS - FORNECIMENTO E INSTALAÇÃO. AF_12/2015 | CRIAÇÃO DE COMPOSIÇÃO COM CUSTO
2018-05-01 | COMPOSIÇÃO | 97550 | CURVA 45°, EM AÇO, CONEXÃO SOLDADA, DN 25 (1''), INSTALADO EM RAMAIS E SUB-RAMAIS DE GÁS - FORNECIMENTO E INSTALAÇÃO. AF_12/2015 | CRIAÇÃO DE COMPOSIÇÃO COM CUSTO
2018-05-01 | COMPOSIÇÃO | 97551 | CURVA 90°, EM AÇO, CONEXÃO SOLDADA, DN 25 (1''), INSTALADO EM RAMAIS E SUB-RAMAIS DE GÁS - FORNECIMENTO E INSTALAÇÃO. AF_12/2015 | CRIAÇÃO DE COMPOSIÇÃO COM CUSTO
2018-05-01 | COMPOSIÇÃO | 97552 | TÊ, EM AÇO, CONEXÃO SOLDADA, DN 15 (1/2''), INSTALADO EM RAMAIS E SUB-RAMAIS DE GÁS - FORNECIMENTO E INSTALAÇÃO. AF_12/2015 | CRIAÇÃO DE COMPOSIÇÃO COM CUSTO
2018-05-01 | COMPOSIÇÃO | 97553 | TÊ, EM AÇO, CONEXÃO SOLDADA, DN 20 (3/4''), INSTALADO EM RAMAIS E SUB-RAMAIS DE GÁS - FORNECIMENTO E INSTALAÇÃO. AF_12/2015 | CRIAÇÃO DE COMPOSIÇÃO COM CUSTO
2018-05-01 | COMPOSIÇÃO | 97554 | TÊ, EM AÇO, CONEXÃO SOLDADA, DN 25 (1''), INSTALADO EM RAMAIS E SUB-RAMAIS DE GÁS - FORNECIMENTO E INSTALAÇÃO. AF_12/2015 | CRIAÇÃO DE COMPOSIÇÃO COM CUSTO
2018-05-01 | COMPOSIÇÃO | 97734 | PEÇA RETANGULAR PRÉ-MOLDADA, VOLUME DE CONCRETO DE 10 A 30 LITROS, TAXA DE AÇO APROXIMADA DE 30KG/M³. AF_01/2018 | CRIAÇÃO DE COMPOSIÇÃO COM CUSTO
2018-05-01 | COMPOSIÇÃO | 97735 | PEÇA RETANGULAR PRÉ-MOLDADA, VOLUME DE CONCRETO DE 30 A 100 LITROS, TAXA DE AÇO APROXIMADA DE 30KG/M³. AF_01/2018 | CRIAÇÃO DE COMPOSIÇÃO COM CUSTO
2018-05-01 | COMPOSIÇÃO | 97736 | PEÇA RETANGULAR PRÉ-MOLDADA, VOLUME DE CONCRETO ACIMA DE 100 LITROS, TAXA DE AÇO APROXIMADA DE 30KG/M³. AF_01/2018 | CRIAÇÃO DE COMPOSIÇÃO COM CUSTO
2018-05-01 | COMPOSIÇÃO | 97738 | PEÇA CIRCULAR PRÉ-MOLDADA, VOLUME DE CONCRETO DE 10 A 30 LITROS, TAXA DE FIBRA DE POLIPROPILENO APROXIMADA DE 6 KG/M³. AF_01/2018_P | CRIAÇÃO DE COMPOSIÇÃO COM CUSTO
2018-05-01 | COMPOSIÇÃO | 97739 | PEÇA CIRCULAR PRÉ-MOLDADA, VOLUME DE CONCRETO DE 30 A 100 LITROS, TAXA DE AÇO APROXIMADA DE 30KG/M³. AF_01/2018 | CRIAÇÃO DE COMPOSIÇÃO COM CUSTO
2018-05-01 | COMPOSIÇÃO | 97740 | PEÇA CIRCULAR PRÉ-MOLDADA, VOLUME DE CONCRETO ACIMA DE 100 LITROS, TAXA DE AÇO APROXIMADA DE 30KG/M³. AF_01/2018 | CRIAÇÃO DE COMPOSIÇÃO COM CUSTO
2018-05-01 | COMPOSIÇÃO | 97886 | CAIXA ENTERRADA ELÉTRICA RETANGULAR, EM ALVENARIA COM TIJOLOS CERÂMICOS MACIÇOS, FUNDO COM BRITA, DIMENSÕES INTERNAS: 0,3X0,3X0,3 M. AF_05/2018 | CRIAÇÃO DE COMPOSIÇÃO COM CUSTO
2018-05-01 | COMPOSIÇÃO | 97887 | CAIXA ENTERRADA ELÉTRICA RETANGULAR, EM ALVENARIA COM TIJOLOS CERÂMICOS MACIÇOS, FUNDO COM BRITA, DIMENSÕES INTERNAS: 0,4X0,4X0,4 M. AF_05/2018 | CRIAÇÃO DE COMPOSIÇÃO COM CUSTO
2018-05-01 | COMPOSIÇÃO | 97888 | CAIXA ENTERRADA ELÉTRICA RETANGULAR, EM ALVENARIA COM TIJOLOS CERÂMICOS MACIÇOS, FUNDO COM BRITA, DIMENSÕES INTERNAS: 0,6X0,6X0,6 M. AF_05/2018 | CRIAÇÃO DE COMPOSIÇÃO COM CUSTO
2018-05-01 | COMPOSIÇÃO | 97889 | CAIXA ENTERRADA ELÉTRICA RETANGULAR, EM ALVENARIA COM TIJOLOS CERÂMICOS MACIÇOS, FUNDO COM BRITA, DIMENSÕES INTERNAS: 0,8X0,8X0,6 M. AF_05/2018 | CRIAÇÃO DE COMPOSIÇÃO COM CUSTO
2018-05-01 | COMPOSIÇÃO | 97890 | CAIXA ENTERRADA ELÉTRICA RETANGULAR, EM ALVENARIA COM TIJOLOS CERÂMICOS MACIÇOS, FUNDO COM BRITA, DIMENSÕES INTERNAS: 1X1X0,6 M. AF_05/2018 | CRIAÇÃO DE COMPOSIÇÃO COM CUSTO
2018-05-01 | COMPOSIÇÃO | 97891 | CAIXA ENTERRADA ELÉTRICA RETANGULAR, EM ALVENARIA COM BLOCOS DE CONCRETO, FUNDO COM BRITA, DIMENSÕES INTERNAS: 0,4X0,4X0,4 M. AF_05/2018 | CRIAÇÃO DE COMPOSIÇÃO COM CUSTO
2018-05-01 | COMPOSIÇÃO | 97892 | CAIXA ENTERRADA ELÉTRICA RETANGULAR, EM ALVENARIA COM BLOCOS DE CONCRETO, FUNDO COM BRITA, DIMENSÕES INTERNAS: 0,6X0,6X0,6 M. AF_05/2018 | CRIAÇÃO DE COMPOSIÇÃO COM CUSTO
2018-05-01 | COMPOSIÇÃO | 97893 | CAIXA ENTERRADA ELÉTRICA RETANGULAR, EM ALVENARIA COM BLOCOS DE CONCRETO, FUNDO COM BRITA, DIMENSÕES INTERNAS: 0,8X0,8X0,6 M. AF_05/2018 | CRIAÇÃO DE COMPOSIÇÃO COM CUSTO
2018-05-01 | COMPOSIÇÃO | 97894 | CAIXA ENTERRADA ELÉTRICA RETANGULAR, EM ALVENARIA COM BLOCOS DE CONCRETO, FUNDO COM BRITA, DIMENSÕES INTERNAS: 1X1X0,6 M. AF_05/2018 | CRIAÇÃO DE COMPOSIÇÃO COM CUSTO
2018-05-01 | COMPOSIÇÃO | 97900 | CAIXA ENTERRADA HIDRÁULICA RETANGULAR EM ALVENARIA COM TIJOLOS CERÂMICOS MACIÇOS, DIMENSÕES INTERNAS: 0,3X0,3X0,3 M PARA REDE DE ESGOTO. AF_05/2018 | CRIAÇÃO DE COMPOSIÇÃO COM CUSTO
2018-05-01 | COMPOSIÇÃO | 97901 | CAIXA ENTERRADA HIDRÁULICA RETANGULAR EM ALVENARIA COM TIJOLOS CERÂMICOS MACIÇOS, DIMENSÕES INTERNAS: 0,4X0,4X0,4 M PARA REDE DE ESGOTO. AF_05/2018 | CRIAÇÃO DE COMPOSIÇÃO COM CUSTO
2018-05-01 | COMPOSIÇÃO | 97902 | CAIXA ENTERRADA HIDRÁULICA RETANGULAR EM ALVENARIA COM TIJOLOS CERÂMICOS MACIÇOS, DIMENSÕES INTERNAS: 0,6X0,6X0,6 M PARA REDE DE ESGOTO. AF_05/2018 | CRIAÇÃO DE COMPOSIÇÃO COM CUSTO
2018-05-01 | COMPOSIÇÃO | 97903 | CAIXA ENTERRADA HIDRÁULICA RETANGULAR EM ALVENARIA COM TIJOLOS CERÂMICOS MACIÇOS, DIMENSÕES INTERNAS: 0,8X0,8X0,6 M PARA REDE DE ESGOTO. AF_05/2018 | CRIAÇÃO DE COMPOSIÇÃO COM CUSTO
2018-05-01 | COMPOSIÇÃO | 97904 | CAIXA ENTERRADA HIDRÁULICA RETANGULAR EM ALVENARIA COM TIJOLOS CERÂMICOS MACIÇOS, DIMENSÕES INTERNAS: 1X1X0,6 M PARA REDE DE ESGOTO. AF_05/2018 | CRIAÇÃO DE COMPOSIÇÃO COM CUSTO
2018-05-01 | COMPOSIÇÃO | 97905 | CAIXA ENTERRADA HIDRÁULICA RETANGULAR, EM ALVENARIA COM BLOCOS DE CONCRETO, DIMENSÕES INTERNAS: 0,4X0,4X0,4 M PARA REDE DE ESGOTO. AF_05/2018 | CRIAÇÃO DE COMPOSIÇÃO COM CUSTO
2018-05-01 | COMPOSIÇÃO | 97906 | CAIXA ENTERRADA HIDRÁULICA RETANGULAR, EM ALVENARIA COM BLOCOS DE CONCRETO, DIMENSÕES INTERNAS: 0,6X0,6X0,6 M PARA REDE DE ESGOTO. AF_05/2018 | CRIAÇÃO DE COMPOSIÇÃO COM CUSTO
2018-05-01 | COMPOSIÇÃO | 97907 | CAIXA ENTERRADA HIDRÁULICA RETANGULAR, EM ALVENARIA COM BLOCOS DE CONCRETO, DIMENSÕES INTERNAS: 0,8X0,8X0,6 M PARA REDE DE ESGOTO. AF_05/2018 | CRIAÇÃO DE COMPOSIÇÃO COM CUSTO
2018-05-01 | COMPOSIÇÃO | 97908 | CAIXA ENTERRADA HIDRÁULICA RETANGULAR, EM ALVENARIA COM BLOCOS DE CONCRETO, DIMENSÕES INTERNAS: 1X1X0,6 M PARA REDE DE ESGOTO. AF_05/2018 | CRIAÇÃO DE COMPOSIÇÃO COM CUSTO
2018-05-01 | COMPOSIÇÃO | 97976 | POÇO DE INSPEÇÃO CIRCULAR PARA ESGOTO, EM ALVENARIA COM TIJOLOS CERÂMICOS MACIÇOS, DIÂMETRO INTERNO = 0,6 M, PROFUNDIDADE = 1 M, EXCLUINDO TAMPÃO. AF_05/2018 | CRIAÇÃO DE COMPOSIÇÃO COM CUSTO
2018-05-01 | COMPOSIÇÃO | 97977 | POÇO DE INSPEÇÃO CIRCULAR PARA ESGOTO, EM ALVENARIA COM TIJOLOS CERÂMICOS MACIÇOS, DIÂMETRO INTERNO = 0,6 M, PROFUNDIDADE = 1,5 M, EXCLUINDO TAMPÃO. AF_05/2018 | CRIAÇÃO DE COMPOSIÇÃO COM CUSTO
2018-05-01 | COMPOSIÇÃO | 97980 | BASE PARA POÇO DE VISITA CIRCULAR PARA ESGOTO, EM ALVENARIA COM TIJOLOS CERÂMICOS MACIÇOS, DIÂMETRO INTERNO = 0,8 M, PROFUNDIDADE = 1,45 M, EXCLUINDO TAMPÃO. AF_05/2018 | CRIAÇÃO DE COMPOSIÇÃO COM CUSTO
2018-05-01 | COMPOSIÇÃO | 97981 | ACRÉSCIMO PARA POÇO DE VISITA CIRCULAR PARA ESGOTO, EM ALVENARIA COM TIJOLOS CERÂMICOS MACIÇOS, DIÂMETRO INTERNO = 0,8 M. AF_05/2018 | CRIAÇÃO DE COMPOSIÇÃO COM CUSTO
2018-05-01 | COMPOSIÇÃO | 97983 | ACRÉSCIMO PARA POÇO DE VISITA CIRCULAR PARA ESGOTO, EM CONCRETO PRÉ-MOLDADO, DIÂMETRO INTERNO = 1 M. AF_05/2018 | CRIAÇÃO DE COMPOSIÇÃO COM CUSTO
2018-05-01 | COMPOSIÇÃO | 97985 | ACRÉSCIMO PARA POÇO DE VISITA CIRCULAR PARA ESGOTO, EM ALVENARIA COM TIJOLOS CERÂMICOS MACIÇOS, DIÂMETRO INTERNO = 1 M. AF_05/2018 | CRIAÇÃO DE COMPOSIÇÃO COM CUSTO
2018-05-01 | COMPOSIÇÃO | 97987 | ACRÉSCIMO PARA POÇO DE VISITA CIRCULAR PARA ESGOTO, EM CONCRETO PRÉ-MOLDADO, DIÂMETRO INTERNO = 1,2 M. AF_05/2018 | CRIAÇÃO DE COMPOSIÇÃO COM CUSTO
2018-05-01 | COMPOSIÇÃO | 97988 | BASE PARA POÇO DE VISITA CIRCULAR PARA ESGOTO, EM ALVENARIA COM TIJOLOS CERÂMICOS MACIÇOS, DIÂMETRO INTERNO = 1,2 M, PROFUNDIDADE = 1,45 M, EXCLUINDO TAMPÃO. AF_05/2018 | CRIAÇÃO DE COMPOSIÇÃO COM CUSTO
2018-05-01 | COMPOSIÇÃO | 97989 | ACRÉSCIMO PARA POÇO DE VISITA CIRCULAR PARA ESGOTO, EM ALVENARIA COM TIJOLOS CERÂMICOS MACIÇOS, DIÂMETRO INTERNO = 1,2 M. AF_05/2018 | CRIAÇÃO DE COMPOSIÇÃO COM CUSTO
2018-05-01 | COMPOSIÇÃO | 97991 | ACRÉSCIMO PARA POÇO DE VISITA CIRCULAR PARA ESGOTO, EM CONCRETO PRÉ-MOLDADO, DIÂMETRO INTERNO = 1,5 M. AF_05/2018 | CRIAÇÃO DE COMPOSIÇÃO COM CUSTO
2018-05-01 | COMPOSIÇÃO | 97992 | BASE PARA POÇO DE VISITA CIRCULAR PARA ESGOTO, EM ALVENARIA COM TIJOLOS CERÂMICOS MACIÇOS, DIÂMETRO INTERNO = 1,5 M, PROFUNDIDADE = 1,45 M, EXCLUINDO TAMPÃO. AF_05/2018 | CRIAÇÃO DE COMPOSIÇÃO COM CUSTO
2018-05-01 | COMPOSIÇÃO | 97993 | ACRÉSCIMO PARA POÇO DE VISITA CIRCULAR PARA ESGOTO, EM ALVENARIA COM TIJOLOS CERÂMICOS MACIÇOS, DIÂMETRO INTERNO = 1,5 M. AF_05/2018 | CRIAÇÃO DE COMPOSIÇÃO COM CUSTO
2018-05-01 | COMPOSIÇÃO | 97994 | BASE PARA POÇO DE VISITA RETANGULAR PARA ESGOTO, EM ALVENARIA COM BLOCOS DE CONCRETO, DIMENSÕES INTERNAS = 1X1 M, PROFUNDIDADE = 1,45 M, EXCLUINDO TAMPÃO. AF_05/2018 | CRIAÇÃO DE COMPOSIÇÃO COM CUSTO
2018-05-01 | COMPOSIÇÃO | 97995 | ACRÉSCIMO PARA POÇO DE VISITA RETANGULAR PARA ESGOTO, EM ALVENARIA COM BLOCOS DE CONCRETO, DIMENSÕES INTERNAS = 1X1 M. AF_05/2018 | CRIAÇÃO DE COMPOSIÇÃO COM CUSTO
2018-05-01 | COMPOSIÇÃO | 97996 | BASE PARA POÇO DE VISITA RETANGULAR PARA ESGOTO, EM ALVENARIA COM BLOCOS DE CONCRETO, DIMENSÕES INTERNAS = 1X1,5 M, PROFUNDIDADE = 1,45 M, EXCLUINDO TAMPÃO. AF_05/2018 | CRIAÇÃO DE COMPOSIÇÃO COM CUSTO
2018-05-01 | COMPOSIÇÃO | 97997 | ACRÉSCIMO PARA POÇO DE VISITA RETANGULAR PARA ESGOTO, EM ALVENARIA COM BLOCOS DE CONCRETO, DIMENSÕES INTERNAS = 1X1,5 M. AF_05/2018 | CRIAÇÃO DE COMPOSIÇÃO COM CUSTO
2018-05-01 | COMPOSIÇÃO | 97999 | ACRÉSCIMO PARA POÇO DE VISITA RETANGULAR PARA ESGOTO, EM ALVENARIA COM BLOCOS DE CONCRETO, DIMENSÕES INTERNAS = 1X2 M. AF_05/2018 | CRIAÇÃO DE COMPOSIÇÃO COM CUSTO
2018-05-01 | COMPOSIÇÃO | 98001 | ACRÉSCIMO PARA POÇO DE VISITA RETANGULAR PARA ESGOTO, EM ALVENARIA COM BLOCOS DE CONCRETO, DIMENSÕES INTERNAS = 1X2,5 M. AF_05/2018 | CRIAÇÃO DE COMPOSIÇÃO COM CUSTO
2018-05-01 | COMPOSIÇÃO | 98002 | BASE PARA POÇO DE VISITA RETANGULAR PARA ESGOTO, EM ALVENARIA COM BLOCOS DE CONCRETO, DIMENSÕES INTERNAS = 1X3 M, PROFUNDIDADE = 1,45 M, EXCLUINDO TAMPÃO. AF_05/2018 | CRIAÇÃO DE COMPOSIÇÃO COM CUSTO
2018-05-01 | COMPOSIÇÃO | 98003 | ACRÉSCIMO PARA POÇO DE VISITA RETANGULAR PARA ESGOTO, EM ALVENARIA COM BLOCOS DE CONCRETO, DIMENSÕES INTERNAS = 1X3 M. AF_05/2018 | CRIAÇÃO DE COMPOSIÇÃO COM CUSTO
2018-05-01 | COMPOSIÇÃO | 98005 | ACRÉSCIMO PARA POÇO DE VISITA RETANGULAR PARA ESGOTO, EM ALVENARIA COM BLOCOS DE CONCRETO, DIMENSÕES INTERNAS = 1X3,5 M. AF_05/2018 | CRIAÇÃO DE COMPOSIÇÃO COM CUSTO
2018-05-01 | COMPOSIÇÃO | 98006 | BASE PARA POÇO DE VISITA RETANGULAR PARA ESGOTO, EM ALVENARIA COM BLOCOS DE CONCRETO, DIMENSÕES INTERNAS = 1X4 M, PROFUNDIDADE = 1,45 M, EXCLUINDO TAMPÃO. AF_05/2018 | CRIAÇÃO DE COMPOSIÇÃO COM CUSTO
2018-05-01 | COMPOSIÇÃO | 98007 | ACRÉSCIMO PARA POÇO DE VISITA RETANGULAR PARA ESGOTO, EM ALVENARIA COM BLOCOS DE CONCRETO, DIMENSÕES INTERNAS = 1X4 M. AF_05/2018 | CRIAÇÃO DE COMPOSIÇÃO COM CUSTO
2018-05-01 | COMPOSIÇÃO | 98008 | BASE PARA POÇO DE VISITA RETANGULAR PARA ESGOTO, EM ALVENARIA COM BLOCOS DE CONCRETO, DIMENSÕES INTERNAS = 1,5X1,5 M, PROFUNDIDADE = 1,45 M, EXCLUINDO TAMPÃO . AF_05/2018 | CRIAÇÃO DE COMPOSIÇÃO COM CUSTO
2018-05-01 | COMPOSIÇÃO | 98009 | ACRÉSCIMO PARA POÇO DE VISITA RETANGULAR PARA ESGOTO, EM ALVENARIA COM BLOCOS DE CONCRETO, DIMENSÕES INTERNAS = 1,5X1,5 M. AF_05/2018 | CRIAÇÃO DE COMPOSIÇÃO COM CUSTO
2018-05-01 | COMPOSIÇÃO | 98010 | BASE PARA POÇO DE VISITA RETANGULAR PARA ESGOTO, EM ALVENARIA COM BLOCOS DE CONCRETO, DIMENSÕES INTERNAS = 1,5X2 M, PROFUNDIDADE = 1,45 M, EXCLUINDO TAMPÃO. AF_05/2018 | CRIAÇÃO DE COMPOSIÇÃO COM CUSTO
2018-05-01 | COMPOSIÇÃO | 98011 | ACRÉSCIMO PARA POÇO DE VISITA RETANGULAR PARA ESGOTO, EM ALVENARIA COM BLOCOS DE CONCRETO, DIMENSÕES INTERNAS = 1,5X2 M. AF_05/2018 | CRIAÇÃO DE COMPOSIÇÃO COM CUSTO
2018-05-01 | COMPOSIÇÃO | 98012 | BASE PARA POÇO DE VISITA RETANGULAR PARA ESGOTO, EM ALVENARIA COM BLOCOS DE CONCRETO, DIMENSÕES INTERNAS = 1,5X2,5 M, PROFUNDIDADE = 1,45 M, EXCLUINDO TAMPÃO. AF_05/2018 | CRIAÇÃO DE COMPOSIÇÃO COM CUSTO
2018-05-01 | COMPOSIÇÃO | 98013 | ACRÉSCIMO PARA POÇO DE VISITA RETANGULAR PARA ESGOTO, EM ALVENARIA COM BLOCOS DE CONCRETO, DIMENSÕES INTERNAS = 1,5X2,5 M. AF_05/2018 | CRIAÇÃO DE COMPOSIÇÃO COM CUSTO
2018-05-01 | COMPOSIÇÃO | 98014 | BASE PARA POÇO DE VISITA RETANGULAR PARA ESGOTO, EM ALVENARIA COM BLOCOS DE CONCRETO, DIMENSÕES INTERNAS = 1,5X3 M, PROFUNDIDADE = 1,45 M, EXCLUINDO TAMPÃO. AF_05/2018 | CRIAÇÃO DE COMPOSIÇÃO COM CUSTO
2018-05-01 | COMPOSIÇÃO | 98015 | ACRÉSCIMO PARA POÇO DE VISITA RETANGULAR PARA ESGOTO, EM ALVENARIA COM BLOCOS DE CONCRETO, DIMENSÕES INTERNAS = 1,5X3 M. AF_05/2018 | CRIAÇÃO DE COMPOSIÇÃO COM CUSTO
2018-05-01 | COMPOSIÇÃO | 98016 | BASE PARA POÇO DE VISITA RETANGULAR PARA ESGOTO, EM ALVENARIA COM BLOCOS DE CONCRETO, DIMENSÕES INTERNAS = 1,5X3,5 M, PROFUNDIDADE = 1,45 M, EXCLUINDO TAMPÃO. AF_05/2018 | CRIAÇÃO DE COMPOSIÇÃO COM CUSTO
2018-05-01 | COMPOSIÇÃO | 98017 | ACRÉSCIMO PARA POÇO DE VISITA RETANGULAR PARA ESGOTO, EM ALVENARIA COM BLOCOS DE CONCRETO, DIMENSÕES INTERNAS = 1,5X3,5 M. AF_05/2018 | CRIAÇÃO DE COMPOSIÇÃO COM CUSTO
2018-05-01 | COMPOSIÇÃO | 98018 | BASE PARA POÇO DE VISITA RETANGULAR PARA ESGOTO, EM ALVENARIA COM BLOCOS DE CONCRETO, DIMENSÕES INTERNAS = 1,5X4 M, PROFUNDIDADE = 1,45 M, EXCLUINDO TAMPÃO. AF_05/2018 | CRIAÇÃO DE COMPOSIÇÃO COM CUSTO
2018-05-01 | COMPOSIÇÃO | 98019 | ACRÉSCIMO PARA POÇO DE VISITA RETANGULAR PARA ESGOTO, EM ALVENARIA COM BLOCOS DE CONCRETO, DIMENSÕES INTERNAS = 1,5X4 M. AF_05/2018 | CRIAÇÃO DE COMPOSIÇÃO COM CUSTO
2018-05-01 | COMPOSIÇÃO | 98020 | BASE PARA POÇO DE VISITA RETANGULAR PARA ESGOTO, EM ALVENARIA COM BLOCOS DE CONCRETO, DIMENSÕES INTERNAS = 2X2 M, PROFUNDIDADE = 1,45 M, EXCLUINDO TAMPÃO. AF_05/2018 | CRIAÇÃO DE COMPOSIÇÃO COM CUSTO
2018-05-01 | COMPOSIÇÃO | 98021 | ACRÉSCIMO PARA POÇO DE VISITA RETANGULAR PARA ESGOTO, EM ALVENARIA COM BLOCOS DE CONCRETO, DIMENSÕES INTERNAS = 2X2 M. AF_05/2018 | CRIAÇÃO DE COMPOSIÇÃO COM CUSTO
2018-05-01 | COMPOSIÇÃO | 98022 | BASE PARA POÇO DE VISITA RETANGULAR PARA ESGOTO, EM ALVENARIA COM BLOCOS DE CONCRETO, DIMENSÕES INTERNAS = 2X2,5 M, PROFUNDIDADE = 1,45 M, EXCLUINDO TAMPÃO. AF_05/2018 | CRIAÇÃO DE COMPOSIÇÃO COM CUSTO
2018-05-01 | COMPOSIÇÃO | 98023 | ACRÉSCIMO PARA POÇO DE VISITA RETANGULAR PARA ESGOTO, EM ALVENARIA COM BLOCOS DE CONCRETO, DIMENSÕES INTERNAS = 2X2,5 M. AF_05/2018 | CRIAÇÃO DE COMPOSIÇÃO COM CUSTO
2018-05-01 | COMPOSIÇÃO | 98024 | BASE PARA POÇO DE VISITA RETANGULAR PARA ESGOTO, EM ALVENARIA COM BLOCOS DE CONCRETO, DIMENSÕES INTERNAS = 2X3 M, PROFUNDIDADE = 1,45 M, EXCLUINDO TAMPÃO. AF_05/2018 | CRIAÇÃO DE COMPOSIÇÃO COM CUSTO
2018-05-01 | COMPOSIÇÃO | 98025 | ACRÉSCIMO PARA POÇO DE VISITA RETANGULAR PARA ESGOTO, EM ALVENARIA COM BLOCOS DE CONCRETO, DIMENSÕES INTERNAS = 2X3 M. AF_05/2018 | CRIAÇÃO DE COMPOSIÇÃO COM CUSTO
2018-05-01 | COMPOSIÇÃO | 98026 | BASE PARA POÇO DE VISITA RETANGULAR PARA ESGOTO, EM ALVENARIA COM BLOCOS DE CONCRETO, DIMENSÕES INTERNAS = 2X3,5 M, PROFUNDIDADE = 1,45 M, EXCLUINDO TAMPÃO. AF_05/2018 | CRIAÇÃO DE COMPOSIÇÃO COM CUSTO
2018-05-01 | COMPOSIÇÃO | 98027 | ACRÉSCIMO PARA POÇO DE VISITA RETANGULAR PARA ESGOTO, EM ALVENARIA COM BLOCOS DE CONCRETO, DIMENSÕES INTERNAS = 2X3,5 M. AF_05/2018 | CRIAÇÃO DE COMPOSIÇÃO COM CUSTO
2018-05-01 | COMPOSIÇÃO | 98028 | BASE PARA POÇO DE VISITA RETANGULAR PARA ESGOTO, EM ALVENARIA COM BLOCOS DE CONCRETO, DIMENSÕES INTERNAS = 2X4 M, PROFUNDIDADE = 1,45 M, EXCLUINDO TAMPÃO. AF_05/2018 | CRIAÇÃO DE COMPOSIÇÃO COM CUSTO
2018-05-01 | COMPOSIÇÃO | 98029 | ACRÉSCIMO PARA POÇO DE VISITA RETANGULAR PARA ESGOTO, EM ALVENARIA COM BLOCOS DE CONCRETO, DIMENSÕES INTERNAS = 2X4 M. AF_05/2018 | CRIAÇÃO DE COMPOSIÇÃO COM CUSTO
2018-05-01 | COMPOSIÇÃO | 98030 | BASE PARA POÇO DE VISITA RETANGULAR PARA ESGOTO, EM ALVENARIA COM BLOCOS DE CONCRETO, DIMENSÕES INTERNAS = 2,5X2,5 M, PROFUNDIDADE = 1,45 M, EXCLUINDO TAMPÃO. AF_05/2018 | CRIAÇÃO DE COMPOSIÇÃO COM CUSTO
2018-05-01 | COMPOSIÇÃO | 98031 | ACRÉSCIMO PARA POÇO DE VISITA RETANGULAR PARA ESGOTO, EM ALVENARIA COM BLOCOS DE CONCRETO, DIMENSÕES INTERNAS = 2,5X2,5 M. AF_05/2018 | CRIAÇÃO DE COMPOSIÇÃO COM CUSTO
2018-05-01 | COMPOSIÇÃO | 98032 | BASE PARA POÇO DE VISITA RETANGULAR PARA ESGOTO, EM ALVENARIA COM BLOCOS DE CONCRETO, DIMENSÕES INTERNAS = 2,5X3 M, PROFUNDIDADE = 1,45 M, EXCLUINDO TAMPÃO. AF_05/2018 | CRIAÇÃO DE COMPOSIÇÃO COM CUSTO
2018-05-01 | COMPOSIÇÃO | 98033 | ACRÉSCIMO PARA POÇO DE VISITA RETANGULAR PARA ESGOTO, EM ALVENARIA COM BLOCOS DE CONCRETO, DIMENSÕES INTERNAS = 2,5X3 M. AF_05/2018 | CRIAÇÃO DE COMPOSIÇÃO COM CUSTO
2018-05-01 | COMPOSIÇÃO | 98034 | BASE PARA POÇO DE VISITA RETANGULAR PARA ESGOTO, EM ALVENARIA COM BLOCOS DE CONCRETO, DIMENSÕES INTERNAS = 2,5X3,5 M, PROFUNDIDADE = 1,45 M, EXCLUINDO TAMPÃO. AF_05/2018 | CRIAÇÃO DE COMPOSIÇÃO COM CUSTO
2018-05-01 | COMPOSIÇÃO | 98035 | ACRÉSCIMO PARA POÇO DE VISITA RETANGULAR PARA ESGOTO, EM ALVENARIA COM BLOCOS DE CONCRETO, DIMENSÕES INTERNAS = 2,5X3,5 M. AF_05/2018 | CRIAÇÃO DE COMPOSIÇÃO COM CUSTO
2018-05-01 | COMPOSIÇÃO | 98036 | BASE PARA POÇO DE VISITA RETANGULAR PARA ESGOTO, EM ALVENARIA COM BLOCOS DE CONCRETO, DIMENSÕES INTERNAS = 2,5X4 M, PROFUNDIDADE = 1,45 M, EXCLUINDO TAMPÃO. AF_05/2018 | CRIAÇÃO DE COMPOSIÇÃO COM CUSTO
2018-05-01 | COMPOSIÇÃO | 98037 | ACRÉSCIMO PARA POÇO DE VISITA RETANGULAR PARA ESGOTO, EM ALVENARIA COM BLOCOS DE CONCRETO, DIMENSÕES INTERNAS = 2,5X4 M. AF_05/2018 | CRIAÇÃO DE COMPOSIÇÃO COM CUSTO
2018-05-01 | COMPOSIÇÃO | 98038 | BASE PARA POÇO DE VISITA RETANGULAR PARA ESGOTO, EM ALVENARIA COM BLOCOS DE CONCRETO, DIMENSÕES INTERNAS = 3X3 M, PROFUNDIDADE = 1,45 M, EXCLUINDO TAMPÃO. AF_05/2018 | CRIAÇÃO DE COMPOSIÇÃO COM CUSTO
2018-05-01 | COMPOSIÇÃO | 98039 | ACRÉSCIMO PARA POÇO DE VISITA RETANGULAR PARA ESGOTO, EM ALVENARIA COM BLOCOS DE CONCRETO, DIMENSÕES INTERNAS = 3X3 M. AF_05/2018 | CRIAÇÃO DE COMPOSIÇÃO COM CUSTO
2018-05-01 | COMPOSIÇÃO | 98040 | BASE PARA POÇO DE VISITA RETANGULAR PARA ESGOTO, EM ALVENARIA COM BLOCOS DE CONCRETO, DIMENSÕES INTERNAS = 3X3,5 M, PROFUNDIDADE = 1,45 M, EXCLUINDO TAMPÃO. AF_05/2018 | CRIAÇÃO DE COMPOSIÇÃO COM CUSTO
2018-05-01 | COMPOSIÇÃO | 98041 | ACRÉSCIMO PARA POÇO DE VISITA RETANGULAR PARA ESGOTO, EM ALVENARIA COM BLOCOS DE CONCRETO, DIMENSÕES INTERNAS = 3X3,5 M. AF_05/2018 | CRIAÇÃO DE COMPOSIÇÃO COM CUSTO
2018-05-01 | COMPOSIÇÃO | 98042 | BASE PARA POÇO DE VISITA RETANGULAR PARA ESGOTO, EM ALVENARIA COM BLOCOS DE CONCRETO, DIMENSÕES INTERNAS = 3X4 M, PROFUNDIDADE = 1,45 M, EXCLUINDO TAMPÃO. AF_05/2018 | CRIAÇÃO DE COMPOSIÇÃO COM CUSTO
2018-05-01 | COMPOSIÇÃO | 98043 | ACRÉSCIMO PARA POÇO DE VISITA RETANGULAR PARA ESGOTO, EM ALVENARIA COM BLOCOS DE CONCRETO, DIMENSÕES INTERNAS = 3X4 M. AF_05/2018 | CRIAÇÃO DE COMPOSIÇÃO COM CUSTO
2018-05-01 | COMPOSIÇÃO | 98044 | BASE PARA POÇO DE VISITA RETANGULAR PARA ESGOTO, EM ALVENARIA COM BLOCOS DE CONCRETO, DIMENSÕES INTERNAS = 3,5X3,5 M, PROFUNDIDADE = 1,45 M, EXCLUINDO TAMPÃO. AF_05/2018 | CRIAÇÃO DE COMPOSIÇÃO COM CUSTO
2018-05-01 | COMPOSIÇÃO | 98045 | ACRÉSCIMO PARA POÇO DE VISITA RETANGULAR PARA ESGOTO, EM ALVENARIA COM BLOCOS DE CONCRETO, DIMENSÕES INTERNAS = 3,5X3,5 M. AF_05/2018 | CRIAÇÃO DE COMPOSIÇÃO COM CUSTO
2018-05-01 | COMPOSIÇÃO | 98046 | BASE PARA POÇO DE VISITA RETANGULAR PARA ESGOTO, EM ALVENARIA COM BLOCOS DE CONCRETO, DIMENSÕES INTERNAS = 3,5X4 M, PROFUNDIDADE = 1,45 M, EXCLUINDO TAMPÃO. AF_05/2018 | CRIAÇÃO DE COMPOSIÇÃO COM CUSTO
2018-05-01 | COMPOSIÇÃO | 98047 | ACRÉSCIMO PARA POÇO DE VISITA RETANGULAR PARA ESGOTO, EM ALVENARIA COM BLOCOS DE CONCRETO, DIMENSÕES INTERNAS = 3,5X4 M. AF_05/2018 | CRIAÇÃO DE COMPOSIÇÃO COM CUSTO
2018-05-01 | COMPOSIÇÃO | 98048 | BASE PARA POÇO DE VISITA RETANGULAR PARA ESGOTO, EM ALVENARIA COM BLOCOS DE CONCRETO, DIMENSÕES INTERNAS = 4X4 M, PROFUNDIDADE = 1,45 M, EXCLUINDO TAMPÃO. AF_05/2018 | CRIAÇÃO DE COMPOSIÇÃO COM CUSTO
2018-05-01 | COMPOSIÇÃO | 98049 | ACRÉSCIMO PARA POÇO DE VISITA RETANGULAR PARA ESGOTO, EM ALVENARIA COM BLOCOS DE CONCRETO, DIMENSÕES INTERNAS = 4X4 M. AF_05/2018 | CRIAÇÃO DE COMPOSIÇÃO COM CUSTO
2018-05-01 | COMPOSIÇÃO | 98050 | CHAMINÉ CIRCULAR PARA POÇO DE VISITA PARA ESGOTO, EM CONCRETO PRÉ-MOLDADO, DIÂMETRO INTERNO = 0,6 M. AF_05/2018 | CRIAÇÃO DE COMPOSIÇÃO COM CUSTO
2018-05-01 | COMPOSIÇÃO | 98051 | CHAMINÉ CIRCULAR PARA POÇO DE VISITA PARA ESGOTO, EM ALVENARIA COM TIJOLOS CERÂMICOS MACIÇOS, DIÂMETRO INTERNO = 0,6 M. AF_05/2018 | CRIAÇÃO DE COMPOSIÇÃO COM CUSTO
2018-05-01 | COMPOSIÇÃO | 98052 | TANQUE SÉPTICO CIRCULAR, EM CONCRETO PRÉ-MOLDADO, DIÂMETRO INTERNO = 1,10 M, ALTURA INTERNA = 2,50 M, VOLUME ÚTIL: 2138,2 L (PARA 5 CONTRIBUINTES). AF_05/2018 | CRIAÇÃO DE COMPOSIÇÃO COM CUSTO
2018-05-01 | COMPOSIÇÃO | 98053 | TANQUE SÉPTICO CIRCULAR, EM CONCRETO PRÉ-MOLDADO, DIÂMETRO INTERNO = 1,40 M, ALTURA INTERNA = 2,50 M, VOLUME ÚTIL: 3463,6 L (PARA 13 CONTRIBUINTES). AF_05/2018 | CRIAÇÃO DE COMPOSIÇÃO COM CUSTO
2018-05-01 | COMPOSIÇÃO | 98054 | TANQUE SÉPTICO CIRCULAR, EM CONCRETO PRÉ-MOLDADO, DIÂMETRO INTERNO = 1,88 M, ALTURA INTERNA = 2,50 M, VOLUME ÚTIL: 6245,8 L (PARA 32 CONTRIBUINTES). AF_05/2018 | CRIAÇÃO DE COMPOSIÇÃO COM CUSTO
2018-05-01 | COMPOSIÇÃO | 98055 | TANQUE SÉPTICO CIRCULAR, EM CONCRETO PRÉ-MOLDADO, DIÂMETRO INTERNO = 2,38 M, ALTURA INTERNA = 2,50 M, VOLUME ÚTIL: 10009,8 L (PARA 69 CONTRIBUINTES). AF_05/2018 | CRIAÇÃO DE COMPOSIÇÃO COM CUSTO
2018-05-01 | COMPOSIÇÃO | 98056 | TANQUE SÉPTICO CIRCULAR, EM CONCRETO PRÉ-MOLDADO, DIÂMETRO INTERNO = 2,38 M, ALTURA INTERNA = 3,0 M, VOLUME ÚTIL: 12234,2 L (PARA 86 CONTRIBUINTES). AF_05/2018 | CRIAÇÃO DE COMPOSIÇÃO COM CUSTO
2018-05-01 | COMPOSIÇÃO | 98057 | TANQUE SÉPTICO CIRCULAR, EM CONCRETO PRÉ-MOLDADO, DIÂMETRO INTERNO = 2,88 M, ALTURA INTERNA = 2,50 M, VOLUME ÚTIL: 14657,4 L (PARA 105 CONTRIBUINTES). AF_05/2018 | CRIAÇÃO DE COMPOSIÇÃO COM CUSTO
2018-05-01 | COMPOSIÇÃO | 98066 | TANQUE SÉPTICO RETANGULAR, EM ALVENARIA COM TIJOLOS CERÂMICOS MACIÇOS, DIMENSÕES INTERNAS: 1,0 X 2,0 X 1,4 M, VOLUME ÚTIL: 2000 L (PARA 5 CONTRIBUINTES). AF_05/2018 | CRIAÇÃO DE COMPOSIÇÃO COM CUSTO
2018-05-01 | COMPOSIÇÃO | 98067 | TANQUE SÉPTICO RETANGULAR, EM ALVENARIA COM TIJOLOS CERÂMICOS MACIÇOS, DIMENSÕES INTERNAS: 1,2 X 2,4 X 1,6 M, VOLUME ÚTIL: 3456 L (PARA 13 CONTRIBUINTES). AF_05/2018 | CRIAÇÃO DE COMPOSIÇÃO COM CUSTO
2018-05-01 | COMPOSIÇÃO | 98068 | TANQUE SÉPTICO RETANGULAR, EM ALVENARIA COM TIJOLOS CERÂMICOS MACIÇOS, DIMENSÕES INTERNAS: 1,4 X 3,2 X 1,8 M, VOLUME ÚTIL: 6272 L (PARA 32 CONTRIBUINTES). AF_05/2018 | CRIAÇÃO DE COMPOSIÇÃO COM CUSTO
2018-05-01 | COMPOSIÇÃO | 98069 | TANQUE SÉPTICO RETANGULAR, EM ALVENARIA COM TIJOLOS CERÂMICOS MACIÇOS, DIMENSÕES INTERNAS: 1,6 X 4,4 X 1,8 M, VOLUME ÚTIL: 9856 L (PARA 68 CONTRIBUINTES). AF_05/2018 | CRIAÇÃO DE COMPOSIÇÃO COM CUSTO
2018-05-01 | COMPOSIÇÃO | 98070 | TANQUE SÉPTICO RETANGULAR, EM ALVENARIA COM TIJOLOS CERÂMICOS MACIÇOS, DIMENSÕES INTERNAS: 1,6 X 4,8 X 2,0 M, VOLUME ÚTIL: 12288 L (PARA 86 CONTRIBUINTES). AF_05/2018 | CRIAÇÃO DE COMPOSIÇÃO COM CUSTO
2018-05-01 | COMPOSIÇÃO | 98071 | TANQUE SÉPTICO RETANGULAR, EM ALVENARIA COM TIJOLOS CERÂMICOS MACIÇOS, DIMENSÕES INTERNAS: 1,6 X 4,6 X 2,4 M, VOLUME ÚTIL: 14720 L (PARA 105 CONTRIBUINTES). AF_05/2018 | CRIAÇÃO DE COMPOSIÇÃO COM CUSTO
2018-05-01 | COMPOSIÇÃO | 98072 | FILTRO ANAERÓBIO RETANGULAR, EM ALVENARIA COM TIJOLOS CERÂMICOS MACIÇOS, DIMENSÕES INTERNAS: 0,8 X 1,2 X 1,67 M, VOLUME ÚTIL: 1152 L (PARA 5 CONTRIBUINTES). AF_05/2018 | CRIAÇÃO DE COMPOSIÇÃO COM CUSTO
2018-05-01 | COMPOSIÇÃO | 98073 | FILTRO ANAERÓBIO RETANGULAR, EM ALVENARIA COM TIJOLOS CERÂMICOS MACIÇOS, DIMENSÕES INTERNAS: 1,2 X 1,8 X 1,67 M, VOLUME ÚTIL: 2592 L (PARA 13 CONTRIBUINTES). AF_05/2018 | CRIAÇÃO DE COMPOSIÇÃO COM CUSTO
2018-05-01 | COMPOSIÇÃO | 98074 | FILTRO ANAERÓBIO RETANGULAR, EM ALVENARIA COM TIJOLOS CERÂMICOS MACIÇOS, DIMENSÕES INTERNAS: 1,4 X 3,0 X 1,67 M, VOLUME ÚTIL: 5040 L (PARA 32 CONTRIBUINTES). AF_05/2018 | CRIAÇÃO DE COMPOSIÇÃO COM CUSTO
2018-05-01 | COMPOSIÇÃO | 98075 | FILTRO ANAERÓBIO RETANGULAR, EM ALVENARIA COM TIJOLOS CERÂMICOS MACIÇOS, DIMENSÕES INTERNAS: 1,4 X 4,2 X 1,67 M, VOLUME ÚTIL: 7056 L (PARA 67 CONTRIBUINTES). AF_05/2018 | CRIAÇÃO DE COMPOSIÇÃO COM CUSTO
2018-05-01 | COMPOSIÇÃO | 98076 | FILTRO ANAERÓBIO RETANGULAR, EM ALVENARIA COM TIJOLOS CERÂMICOS MACIÇOS, DIMENSÕES INTERNAS: 1,6 X 4,6 X 1,67 M, VOLUME ÚTIL: 8832 L (PARA 84 CONTRIBUINTES). AF_05/2018 | CRIAÇÃO DE COMPOSIÇÃO COM CUSTO
2018-05-01 | COMPOSIÇÃO | 98077 | FILTRO ANAERÓBIO RETANGULAR, EM ALVENARIA COM TIJOLOS CERÂMICOS MACIÇOS, DIMENSÕES INTERNAS: 1,6 X 5,6 X 1,67 M, VOLUME ÚTIL: 10752 L (PARA 103 CONTRIBUINTES). AF_05/2018 | CRIAÇÃO DE COMPOSIÇÃO COM CUSTO
2018-05-01 | COMPOSIÇÃO | 98078 | SUMIDOURO RETANGULAR, EM ALVENARIA COM TIJOLOS CERÂMICOS MACIÇOS, DIMENSÕES INTERNAS: 0,8 X 1,4 X 3,0 M, ÁREA DE INFILTRAÇÃO: 13,2 M² (PARA 5 CONTRIBUINTES). AF_05/2018 | CRIAÇÃO DE COMPOSIÇÃO COM CUSTO
2018-05-01 | COMPOSIÇÃO | 98079 | SUMIDOURO RETANGULAR, EM ALVENARIA COM TIJOLOS CERÂMICOS MACIÇOS, DIMENSÕES INTERNAS: 1,0 X 3,0 X 3,0 M, ÁREA DE INFILTRAÇÃO: 25 M² (PARA 10 CONTRIBUINTES). AF_05/2018 | CRIAÇÃO DE COMPOSIÇÃO COM CUSTO
2018-05-01 | COMPOSIÇÃO | 98080 | SUMIDOURO RETANGULAR, EM ALVENARIA COM TIJOLOS CERÂMICOS MACIÇOS, DIMENSÕES INTERNAS: 1,6 X 3,4 X 3,0 M, ÁREA DE INFILTRAÇÃO: 32,9 M² (PARA 13 CONTRIBUINTES). AF_05/2018 | CRIAÇÃO DE COMPOSIÇÃO COM CUSTO
2018-05-01 | COMPOSIÇÃO | 98081 | SUMIDOURO RETANGULAR, EM ALVENARIA COM TIJOLOS CERÂMICOS MACIÇOS, DIMENSÕES INTERNAS: 1,6 X 5,8 X 3,0 M, ÁREA DE INFILTRAÇÃO: 50 M² (PARA 20 CONTRIBUINTES). AF_05/2018 | CRIAÇÃO DE COMPOSIÇÃO COM CUSTO
2018-05-01 | COMPOSIÇÃO | 98082 | TANQUE SÉPTICO RETANGULAR, EM ALVENARIA COM BLOCOS DE CONCRETO, DIMENSÕES INTERNAS: 1,0 X 2,0 X 1,4 M, VOLUME ÚTIL: 2000 L (PARA 5 CONTRIBUINTES). AF_05/2018 | CRIAÇÃO DE COMPOSIÇÃO COM CUSTO
2018-05-01 | COMPOSIÇÃO | 98083 | TANQUE SÉPTICO RETANGULAR, EM ALVENARIA COM BLOCOS DE CONCRETO, DIMENSÕES INTERNAS: 1,2 X 2,4 X 1,6 M, VOLUME ÚTIL: 3456 L (PARA 13 CONTRIBUINTES). AF_05/2018 | CRIAÇÃO DE COMPOSIÇÃO COM CUSTO
2018-05-01 | COMPOSIÇÃO | 98084 | TANQUE SÉPTICO RETANGULAR, EM ALVENARIA COM BLOCOS DE CONCRETO, DIMENSÕES INTERNAS: 1,4 X 3,2 X 1,8 M, VOLUME ÚTIL: 6272 L (PARA 32 CONTRIBUINTES). AF_05/2018 | CRIAÇÃO DE COMPOSIÇÃO COM CUSTO
2018-05-01 | COMPOSIÇÃO | 98085 | TANQUE SÉPTICO RETANGULAR, EM ALVENARIA COM BLOCOS DE CONCRETO, DIMENSÕES INTERNAS: 1,6 X 4,4 X 1,8 M, VOLUME ÚTIL: 9856 L (PARA 68 CONTRIBUINTES). AF_05/2018 | CRIAÇÃO DE COMPOSIÇÃO COM CUSTO
2018-05-01 | COMPOSIÇÃO | 98086 | TANQUE SÉPTICO RETANGULAR, EM ALVENARIA COM BLOCOS DE CONCRETO, DIMENSÕES INTERNAS: 1,6 X 4,8 X 2,0 M, VOLUME ÚTIL: 12288 L (PARA 86 CONTRIBUINTES). AF_05/2018 | CRIAÇÃO DE COMPOSIÇÃO COM CUSTO
2018-05-01 | COMPOSIÇÃO | 98087 | TANQUE SÉPTICO RETANGULAR, EM ALVENARIA COM BLOCOS DE CONCRETO, DIMENSÕES INTERNAS: 1,6 X 4,6 X 2,4 M, VOLUME ÚTIL: 14720 L (PARA 105 CONTRIBUINTES). AF_05/2018 | CRIAÇÃO DE COMPOSIÇÃO COM CUSTO
2018-05-01 | COMPOSIÇÃO | 98088 | FILTRO ANAERÓBIO RETANGULAR, EM ALVENARIA COM BLOCOS DE CONCRETO, DIMENSÕES INTERNAS: 0,8 X 1,2 X 1,67 M, VOLUME ÚTIL: 1152 L (PARA 5 CONTRIBUINTES). AF_05/2018 | CRIAÇÃO DE COMPOSIÇÃO COM CUSTO
2018-05-01 | COMPOSIÇÃO | 98089 | FILTRO ANAERÓBIO RETANGULAR, EM ALVENARIA COM BLOCOS DE CONCRETO, DIMENSÕES INTERNAS: 1,2 X 1,8 X 1,67 M, VOLUME ÚTIL: 2592 L (PARA 13 CONTRIBUINTES). AF_05/2018 | CRIAÇÃO DE COMPOSIÇÃO COM CUSTO
2018-05-01 | COMPOSIÇÃO | 98090 | FILTRO ANAERÓBIO RETANGULAR, EM ALVENARIA COM BLOCOS DE CONCRETO, DIMENSÕES INTERNAS: 1,4 X 3,0 X 1,67 M, VOLUME ÚTIL: 5040 L (PARA 32 CONTRIBUINTES). AF_05/2018 | CRIAÇÃO DE COMPOSIÇÃO COM CUSTO
2018-05-01 | COMPOSIÇÃO | 98091 | FILTRO ANAERÓBIO RETANGULAR, EM ALVENARIA COM BLOCOS DE CONCRETO, DIMENSÕES INTERNAS: 1,4 X 4,2 X 1,67 M, VOLUME ÚTIL: 7056 L (PARA 67 CONTRIBUINTES). AF_05/2018 | CRIAÇÃO DE COMPOSIÇÃO COM CUSTO
2018-05-01 | COMPOSIÇÃO | 98092 | FILTRO ANAERÓBIO RETANGULAR, EM ALVENARIA COM BLOCOS DE CONCRETO, DIMENSÕES INTERNAS: 1,6 X 4,6 X 1,67 M, VOLUME ÚTIL: 8832 L (PARA 84 CONTRIBUINTES). AF_05/2018 | CRIAÇÃO DE COMPOSIÇÃO COM CUSTO
2018-05-01 | COMPOSIÇÃO | 98093 | FILTRO ANAERÓBIO RETANGULAR, EM ALVENARIA COM BLOCOS DE CONCRETO, DIMENSÕES INTERNAS: 1,6 X 5,6 X 1,67 M, VOLUME ÚTIL: 10752 L (PARA 103 CONTRIBUINTES). AF_05/2018 | CRIAÇÃO DE COMPOSIÇÃO COM CUSTO
2018-05-01 | COMPOSIÇÃO | 98094 | SUMIDOURO RETANGULAR, EM ALVENARIA COM BLOCOS DE CONCRETO, DIMENSÕES INTERNAS: 0,8 X 1,4 X 3,0 M, ÁREA DE INFILTRAÇÃO: 13,2 M² (PARA 5 CONTRIBUINTES). AF_05/2018 | CRIAÇÃO DE COMPOSIÇÃO COM CUSTO
2018-05-01 | COMPOSIÇÃO | 98099 | SUMIDOURO RETANGULAR, EM ALVENARIA COM BLOCOS DE CONCRETO, DIMENSÕES INTERNAS: 1,0 X 3,0 X 3,0 M, ÁREA DE INFILTRAÇÃO: 25 M² (PARA 10 CONTRIBUINTES). AF_05/2018 | CRIAÇÃO DE COMPOSIÇÃO COM CUSTO
2018-05-01 | COMPOSIÇÃO | 98100 | SUMIDOURO RETANGULAR, EM ALVENARIA COM BLOCOS DE CONCRETO, DIMENSÕES INTERNAS: 1,6 X 3,4 X 3,0 M, ÁREA DE INFILTRAÇÃO: 32,9 M² (PARA 13 CONTRIBUINTES). AF_05/2018 | CRIAÇÃO DE COMPOSIÇÃO COM CUSTO
2018-05-01 | COMPOSIÇÃO | 98101 | SUMIDOURO RETANGULAR, EM ALVENARIA COM BLOCOS DE CONCRETO, DIMENSÕES INTERNAS: 1,6 X 5,8 X 3,0 M, ÁREA DE INFILTRAÇÃO: 50 M² (PARA 20 CONTRIBUINTES). AF_05/2018 | CRIAÇÃO DE COMPOSIÇÃO COM CUSTO
2018-05-01 | COMPOSIÇÃO | 98102 | CAIXA DE GORDURA SIMPLES, CIRCULAR, EM CONCRETO PRÉ-MOLDADO, DIÂMETRO INTERNO = 0,4 M, ALTURA INTERNA = 0,4 M. AF_05/2018 | CRIAÇÃO DE COMPOSIÇÃO COM CUSTO
2018-05-01 | COMPOSIÇÃO | 98103 | CAIXA DE GORDURA DUPLA, CIRCULAR, EM CONCRETO PRÉ-MOLDADO, DIÂMETRO INTERNO = 0,6 M, ALTURA INTERNA = 0,6 M. AF_05/2018 | CRIAÇÃO DE COMPOSIÇÃO COM CUSTO
2018-05-01 | COMPOSIÇÃO | 98104 | CAIXA DE GORDURA SIMPLES (CAPACIDADE: 36L), RETANGULAR, EM ALVENARIA COM TIJOLOS CERÂMICOS MACIÇOS, DIMENSÕES INTERNAS = 0,2X0,4 M, ALTURA INTERNA = 0,8 M. AF_05/2018 | CRIAÇÃO DE COMPOSIÇÃO COM CUSTO
2018-05-01 | COMPOSIÇÃO | 98105 | CAIXA DE GORDURA DUPLA (CAPACIDADE: 126 L), RETANGULAR, EM ALVENARIA COM TIJOLOS CERÂMICOS MACIÇOS, DIMENSÕES INTERNAS = 0,4X0,7 M, ALTURA INTERNA = 0,8 M. AF_05/2018 | CRIAÇÃO DE COMPOSIÇÃO COM CUSTO
2018-05-01 | COMPOSIÇÃO | 98106 | CAIXA DE GORDURA ESPECIAL (CAPACIDADE: 312 L - PARA ATÉ 146 PESSOAS SERVIDAS NO PICO), RETANGULAR, EM ALVENARIA COM TIJOLOS CERÂMICOS MACIÇOS, DIMENSÕES INTERNAS = 0,4X1,2 M, ALTURA INTERNA = 1 M. AF_05/2018 | CRIAÇÃO DE COMPOSIÇÃO COM CUSTO
2018-05-01 | COMPOSIÇÃO | 98107 | CAIXA DE GORDURA SIMPLES (CAPACIDADE: 36 L), RETANGULAR, EM ALVENARIA COM BLOCOS DE CONCRETO, DIMENSÕES INTERNAS = 0,2X0,4 M, ALTURA INTERNA = 0,8 M. AF_05/2018 | CRIAÇÃO DE COMPOSIÇÃO COM CUSTO
2018-05-01 | COMPOSIÇÃO | 98108 | CAIXA DE GORDURA DUPLA (CAPACIDADE: 126 L), RETANGULAR, EM ALVENARIA COM BLOCOS DE CONCRETO, DIMENSÕES INTERNAS = 0,4X0,7 M, ALTURA INTERNA = 0,8 M. AF_05/2018 | CRIAÇÃO DE COMPOSIÇÃO COM CUSTO
2018-05-01 | COMPOSIÇÃO | 98109 | CAIXA DE GORDURA ESPECIAL (CAPACIDADE: 312 L - PARA ATÉ 146 PESSOAS SERVIDAS NO PICO), RETANGULAR, EM ALVENARIA COM BLOCOS DE CONCRETO, DIMENSÕES INTERNAS = 0,4X1,2 M, ALTURA INTERNA = 1 M. AF_05/2018 | CRIAÇÃO DE COMPOSIÇÃO COM CUSTO
2018-05-01 | COMPOSIÇÃO | 98110 | CAIXA DE GORDURA PEQUENA (CAPACIDADE: 19 L), CIRCULAR, EM PVC, DIÂMETRO INTERNO= 0,3 M. AF_05/2018 | CRIAÇÃO DE COMPOSIÇÃO COM CUSTO
2018-05-01 | COMPOSIÇÃO | 98111 | CAIXA DE INSPEÇÃO PARA ATERRAMENTO, CIRCULAR, EM POLIETILENO, DIÂMETRO INTERNO = 0,3 M. AF_05/2018 | CRIAÇÃO DE COMPOSIÇÃO COM CUSTO
2018-05-01 | COMPOSIÇÃO | 98113 | TIL (TUBO DE INSPEÇÃO E LIMPEZA) RADIAL PARA ESGOTO, EM PVC, DN 300 X 200 MM. AF_05/2018 | CRIAÇÃO DE COMPOSIÇÃO COM CUSTO
2018-05-01 | COMPOSIÇÃO | 98114 | TAMPA CIRCULAR PARA ESGOTO E DRENAGEM, EM FERRO FUNDIDO, DIÂMETRO INTERNO = 0,6 M. AF_05/2018 | CRIAÇÃO DE COMPOSIÇÃO COM CUSTO
2018-05-01 | COMPOSIÇÃO | 98115 | TAMPA CIRCULAR PARA ESGOTO E DRENAGEM, EM CONCRETO PRÉ-MOLDADO, DIÂMETRO INTERNO = 0,6 M. AF_05/2018 | CRIAÇÃO DE COMPOSIÇÃO COM CUSTO
2018-05-01 | COMPOSIÇÃO | 98303 | PATCH PANEL 48 PORTAS, CATEGORIA 5E - FORNECIMENTO E INSTALAÇÃO. AF_03/2018 | DESATIVAÇÃO
2018-05-01 | COMPOSIÇÃO | 98405 | BASE PARA POÇO DE VISITA CIRCULAR PARA ESGOTO, EM ALVENARIA COM TIJOLOS CERÂMICOS MACIÇOS, DIÂMETRO INTERNO = 1 M, PROFUNDIDADE = 1,45 M, EXCLUINDO TAMPÃO. AF_05/2018. | CRIAÇÃO DE COMPOSIÇÃO COM CUSTO
2018-05-01 | COMPOSIÇÃO | 98406 | BASE PARA POÇO DE VISITA RETANGULAR PARA ESGOTO, EM ALVENARIA COM BLOCOS DE CONCRETO, DIMENSÕES INTERNAS = 1X3,5 M, PROFUNDIDADE = 1,45 M, EXCLUINDO TAMPÃO. AF_05/2018 | CRIAÇÃO DE COMPOSIÇÃO COM CUSTO
2018-05-01 | COMPOSIÇÃO | 98407 | BASE PARA POÇO DE VISITA RETANGULAR PARA ESGOTO, EM ALVENARIA COM BLOCOS DE CONCRETO, DIMENSÕES INTERNAS = 1X2 M, PROFUNDIDADE = 1,45 M, EXCLUINDO TAMPÃO. AF_05/2018 | CRIAÇÃO DE COMPOSIÇÃO COM CUSTO
2018-05-01 | COMPOSIÇÃO | 98408 | BASE PARA POÇO DE VISITA RETANGULAR PARA ESGOTO, EM ALVENARIA COM BLOCOS DE CONCRETO, DIMENSÕES INTERNAS = 1X2,5 M, PROFUNDIDADE = 1,45 M, EXCLUINDO TAMPÃO. AF_05/2018 | CRIAÇÃO DE COMPOSIÇÃO COM CUSTO
2018-05-01 | COMPOSIÇÃO | 98409 | ACRÉSCIMO PARA POÇO DE VISITA CIRCULAR PARA ESGOTO, EM CONCRETO PRÉ-MOLDADO, DIÂMETRO INTERNO = 0,8 M. AF_05/2018 | CRIAÇÃO DE COMPOSIÇÃO COM CUSTO
2018-05-01 | COMPOSIÇÃO | 98414 | BASE PARA POÇO DE VISITA CIRCULAR PARA ESGOTO, EM CONCRETO PRÉ-MOLDADO, DIÂMETRO INTERNO = 1 M, PROFUNDIDADE = 1,45 M, EXCLUINDO TAMPÃO. AF_05/2018_P | CRIAÇÃO DE COMPOSIÇÃO COM CUSTO
2018-05-01 | COMPOSIÇÃO | 98415 | (COMPOSIÇÃO REPRESENTATIVA) POÇO DE VISITA CIRCULAR PARA ESGOTO, EM CONCRETO PRÉ-MOLDADO, DIÂMETRO INTERNO = 1,0 M, PROFUNDIDADE ATÉ 1,50 M, EXCLUINDO TAMPÃO. AF_04/2018 | CRIAÇÃO DE COMPOSIÇÃO COM CUSTO
2018-05-01 | COMPOSIÇÃO | 98416 | (COMPOSIÇÃO REPRESENTATIVA) POÇO DE VISITA CIRCULAR PARA ESGOTO, EM CONCRETO PRÉ-MOLDADO, DIÂMETRO INTERNO = 1,0 M, PROFUNDIDADE DE 1,50 A 2,00 M, EXCLUINDO TAMPÃO. AF_04/2018 | CRIAÇÃO DE COMPOSIÇÃO COM CUSTO
2018-05-01 | COMPOSIÇÃO | 98417 | (COMPOSIÇÃO REPRESENTATIVA) POÇO DE VISITA CIRCULAR PARA ESGOTO, EM CONCRETO PRÉ-MOLDADO, DIÂMETRO INTERNO = 1,0 M, PROFUNDIDADE DE 2,00 A 2,50 M, EXCLUINDO TAMPÃO. AF_04/2018 | CRIAÇÃO DE COMPOSIÇÃO COM CUSTO
2018-05-01 | COMPOSIÇÃO | 98418 | (COMPOSIÇÃO REPRESENTATIVA) POÇO DE VISITA CIRCULAR PARA ESGOTO, EM CONCRETO PRÉ-MOLDADO, DIÂMETRO INTERNO = 1,0 M, PROFUNDIDADE DE 2,50 A 3,00 M, EXCLUINDO TAMPÃO. AF_04/2018 | CRIAÇÃO DE COMPOSIÇÃO COM CUSTO
2018-05-01 | COMPOSIÇÃO | 98419 | (COMPOSIÇÃO REPRESENTATIVA) POÇO DE VISITA CIRCULAR PARA ESGOTO, EM CONCRETO PRÉ-MOLDADO, DIÂMETRO INTERNO = 1,0 M, PROFUNDIDADE DE 3,00 A 3,50 M, EXCLUINDO TAMPÃO. AF_04/2018 | CRIAÇÃO DE COMPOSIÇÃO COM CUSTO
2018-05-01 | COMPOSIÇÃO | 98420 | (COMPOSIÇÃO REPRESENTATIVA) POÇO DE VISITA CIRCULAR PARA ESGOTO, EM CONCRETO PRÉ-MOLDADO, DIÂMETRO INTERNO = 1,0 M, PROFUNDIDADE ATÉ 1,50 M, INCLUINDO TAMPÃO DE FERRO FUNDIDO, DIÂMETRO DE 60 CM. AF_04/2018 | CRIAÇÃO DE COMPOSIÇÃO COM CUSTO
2018-05-01 | COMPOSIÇÃO | 98421 | (COMPOSIÇÃO REPRESENTATIVA) POÇO DE VISITA CIRCULAR PARA ESGOTO, EM CONCRETO PRÉ-MOLDADO, DIÂMETRO INTERNO = 1,0 M, PROFUNDIDADE DE 1,50 A 2,00 M, INCLUINDO TAMPÃO DE FERRO FUNDIDO, DIÂMETRO DE 60 CM. AF_04/2018 | CRIAÇÃO DE COMPOSIÇÃO COM CUSTO
2018-05-01 | COMPOSIÇÃO | 98422 | (COMPOSIÇÃO REPRESENTATIVA) POÇO DE VISITA CIRCULAR PARA ESGOTO, EM CONCRETO PRÉ-MOLDADO, DIÂMETRO INTERNO = 1,0 M, PROFUNDIDADE DE 2,00 A 2,50 M, INCLUINDO TAMPÃO DE FERRO FUNDIDO, DIÂMETRO DE 60 CM. AF_04/2018 | CRIAÇÃO DE COMPOSIÇÃO COM CUSTO
2018-05-01 | COMPOSIÇÃO | 98423 | (COMPOSIÇÃO REPRESENTATIVA) POÇO DE VISITA CIRCULAR PARA ESGOTO, EM CONCRETO PRÉ-MOLDADO, DIÂMETRO INTERNO = 1,0 M, PROFUNDIDADE DE 2,50 A 3,00 M, INCLUINDO TAMPÃO DE FERRO FUNDIDO, DIÂMETRO DE 60 CM. AF_04/2018 | CRIAÇÃO DE COMPOSIÇÃO COM CUSTO
2018-05-01 | COMPOSIÇÃO | 98424 | (COMPOSIÇÃO REPRESENTATIVA) POÇO DE VISITA CIRCULAR PARA ESGOTO, EM CONCRETO PRÉ-MOLDADO, DIÂMETRO INTERNO = 1,0 M, PROFUNDIDADE DE 3,00 A 3,50 M, INCLUINDO TAMPÃO DE FERRO FUNDIDO, DIÂMETRO DE 60 CM. AF_04/2018 | CRIAÇÃO DE COMPOSIÇÃO COM CUSTO
2018-05-01 | COMPOSIÇÃO | 98425 | (COMPOSIÇÃO REPRESENTATIVA) POÇO DE VISITA CIRCULAR PARA ESGOTO, EM ALVENARIA COM TIJOLOS CERÂMICOS MACIÇOS, DIÂMETRO INTERNO = 1,2 M, PROFUNDIDADE ATÉ 1,50 M, EXCLUINDO TAMPÃO. AF_04/2018 | CRIAÇÃO DE COMPOSIÇÃO COM CUSTO
2018-05-01 | COMPOSIÇÃO | 98426 | (COMPOSIÇÃO REPRESENTATIVA) POÇO DE VISITA CIRCULAR PARA ESGOTO, EM ALVENARIA COM TIJOLOS CERÂMICOS MACIÇOS, DIÂMETRO INTERNO = 1,2 M, PROFUNDIDADE DE 1,50 A 2,00 M, EXCLUINDO TAMPÃO. AF_04/2018 | CRIAÇÃO DE COMPOSIÇÃO COM CUSTO
2018-05-01 | COMPOSIÇÃO | 98427 | (COMPOSIÇÃO REPRESENTATIVA) POÇO DE VISITA CIRCULAR PARA ESGOTO, EM ALVENARIA COM TIJOLOS CERÂMICOS MACIÇOS, DIÂMETRO INTERNO = 1,2 M, PROFUNDIDADE DE 2,00 A 2,50 M, EXCLUINDO TAMPÃO. AF_04/2018 | CRIAÇÃO DE COMPOSIÇÃO COM CUSTO
2018-05-01 | COMPOSIÇÃO | 98428 | (COMPOSIÇÃO REPRESENTATIVA) POÇO DE VISITA CIRCULAR PARA ESGOTO, EM ALVENARIA COM TIJOLOS CERÂMICOS MACIÇOS, DIÂMETRO INTERNO = 1,2 M, PROFUNDIDADE DE 2,50 A 3,00 M, EXCLUINDO TAMPÃO. AF_04/2018 | CRIAÇÃO DE COMPOSIÇÃO COM CUSTO
2018-05-01 | COMPOSIÇÃO | 98429 | (COMPOSIÇÃO REPRESENTATIVA) POÇO DE VISITA CIRCULAR PARA ESGOTO, EM ALVENARIA COM TIJOLOS CERÂMICOS MACIÇOS, DIÂMETRO INTERNO = 1,2 M, PROFUNDIDADE DE 3,00 A 3,50 M, EXCLUINDO TAMPÃO. AF_04/2018 | CRIAÇÃO DE COMPOSIÇÃO COM CUSTO
2018-05-01 | COMPOSIÇÃO | 98430 | (COMPOSIÇÃO REPRESENTATIVA) POÇO DE VISITA CIRCULAR PARA ESGOTO, EM ALVENARIA COM TIJOLOS CERÂMICOS MACIÇOS, DIÂMETRO INTERNO = 1,2 M, PROFUNDIDADE ATÉ 1,50 M, INCLUINDO TAMPÃO DE FERRO FUNDIDO, DIÂMETRO DE 60 CM. AF_04/2018 | CRIAÇÃO DE COMPOSIÇÃO COM CUSTO
2018-05-01 | COMPOSIÇÃO | 98431 | (COMPOSIÇÃO REPRESENTATIVA) POÇO DE VISITA CIRCULAR PARA ESGOTO, EM ALVENARIA COM TIJOLOS CERÂMICOS MACIÇOS, DIÂMETRO INTERNO = 1,2 M, PROFUNDIDADE DE 1,50 A 2,00 M, INCLUINDO TAMPÃO DE FERRO FUNDIDO, DIÂMETRO DE 60 CM. AF_04/2018 | CRIAÇÃO DE COMPOSIÇÃO COM CUSTO
2018-05-01 | COMPOSIÇÃO | 98432 | (COMPOSIÇÃO REPRESENTATIVA) POÇO DE VISITA CIRCULAR PARA ESGOTO, EM ALVENARIA COM TIJOLOS CERÂMICOS MACIÇOS, DIÂMETRO INTERNO = 1,2 M, PROFUNDIDADE DE 2,00 A 2,50 M, INCLUINDO TAMPÃO DE FERRO FUNDIDO, DIÂMETRO DE 60 CM. AF_04/2018 | CRIAÇÃO DE COMPOSIÇÃO COM CUSTO
2018-05-01 | COMPOSIÇÃO | 98433 | (COMPOSIÇÃO REPRESENTATIVA) POÇO DE VISITA CIRCULAR PARA ESGOTO, EM ALVENARIA COM TIJOLOS CERÂMICOS MACIÇOS, DIÂMETRO INTERNO = 1,2 M, PROFUNDIDADE DE 2,50 A 3,00 M, INCLUINDO TAMPÃO DE FERRO FUNDIDO, DIÂMETRO DE 60 CM. AF_04/2018 | CRIAÇÃO DE COMPOSIÇÃO COM CUSTO
2018-05-01 | COMPOSIÇÃO | 98434 | (COMPOSIÇÃO REPRESENTATIVA) POÇO DE VISITA CIRCULAR PARA ESGOTO, EM ALVENARIA COM TIJOLOS CERÂMICOS MACIÇOS, DIÂMETRO INTERNO = 1,2 M, PROFUNDIDADE DE 3,00 A 3,50 M, INCLUINDO TAMPÃO DE FERRO FUNDIDO, DIÂMETRO DE 60 CM. AF_04/2018 | CRIAÇÃO DE COMPOSIÇÃO COM CUSTO
2018-05-01 | COMPOSIÇÃO | 98441 | PAREDE DE MADEIRA COMPENSADA PARA CONSTRUÇÃO TEMPORÁRIA EM CHAPA SIMPLES, EXTERNA, COM ÁREA LÍQUIDA MAIOR OU IGUAL A 6 M², SEM VÃO. AF_05/2018 | CRIAÇÃO DE COMPOSIÇÃO COM CUSTO
2018-05-01 | COMPOSIÇÃO | 98442 | PAREDE DE MADEIRA COMPENSADA PARA CONSTRUÇÃO TEMPORÁRIA EM CHAPA SIMPLES, EXTERNA, COM ÁREA LÍQUIDA MENOR QUE 6 M², SEM VÃO. AF_05/2018 | CRIAÇÃO DE COMPOSIÇÃO COM CUSTO
2018-05-01 | COMPOSIÇÃO | 98443 | PAREDE DE MADEIRA COMPENSADA PARA CONSTRUÇÃO TEMPORÁRIA EM CHAPA SIMPLES, INTERNA, COM ÁREA LÍQUIDA MAIOR OU IGUAL A 6 M², SEM VÃO. AF_05/2018 | CRIAÇÃO DE COMPOSIÇÃO COM CUSTO
2018-05-01 | COMPOSIÇÃO | 98444 | PAREDE DE MADEIRA COMPENSADA PARA CONSTRUÇÃO TEMPORÁRIA EM CHAPA SIMPLES, INTERNA, COM ÁREA LÍQUIDA MENOR QUE 6 M², SEM VÃO. AF_05/2018 | CRIAÇÃO DE COMPOSIÇÃO COM CUSTO
2018-05-01 | COMPOSIÇÃO | 98445 | PAREDE DE MADEIRA COMPENSADA PARA CONSTRUÇÃO TEMPORÁRIA EM CHAPA SIMPLES, EXTERNA, COM ÁREA LÍQUIDA MAIOR OU IGUAL A 6 M², COM VÃO. AF_05/2018 | CRIAÇÃO DE COMPOSIÇÃO COM CUSTO
2018-05-01 | COMPOSIÇÃO | 98446 | PAREDE DE MADEIRA COMPENSADA PARA CONSTRUÇÃO TEMPORÁRIA EM CHAPA SIMPLES, EXTERNA, COM ÁREA LÍQUIDA MENOR QUE 6 M², COM VÃO. AF_05/2018 | CRIAÇÃO DE COMPOSIÇÃO COM CUSTO
2018-05-01 | COMPOSIÇÃO | 98447 | PAREDE DE MADEIRA COMPENSADA PARA CONSTRUÇÃO TEMPORÁRIA EM CHAPA SIMPLES, INTERNA, COM ÁREA LÍQUIDA MAIOR OU IGUAL A 6 M², COM VÃO. AF_05/2018 | CRIAÇÃO DE COMPOSIÇÃO COM CUSTO
2018-05-01 | COMPOSIÇÃO | 98448 | PAREDE DE MADEIRA COMPENSADA PARA CONSTRUÇÃO TEMPORÁRIA EM CHAPA SIMPLES, INTERNA, COM ÁREA LÍQUIDA MENOR QUE 6 M², COM VÃO. AF_05/2018 | CRIAÇÃO DE COMPOSIÇÃO COM CUSTO
2018-05-01 | COMPOSIÇÃO | 98449 | PAREDE DE MADEIRA COMPENSADA PARA CONSTRUÇÃO TEMPORÁRIA EM CHAPA DUPLA, EXTERNA, COM ÁREA LÍQUIDA MAIOR OU IGUAL A 6 M², SEM VÃO. AF_05/2018 | CRIAÇÃO DE COMPOSIÇÃO COM CUSTO
2018-05-01 | COMPOSIÇÃO | 98450 | PAREDE DE MADEIRA COMPENSADA PARA CONSTRUÇÃO TEMPORÁRIA EM CHAPA DUPLA, EXTERNA, COM ÁREA LÍQUIDA MENOR QUE 6 M², SEM VÃO. AF_05/2018 | CRIAÇÃO DE COMPOSIÇÃO COM CUSTO
2018-05-01 | COMPOSIÇÃO | 98451 | PAREDE DE MADEIRA COMPENSADA PARA CONSTRUÇÃO TEMPORÁRIA EM CHAPA DUPLA, INTERNA, COM ÁREA LÍQUIDA MAIOR OU IGUAL A 6 M², SEM VÃO. AF_05/2018 | CRIAÇÃO DE COMPOSIÇÃO COM CUSTO
2018-05-01 | COMPOSIÇÃO | 98452 | PAREDE DE MADEIRA COMPENSADA PARA CONSTRUÇÃO TEMPORÁRIA EM CHAPA DUPLA, INTERNA, COM ÁREA LÍQUIDA MENOR QUE 6 M², SEM VÃO. AF_05/2018 | CRIAÇÃO DE COMPOSIÇÃO COM CUSTO
2018-05-01 | COMPOSIÇÃO | 98453 | PAREDE DE MADEIRA COMPENSADA PARA CONSTRUÇÃO TEMPORÁRIA EM CHAPA DUPLA, EXTERNA, COM ÁREA LÍQUIDA MAIOR OU IGUAL A QUE 6 M², COM VÃO. AF_05/2018 | CRIAÇÃO DE COMPOSIÇÃO COM CUSTO
2018-05-01 | COMPOSIÇÃO | 98454 | PAREDE DE MADEIRA COMPENSADA PARA CONSTRUÇÃO TEMPORÁRIA EM CHAPA DUPLA, EXTERNA, COM ÁREA LÍQUIDA MENOR QUE 6 M², COM VÃO. AF_05/2018 | CRIAÇÃO DE COMPOSIÇÃO COM CUSTO
2018-05-01 | COMPOSIÇÃO | 98455 | PAREDE DE MADEIRA COMPENSADA PARA CONSTRUÇÃO TEMPORÁRIA EM CHAPA DUPLA, INTERNA, COM ÁREA LÍQUIDA MAIOR OU IGUAL A 6 M², COM VÃO. AF_05/2018 | CRIAÇÃO DE COMPOSIÇÃO COM CUSTO
2018-05-01 | COMPOSIÇÃO | 98456 | PAREDE DE MADEIRA COMPENSADA PARA CONSTRUÇÃO TEMPORÁRIA EM CHAPA DUPLA, INTERNA, COM ÁREA LÍQUIDA MENOR QUE 6 M², COM VÃO. AF_05/2018 | CRIAÇÃO DE COMPOSIÇÃO COM CUSTO
2018-05-01 | COMPOSIÇÃO | 98458 | TAPUME COM COMPENSADO DE MADEIRA. AF_05/2018 | CRIAÇÃO DE COMPOSIÇÃO COM CUSTO
2018-05-01 | COMPOSIÇÃO | 98459 | TAPUME COM TELHA METÁLICA. AF_05/2018 | CRIAÇÃO DE COMPOSIÇÃO COM CUSTO
2018-05-01 | COMPOSIÇÃO | 98460 | PISO PARA CONSTRUÇÃO TEMPORÁRIA EM MADEIRA, SEM REAPROVEITAMENTO. AF_05/2018 | CRIAÇÃO DE COMPOSIÇÃO COM CUSTO
2018-05-01 | COMPOSIÇÃO | 98461 | ESTRUTURA DE MADEIRA PROVISÓRIA PARA SUPORTE DE CAIXA D?ÁGUA ELEVADA DE 1000 LITROS. AF_05/2018 | CRIAÇÃO DE COMPOSIÇÃO COM CUSTO
2018-05-01 | COMPOSIÇÃO | 98462 | ESTRUTURA DE MADEIRA PROVISÓRIA PARA SUPORTE DE CAIXA D?ÁGUA ELEVADA DE 3000 LITROS. AF_05/2018 | CRIAÇÃO DE COMPOSIÇÃO COM CUSTO
2018-05-01 | COMPOSIÇÃO | 98463 | SUPORTE ISOLADOR PARA CORDOALHA DE COBRE - FORNECIMENTO E INSTALAÇÃO. AF_12/2017 | CRIAÇÃO DE COMPOSIÇÃO COM CUSTO
2018-05-01 | COMPOSIÇÃO | 98503 | PLANTIO DE GRAMA EM PAVIMENTO CONCREGRAMA. AF_05/2018 | CRIAÇÃO DE COMPOSIÇÃO COM CUSTO
2018-05-01 | COMPOSIÇÃO | 98504 | PLANTIO DE GRAMA EM PLACAS. AF_05/2018 | CRIAÇÃO DE COMPOSIÇÃO COM CUSTO
2018-05-01 | COMPOSIÇÃO | 98505 | PLANTIO DE FORRAÇÃO. AF_05/2018 | CRIAÇÃO DE COMPOSIÇÃO COM CUSTO
2018-05-01 | COMPOSIÇÃO | 98509 | PLANTIO DE ARBUSTO OU CERCA VIVA. AF_05/2018 | CRIAÇÃO DE COMPOSIÇÃO COM CUSTO
2018-05-01 | COMPOSIÇÃO | 98510 | PLANTIO DE ÁRVORE ORNAMENTAL COM ALTURA DE MUDA MENOR OU IGUAL A 2,00 M. AF_05/2018 | CRIAÇÃO DE COMPOSIÇÃO COM CUSTO
2018-05-01 | COMPOSIÇÃO | 98511 | PLANTIO DE ÁRVORE ORNAMENTAL COM ALTURA DE MUDA MAIOR QUE 2,00 M E MENOR OU IGUAL A 4,00 M. AF_05/2018 | CRIAÇÃO DE COMPOSIÇÃO COM CUSTO
2018-05-01 | COMPOSIÇÃO | 98516 | PLANTIO DE PALMEIRA COM ALTURA DE MUDA MENOR OU IGUAL A 2,00 M. AF_05/2018 | CRIAÇÃO DE COMPOSIÇÃO COM CUSTO
2018-05-01 | COMPOSIÇÃO | 98519 | REVOLVIMENTO E LIMPEZA MANUAL DE SOLO. AF_05/2018 | CRIAÇÃO DE COMPOSIÇÃO COM CUSTO
2018-05-01 | COMPOSIÇÃO | 98520 | APLICAÇÃO DE ADUBO EM SOLO. AF_05/2018 | CRIAÇÃO DE COMPOSIÇÃO COM CUSTO
2018-05-01 | COMPOSIÇÃO | 98521 | APLICAÇÃO DE CALCÁRIO PARA CORREÇÃO DO PH DO SOLO. AF_05/2018 | CRIAÇÃO DE COMPOSIÇÃO COM CUSTO
2018-05-01 | COMPOSIÇÃO | 98522 | ALAMBRADO EM MOURÕES DE CONCRETO, COM TELA DE ARAME GALVANIZADO (INCLUSIVE MURETA EM CONCRETO). AF_05/2018 | CRIAÇÃO DE COMPOSIÇÃO COM CUSTO
2018-05-01 | COMPOSIÇÃO | 98524 | LIMPEZA MANUAL DE VEGETAÇÃO EM TERRENO COM ENXADA.AF_05/2018 | CRIAÇÃO DE COMPOSIÇÃO COM CUSTO
2018-05-01 | COMPOSIÇÃO | 98525 | LIMPEZA MECANIZADA DE CAMADA VEGETAL, VEGETAÇÃO E PEQUENAS ÁRVORES (DIÂMETRO DE TRONCO MENOR QUE 0,20 M), COM TRATOR DE ESTEIRAS.AF_05/2018 | CRIAÇÃO DE COMPOSIÇÃO COM CUSTO
2018-05-01 | COMPOSIÇÃO | 98526 | REMOÇÃO DE RAÍZES REMANESCENTES DE TRONCO DE ÁRVORE COM DIÂMETRO MAIOR OU IGUAL A 0,20 M E MENOR QUE 0,40 M.AF_05/2018 | CRIAÇÃO DE COMPOSIÇÃO COM CUSTO
2018-05-01 | COMPOSIÇÃO | 98527 | REMOÇÃO DE RAÍZES REMANESCENTES DE TRONCO DE ÁRVORE COM DIÂMETRO MAIOR OU IGUAL A 0,40 M E MENOR QUE 0,60 M.AF_05/2018 | CRIAÇÃO DE COMPOSIÇÃO COM CUSTO
2018-05-01 | COMPOSIÇÃO | 98528 | REMOÇÃO DE RAÍZES REMANESCENTES DE TRONCO DE ÁRVORE COM DIÂMETRO MAIOR OU IGUAL A 0,60 M.AF_05/2018 | CRIAÇÃO DE COMPOSIÇÃO COM CUSTO
2018-05-01 | COMPOSIÇÃO | 98529 | CORTE RASO E RECORTE DE ÁRVORE COM DIÂMETRO DE TRONCO MAIOR OU IGUAL A 0,20 M E MENOR QUE 0,40 M.AF_05/2018 | CRIAÇÃO DE COMPOSIÇÃO COM CUSTO
2018-05-01 | COMPOSIÇÃO | 98530 | CORTE RASO E RECORTE DE ÁRVORE COM DIÂMETRO DE TRONCO MAIOR OU IGUAL A 0,40 M E MENOR QUE 0,60 M.AF_05/2018 | CRIAÇÃO DE COMPOSIÇÃO COM CUSTO
2018-05-01 | COMPOSIÇÃO | 98531 | CORTE RASO E RECORTE DE ÁRVORE COM DIÂMETRO DE TRONCO MAIOR OU IGUAL A 0,60 M.AF_05/2018 | CRIAÇÃO DE COMPOSIÇÃO COM CUSTO
2018-05-01 | COMPOSIÇÃO | 98532 | PODA EM ALTURA DE ÁRVORE COM DIÂMETRO DE TRONCO MENOR QUE 0,20 M.AF_05/2018 | CRIAÇÃO DE COMPOSIÇÃO COM CUSTO
2018-05-01 | COMPOSIÇÃO | 98533 | PODA EM ALTURA DE ÁRVORE COM DIÂMETRO DE TRONCO MAIOR OU IGUAL A 0,20 M E MENOR QUE 0,40 M.AF_05/2018 | CRIAÇÃO DE COMPOSIÇÃO COM CUSTO
2018-05-01 | COMPOSIÇÃO | 98534 | PODA EM ALTURA DE ÁRVORE COM DIÂMETRO DE TRONCO MAIOR OU IGUAL A 0,40 M E MENOR QUE 0,60 M.AF_05/2018 | CRIAÇÃO DE COMPOSIÇÃO COM CUSTO
2018-05-01 | COMPOSIÇÃO | 98535 | PODA EM ALTURA DE ÁRVORE COM DIÂMETRO DE TRONCO MAIOR OU IGUAL A 0,60 M.AF_05/2018 | CRIAÇÃO DE COMPOSIÇÃO COM CUSTO
2018-05-01 | COMPOSIÇÃO | 98546 | IMPERMEABILIZAÇÃO DE SUPERFÍCIE COM MANTA ASFÁLTICA, UMA CAMADA, INCLUSIVE APLICAÇÃO DE PRIMER ASFÁLTICO, E=3MM. AF_06/2018 | CRIAÇÃO DE COMPOSIÇÃO COM CUSTO
2018-05-01 | COMPOSIÇÃO | 98547 | IMPERMEABILIZAÇÃO DE SUPERFÍCIE COM MANTA ASFÁLTICA, DUAS CAMADAS, INCLUSIVE APLICAÇÃO DE PRIMER ASFÁLTICO, E=3MM E E=4MM. AF_06/2018 | CRIAÇÃO DE COMPOSIÇÃO COM CUSTO
2018-05-01 | COMPOSIÇÃO | 98548 | IMPERMEABILIZAÇÃO DE SUPERFÍCIE COM MANTA ASFÁLTICA COLADA COM ASFALTO DERRETIDO, UMA CAMADA, E=3MM. AF_06/2018 | CRIAÇÃO DE COMPOSIÇÃO SEM CUSTO
2018-05-01 | COMPOSIÇÃO | 98549 | IMPERMEABILIZAÇÃO COM MANTA ASFÁLTICA COLADA COM ASFALTO DERRETIDO, DUAS CAMADAS, E = 3MM E E=4MM. AF_06/2018 | CRIAÇÃO DE COMPOSIÇÃO SEM CUSTO
2018-05-01 | COMPOSIÇÃO | 98550 | TRATAMENTO DE RALO OU PONTO EMERGENTE COM MANTA ASFÁLTICA COLADA COM ASFÁLTO DERRETIDO, E=3MM. AF_06/2018 | CRIAÇÃO DE COMPOSIÇÃO SEM CUSTO
2018-05-01 | COMPOSIÇÃO | 98551 | TRATAMENTO DE RODAPÉ COM MANTA ASFÁLTICA COLADA COM ASFALTO DERRETIDO, E=3MM. AF_06/2018 | CRIAÇÃO DE COMPOSIÇÃO SEM CUSTO
2018-05-01 | COMPOSIÇÃO | 98555 | IMPERMEABILIZAÇÃO DE SUPERFÍCIE COM IMPERMEABILIZANTE SEMI-FLEXIVEL (MAI), 3 DEMÃOS. AF_06/2018 | CRIAÇÃO DE COMPOSIÇÃO COM CUSTO
2018-05-01 | COMPOSIÇÃO | 98556 | IMPERMEABILIZAÇÃO DE SUPERFÍCIE COM IMPERMEABILIZANTE SEMI-FLEXIVEL, 4 DEMÃOS, REFORÇADO COM VÉU DE POLIÉSTER (MAV). AF_06/2018 | CRIAÇÃO DE COMPOSIÇÃO COM CUSTO
2018-05-01 | COMPOSIÇÃO | 98557 | IMPERMEABILIZAÇÃO DE SUPERFÍCIE COM EMULSÃO ASFÁLTICA, 2 DEMÃOS AF_06/2018 | CRIAÇÃO DE COMPOSIÇÃO COM CUSTO
2018-05-01 | COMPOSIÇÃO | 98558 | TRATAMENTO DE RALO OU PONTO EMERGENTE COM IMPERMEABILIZANTE SEMI-FLEXÍVEL REFORÇADO COM VEU DE POLIÉSTER (MAV). AF_06/2018 | CRIAÇÃO DE COMPOSIÇÃO COM CUSTO
2018-05-01 | COMPOSIÇÃO | 98559 | TRATAMENTO DE RODAPÉ COM VÉU DE POLIÉSTER. AF_06/2018 | CRIAÇÃO DE COMPOSIÇÃO COM CUSTO
2018-05-01 | COMPOSIÇÃO | 98560 | IMPERMEABILIZAÇÃO DE PISO COM ARGAMASSA DE CIMENTO E AREIA, COM ADITIVO IMPERMEABILIZANTE, E = 2CM. AF_06/2018 | CRIAÇÃO DE COMPOSIÇÃO COM CUSTO
2018-05-01 | COMPOSIÇÃO | 98561 | IMPERMEABILIZAÇÃO DE PAREDES COM ARGAMASSA DE CIMENTO E AREIA, COM ADITIVO IMPERMEABILIZANTE, E = 2CM. AF_06/2018 | CRIAÇÃO DE COMPOSIÇÃO COM CUSTO
2018-05-01 | COMPOSIÇÃO | 98562 | IMPERMEABILIZAÇÃO DE FLOREIRA OU VIGA BALDRAME COM ARGAMASSA DE CIMENTO E AREIA, COM ADITIVO IMPERMEABILIZANTE, E = 2 CM. AF_06/2018 | CRIAÇÃO DE COMPOSIÇÃO COM CUSTO
2018-05-01 | COMPOSIÇÃO | 98563 | PROTEÇÃO MECÂNICA DE SUPERFÍCIE HORIZONTAL COM ARGAMASSA DE CIMENTO E AREIA, TRAÇO 1:3, E=2CM. AF_06/2018 | CRIAÇÃO DE COMPOSIÇÃO COM CUSTO
2018-05-01 | COMPOSIÇÃO | 98564 | PROTEÇÃO MECÂNICA DE SUPERFÍCIE VERTICAL COM ARGAMASSA DE CIMENTO E AREIA, TRAÇO 1:3, E=2CM. AF_06/2018 | CRIAÇÃO DE COMPOSIÇÃO COM CUSTO
2018-05-01 | COMPOSIÇÃO | 98565 | PROTEÇÃO MECÂNICA DE SUPERFICIE HORIZONTAL COM ARGAMASSA DE CIMENTO E AREIA, TRAÇO 1:3, E=3CM. AF_06/2018 | CRIAÇÃO DE COMPOSIÇÃO COM CUSTO
2018-05-01 | COMPOSIÇÃO | 98566 | PROTEÇÃO MECÂNICA DE SUPERFÍCIE VERTICAL COM ARGAMASSA DE CIMENTO E AREIA, TRAÇO 1:3, E=3CM. AF_06/2018 | CRIAÇÃO DE COMPOSIÇÃO COM CUSTO
2018-05-01 | COMPOSIÇÃO | 98567 | PROTEÇÃO MECÂNICA DE SUPERFICIE HORIZONTAL COM ARGAMASSA DE CIMENTO E AREIA, TRAÇO 1:3, E=4CM. AF_06/2018 | CRIAÇÃO DE COMPOSIÇÃO COM CUSTO
2018-05-01 | COMPOSIÇÃO | 98568 | PROTEÇÃO MECÂNICA DE SUPERFÍCIE VERTICAL COM ARGAMASSA DE CIMENTO E AREIA, TRAÇO 1:3, E=4CM. AF_06/2018 | CRIAÇÃO DE COMPOSIÇÃO COM CUSTO
2018-05-01 | COMPOSIÇÃO | 98569 | PROTEÇÃO MECÂNICA DE SUPERFICIE HORIZONTAL COM ARGAMASSA DE CIMENTO E AREIA, TRAÇO 1:3, E=5CM. AF_06/2018 | CRIAÇÃO DE COMPOSIÇÃO COM CUSTO
2018-05-01 | COMPOSIÇÃO | 98570 | PROTEÇÃO MECÂNICA DE SUPERFÍCIE VERTICAL COM ARGAMASSA DE CIMENTO E AREIA, TRAÇO 1:3, E=5CM. AF_06/2018 | CRIAÇÃO DE COMPOSIÇÃO COM CUSTO
2018-05-01 | COMPOSIÇÃO | 98571 | PROTEÇÃO MECÂNICA DE SUPERFICIE HORIZONTAL COM CONCRETO 15 MPA, E=4CM. AF_06/2018 | CRIAÇÃO DE COMPOSIÇÃO COM CUSTO
2018-05-01 | COMPOSIÇÃO | 98572 | PROTEÇÃO MECÂNICA DE SUPERFICIE HORIZONTAL COM CONCRETO 15 MPA, E=5CM. AF_06/2018 | CRIAÇÃO DE COMPOSIÇÃO COM CUSTO
2018-05-01 | COMPOSIÇÃO | 98573 | PROTEÇÃO MECÂNICA DE SUPERFÍCIE VERTICAL COM CONCRETO 15 MPA, E=5CM. AF_06/2018 | CRIAÇÃO DE COMPOSIÇÃO COM CUSTO
2018-05-01 | COMPOSIÇÃO | 98576 | TRATAMENTO DE JUNTA DE DILATAÇÃO COM MANTA ASFÁLTICA ADERIDA COM MAÇARICO. AF_06/2018 | CRIAÇÃO DE COMPOSIÇÃO COM CUSTO
2018-05-01 | COMPOSIÇÃO | 98593 | PATCH PANEL 48 PORTAS, CATEGORIA 5E - FORNECIMENTO E INSTALAÇÃO. AF_03/2019 | CRIAÇÃO DE COMPOSIÇÃO COM CUSTO
2018-04-01 | COMPOSIÇÃO | 72841 | TRANSPORTE COMERCIAL COM CAMINHAO BASCULANTE 6 M3, RODOVIA EM LEITO NATURAL | DESATIVAÇÃO
2018-04-01 | COMPOSIÇÃO | 72842 | TRANSPORTE COMERCIAL COM CAMINHAO BASCULANTE 6 M3, RODOVIA COM REVESTIMENTO PRIMARIO | DESATIVAÇÃO
2018-04-01 | COMPOSIÇÃO | 72843 | TRANSPORTE COMERCIAL COM CAMINHAO BASCULANTE 6 M3, RODOVIA PAVIMENTADA | DESATIVAÇÃO
2018-04-01 | COMPOSIÇÃO | 73688 | CABO TELEFONICO CTP-APL-50, 30 PARES (USO EXTERNO) - FORNECIMENTO E INSTALACAO | DESATIVAÇÃO
2018-04-01 | COMPOSIÇÃO | 73689 | CABO TELEFONICO CTP-APL-50, 20 PARES (USO EXTERNO) - FORNECIMENTO E INSTALACAO | DESATIVAÇÃO
2018-04-01 | COMPOSIÇÃO | 73690 | CABO TELEFONICO CTP-APL-50, 10 PARES (USO EXTERNO) - FORNECIMENTO E INSTALACAO | DESATIVAÇÃO
2018-04-01 | COMPOSIÇÃO | 73768 | CABO TELEFONICO FE 1,0MM, 2 CONDUTORES (USO EXTERNO) - FORNECIMENTO E INSTALACAO | DESATIVAÇÃO
2018-04-01 | COMPOSIÇÃO | 73768 | CABO TELEFONICO CI-50 10 PARES (USO INTERNO) - FORNECIMENTO E INSTALACAO | DESATIVAÇÃO
2018-04-01 | COMPOSIÇÃO | 73768 | CABO TELEFONICO CI-50 20PARES (USO INTERNO) - FORNECIMENTO E INSTALACAO | DESATIVAÇÃO
2018-04-01 | COMPOSIÇÃO | 73768 | CABO TELEFONICO CI-50 30PARES (USO INTERNO) - FORNECIMENTO E INSTALACAO | DESATIVAÇÃO
2018-04-01 | COMPOSIÇÃO | 73768 | CABO TELEFONICO CI-50 50PARES (USO INTERNO) - FORNECIMENTO E INSTALACAO | DESATIVAÇÃO
2018-04-01 | COMPOSIÇÃO | 83636 | DUTO CHAPA GALVANIZADA NUM 26 P/ AR CONDICIONADO | DESATIVAÇÃO
2018-04-01 | COMPOSIÇÃO | 83637 | DUTO CHAPA GALVANIZADA NUM 22 P/ AR CONDICIONADO | DESATIVAÇÃO
2018-04-01 | COMPOSIÇÃO | 95290 | TRANSPORTE COM CAMINHÃO BASCULANTE 6 M3 EM RODOVIA COM LEITO NATURAL | DESATIVAÇÃO
2018-04-01 | COMPOSIÇÃO | 95296 | TRANSPORTE COM CAMINHÃO BASCULANTE 6 M3 EM RODOVIA COM REVESTIMENTO PRIMÁRIO | DESATIVAÇÃO
2018-04-01 | COMPOSIÇÃO | 98325 | FABRICAÇÃO DE DUTO RETANGULAR PARA AR CONDICIONADO (TRECHO RETO) EM CHAPA GALVANIZADA BITOLA 26. AF_04/2018 | CRIAÇÃO DE COMPOSIÇÃO SEM CUSTO
2018-04-01 | COMPOSIÇÃO | 98326 | FABRICAÇÃO DE DUTO RETANGULAR PARA AR CONDICIONADO (TRECHO RETO) EM CHAPA GALVANIZADA BITOLA 24. AF_04/2018 | CRIAÇÃO DE COMPOSIÇÃO SEM CUSTO
2018-04-01 | COMPOSIÇÃO | 98327 | FABRICAÇÃO DE DUTO RETANGULAR PARA AR CONDICIONADO (TRECHO RETO) EM CHAPA GALVANIZADA BITOLA 22. AF_04/2018 | CRIAÇÃO DE COMPOSIÇÃO SEM CUSTO
2018-04-01 | COMPOSIÇÃO | 98328 | FABRICAÇÃO DE REDUÇÃO PARA DUTO PARA AR CONDICIONADO EM CHAPA GALVANIZADA BITOLA 26. AF_04/2018 | CRIAÇÃO DE COMPOSIÇÃO SEM CUSTO
2018-04-01 | COMPOSIÇÃO | 98330 | FABRICAÇÃO DE REDUÇÃO PARA DUTO PARA AR CONDICIONADO EM CHAPA GALVANIZADA BITOLA 22. AF_04/2018 | CRIAÇÃO DE COMPOSIÇÃO SEM CUSTO
2018-04-01 | COMPOSIÇÃO | 98331 | FABRICAÇÃO DE CURVA PARA DUTO PARA AR CONDICIONADO EM CHAPA GALVANIZADA BITOLA 26. AF_04/2018 | CRIAÇÃO DE COMPOSIÇÃO SEM CUSTO
2018-04-01 | COMPOSIÇÃO | 98333 | FABRICAÇÃO DE CURVA PARA DUTO PARA AR CONDICIONADO EM CHAPA GALVANIZADA BITOLA 22. AF_04/2018 | CRIAÇÃO DE COMPOSIÇÃO SEM CUSTO
2018-04-01 | COMPOSIÇÃO | 98335 | INSTALAÇÃO DE DUTO RETANGULAR PARA AR CONDICIONADO (TRECHO RETO) EM CHAPA GALVANIZADA BITOLA 24 ? SEM ISOLAMENTO, INCLUSO FABRICAÇÃO. AF_04/2018 | CRIAÇÃO DE COMPOSIÇÃO SEM CUSTO
2018-04-01 | COMPOSIÇÃO | 98337 | INSTALAÇÃO DE DUTO RETANGULAR PARA AR CONDICIONADO (TRECHO RETO) EM CHAPA GALVANIZADA BITOLA 22 ? SEM ISOLAMENTO, INCLUSO FABRICAÇÃO. AF_04/2018 | CRIAÇÃO DE COMPOSIÇÃO SEM CUSTO
2018-04-01 | COMPOSIÇÃO | 98338 | INSTALAÇÃO DE REDUÇÃO PARA DUTO PARA AR CONDICIONADO EM CHAPA GALVANIZADA BITOLA 26 ? SEM ISOLAMENTO, INCLUSO FABRICAÇÃO. AF_04/2018 | CRIAÇÃO DE COMPOSIÇÃO SEM CUSTO
2018-04-01 | COMPOSIÇÃO | 98339 | INSTALAÇÃO DE REDUÇÃO PARA DUTO PARA AR CONDICIONADO EM CHAPA GALVANIZADA BITOLA 24 ? SEM ISOLAMENTO, INCLUSO FABRICAÇÃO. AF_04/2018 | CRIAÇÃO DE COMPOSIÇÃO SEM CUSTO
2018-04-01 | COMPOSIÇÃO | 98340 | INSTALAÇÃO DE REDUÇÃO PARA DUTO PARA AR CONDICIONADO EM CHAPA GALVANIZADA BITOLA 22 ? SEM ISOLAMENTO, INCLUSO FABRICAÇÃO. AF_04/2018 | CRIAÇÃO DE COMPOSIÇÃO SEM CUSTO
2018-04-01 | COMPOSIÇÃO | 98341 | INSTALAÇÃO DE CURVA PARA DUTO PARA AR CONDICIONADO EM CHAPA GALVANIZADA BITOLA 26 ? SEM ISOLAMENTO, INCLUSO FABRICAÇÃO. AF_04/2018 | CRIAÇÃO DE COMPOSIÇÃO SEM CUSTO
2018-04-01 | COMPOSIÇÃO | 98342 | INSTALAÇÃO DE CURVA PARA DUTO PARA AR CONDICIONADO EM CHAPA GALVANIZADA BITOLA 24 ? SEM ISOLAMENTO, INCLUSO FABRICAÇÃO. AF_04/2018 | CRIAÇÃO DE COMPOSIÇÃO SEM CUSTO
2018-04-01 | COMPOSIÇÃO | 98343 | INSTALAÇÃO DE CURVA PARA DUTO PARA AR CONDICIONADO EM CHAPA GALVANIZADA BITOLA 22 ? SEM ISOLAMENTO, INCLUSO FABRICAÇÃO. AF_04/2018 | CRIAÇÃO DE COMPOSIÇÃO SEM CUSTO
2018-04-01 | COMPOSIÇÃO | 98353 | INSTALAÇÃO DE DUTO RETANGULAR PARA AR CONDICIONADO (TRECHO RETO) EM CHAPA GALVANIZADA BITOLA 26 ? COM ISOLAMENTO DE MANTA FIXADA NA CHAPA COM FITA PLÁSTICA, INCLUSO FABRICAÇÃO. AF_04/2018 | CRIAÇÃO DE COMPOSIÇÃO SEM CUSTO
2018-04-01 | COMPOSIÇÃO | 98354 | INSTALAÇÃO DE DUTO RETANGULAR PARA AR CONDICIONADO (TRECHO RETO) EM CHAPA GALVANIZADA BITOLA 22 ? COM ISOLAMENTO DE MANTA FIXADA NA CHAPA COM FITA PLÁSTICA, INCLUSO FABRICAÇÃO. AF_04/2018 | CRIAÇÃO DE COMPOSIÇÃO SEM CUSTO
2018-04-01 | COMPOSIÇÃO | 98355 | INSTALAÇÃO DE REDUÇÃO DE DUTO PARA AR CONDICIONADO EM CHAPA GALVANIZADA BITOLA 26 ? COM ISOLAMENTO DE MANTA FIXADA NA CHAPA COM FITA PLÁSTICA, INCLUSO FABRICAÇÃO. AF_04/2018 | CRIAÇÃO DE COMPOSIÇÃO SEM CUSTO
2018-04-01 | COMPOSIÇÃO | 98356 | INSTALAÇÃO DE REDUÇÃO DE DUTO PARA AR CONDICIONADO EM CHAPA GALVANIZADA BITOLA 24 ? COM ISOLAMENTO DE MANTA FIXADA NA CHAPA COM FITA PLÁSTICA, INCLUSO FABRICAÇÃO. AF_04/2018 | CRIAÇÃO DE COMPOSIÇÃO SEM CUSTO
2018-04-01 | COMPOSIÇÃO | 98357 | INSTALAÇÃO DE REDUÇÃO DE DUTO PARA AR CONDICIONADO EM CHAPA GALVANIZADA BITOLA 22 ? COM ISOLAMENTO DE MANTA FIXADA NA CHAPA COM FITA PLÁSTICA, INCLUSO FABRICAÇÃO. AF_04/2018 | CRIAÇÃO DE COMPOSIÇÃO SEM CUSTO
2018-04-01 | COMPOSIÇÃO | 98358 | INSTALAÇÃO DE CURVA DE DUTO PARA AR CONDICIONADO EM CHAPA GALVANIZADA BITOLA 26 ? COM ISOLAMENTO DE MANTA FIXADA NA CHAPA COM FITA PLÁSTICA, INCLUSO FABRICAÇÃO. AF_04/2018 | CRIAÇÃO DE COMPOSIÇÃO SEM CUSTO
2018-04-01 | COMPOSIÇÃO | 98359 | INSTALAÇÃO DE CURVA DE DUTO PARA AR CONDICIONADO EM CHAPA GALVANIZADA BITOLA 24 ? COM ISOLAMENTO DE MANTA FIXADA NA CHAPA COM FITA PLÁSTICA, INCLUSO FABRICAÇÃO. AF_04/2018 | CRIAÇÃO DE COMPOSIÇÃO SEM CUSTO
2018-04-01 | COMPOSIÇÃO | 98360 | INSTALAÇÃO DE CURVA DE DUTO PARA AR CONDICIONADO EM CHAPA GALVANIZADA BITOLA 22 ? COM ISOLAMENTO DE MANTA FIXADA NA CHAPA COM FITA PLÁSTICA, INCLUSO FABRICAÇÃO. AF_04/2018 | CRIAÇÃO DE COMPOSIÇÃO SEM CUSTO
2018-04-01 | COMPOSIÇÃO | 98361 | INSTALAÇÃO DE DUTO RETANGULAR PARA AR CONDICIONADO (TRECHO RETO) EM CHAPA GALVANIZADA BITOLA 26 ? COM ISOLAMENTO DE MANTA FIXADA NA CHAPA COM CLAVO, INCLUSO FABRICAÇÃO. AF_04/2018 | CRIAÇÃO DE COMPOSIÇÃO SEM CUSTO
2018-04-01 | COMPOSIÇÃO | 98362 | INSTALAÇÃO DE DUTO RETANGULAR PARA AR CONDICIONADO (TRECHO RETO) EM CHAPA GALVANIZADA BITOLA 24 ? COM ISOLAMENTO DE MANTA FIXADA NA CHAPA COM CLAVO, INCLUSO FABRICAÇÃO. AF_04/2018 | CRIAÇÃO DE COMPOSIÇÃO SEM CUSTO
2018-04-01 | COMPOSIÇÃO | 98363 | INSTALAÇÃO DE DUTO RETANGULAR PARA AR CONDICIONADO (TRECHO RETO) EM CHAPA GALVANIZADA BITOLA 22 ? COM ISOLAMENTO DE MANTA FIXADA NA CHAPA COM CLAVO, INCLUSO FABRICAÇÃO. AF_04/2018 | CRIAÇÃO DE COMPOSIÇÃO SEM CUSTO
2018-04-01 | COMPOSIÇÃO | 98364 | INSTALAÇÃO DE REDUÇÃO DE DUTO PARA AR CONDICIONADO EM CHAPA GALVANIZADA BITOLA 26 ? COM ISOLAMENTO DE MANTA FIXADA NA CHAPA COM CLAVO, INCLUSO FABRICAÇÃO. AF_04/2018 | CRIAÇÃO DE COMPOSIÇÃO SEM CUSTO
2018-04-01 | COMPOSIÇÃO | 98365 | INSTALAÇÃO DE REDUÇÃO DE DUTO PARA AR CONDICIONADO EM CHAPA GALVANIZADA BITOLA 24 ? COM ISOLAMENTO DE MANTA FIXADA NA CHAPA COM CLAVO, INCLUSO FABRICAÇÃO. AF_04/2018 | CRIAÇÃO DE COMPOSIÇÃO SEM CUSTO
2018-04-01 | COMPOSIÇÃO | 98366 | INSTALAÇÃO DE REDUÇÃO DE DUTO PARA AR CONDICIONADO EM CHAPA GALVANIZADA BITOLA 22 ? COM ISOLAMENTO DE MANTA FIXADA NA CHAPA COM CLAVO, INCLUSO FABRICAÇÃO. AF_04/2018 | CRIAÇÃO DE COMPOSIÇÃO SEM CUSTO
2018-04-01 | COMPOSIÇÃO | 98367 | INSTALAÇÃO DE CURVA DE DUTO PARA AR CONDICIONADO EM CHAPA GALVANIZADA BITOLA 26 ? COM ISOLAMENTO DE MANTA FIXADA NA CHAPA COM CLAVO, INCLUSO FABRICAÇÃO. AF_04/2018 | CRIAÇÃO DE COMPOSIÇÃO SEM CUSTO
2018-04-01 | COMPOSIÇÃO | 98368 | INSTALAÇÃO DE CURVA DE DUTO PARA AR CONDICIONADO EM CHAPA GALVANIZADA BITOLA 24 ? COM ISOLAMENTO DE MANTA FIXADA NA CHAPA COM CLAVO, INCLUSO FABRICAÇÃO. AF_04/2018 | CRIAÇÃO DE COMPOSIÇÃO SEM CUSTO
2018-04-01 | COMPOSIÇÃO | 98369 | INSTALAÇÃO DE CURVA DE DUTO PARA AR CONDICIONADO EM CHAPA GALVANIZADA BITOLA 22 ? COM ISOLAMENTO DE MANTA FIXADA NA CHAPA COM CLAVO, INCLUSO FABRICAÇÃO. AF_04/2018 | CRIAÇÃO DE COMPOSIÇÃO SEM CUSTO
2018-04-01 | COMPOSIÇÃO | 98370 | FABRICAÇÃO DE DUTO RETANGULAR PARA AR CONDICIONADO EM PAINEL PRÉ-ISOLADO. AF_04/2018 | CRIAÇÃO DE COMPOSIÇÃO SEM CUSTO
2018-04-01 | COMPOSIÇÃO | 98381 | INSTALAÇÃO DE DUTO FLEXÍVEL CIRCULAR PARA AR CONDICIONADO EM ALUMÍNIO ISOLADO ? DN 109 MM (4?). AF_04/2018 | CRIAÇÃO DE COMPOSIÇÃO SEM CUSTO
2018-04-01 | COMPOSIÇÃO | 98382 | INSTALAÇÃO DE DUTO FLEXÍVEL CIRCULAR PARA AR CONDICIONADO EM ALUMÍNIO ISOLADO ? DN 131 MM (5?). AF_04/2018 | CRIAÇÃO DE COMPOSIÇÃO SEM CUSTO
2018-04-01 | COMPOSIÇÃO | 98383 | INSTALAÇÃO DE DUTO FLEXÍVEL CIRCULAR PARA AR CONDICIONADO EM ALUMÍNIO ISOLADO ? DN 161 MM (6?). AF_04/2018 | CRIAÇÃO DE COMPOSIÇÃO SEM CUSTO
2018-04-01 | COMPOSIÇÃO | 98384 | INSTALAÇÃO DE DUTO FLEXÍVEL CIRCULAR PARA AR CONDICIONADO EM ALUMÍNIO ISOLADO ? DN 185 MM (7?). AF_04/2018 | CRIAÇÃO DE COMPOSIÇÃO SEM CUSTO
2018-04-01 | COMPOSIÇÃO | 98385 | INSTALAÇÃO DE DUTO FLEXÍVEL CIRCULAR PARA AR CONDICIONADO EM ALUMÍNIO ISOLADO ? DN 209 MM (8?). AF_04/2018 | CRIAÇÃO DE COMPOSIÇÃO SEM CUSTO
2018-04-01 | COMPOSIÇÃO | 98386 | INSTALAÇÃO DE DUTO FLEXÍVEL CIRCULAR PARA AR CONDICIONADO EM ALUMÍNIO ISOLADO ? DN 263 MM (10?). AF_04/2018 | CRIAÇÃO DE COMPOSIÇÃO SEM CUSTO
2018-04-01 | COMPOSIÇÃO | 98387 | INSTALAÇÃO DE DUTO FLEXÍVEL CIRCULAR PARA AR CONDICIONADO EM ALUMÍNIO ISOLADO ? DN 314 MM (12?). AF_04/2018 | CRIAÇÃO DE COMPOSIÇÃO SEM CUSTO
2018-04-01 | COMPOSIÇÃO | 98388 | INSTALAÇÃO DE DUTO FLEXÍVEL CIRCULAR PARA AR CONDICIONADO EM ALUMÍNIO ISOLADO ? DN 364 MM (14?). AF_04/2018 | CRIAÇÃO DE COMPOSIÇÃO SEM CUSTO
2018-04-01 | COMPOSIÇÃO | 98389 | INSTALAÇÃO DE COLARINHO DE AÇO GALVANIZADO DN 109 MM (4?) PARA DUTO FLEXÍVEL CIRCULAR PARA AR CONDICIONADO. AF_04/2018 | CRIAÇÃO DE COMPOSIÇÃO SEM CUSTO
2018-04-01 | COMPOSIÇÃO | 98390 | INSTALAÇÃO DE COLARINHO DE AÇO GALVANIZADO DN 131 MM (5?) PARA DUTO FLEXÍVEL CIRCULAR. AF_04/2018 | CRIAÇÃO DE COMPOSIÇÃO SEM CUSTO
2018-04-01 | COMPOSIÇÃO | 98391 | INSTALAÇÃO DE COLARINHO DE AÇO GALVANIZADO DN 161 MM (6?) PARA DUTO FLEXÍVEL CIRCULAR PARA AR CONDICIONADO. AF_04/2018 | CRIAÇÃO DE COMPOSIÇÃO SEM CUSTO
2018-04-01 | COMPOSIÇÃO | 98392 | INSTALAÇÃO DE COLARINHO DE AÇO GALVANIZADO DN 185 MM (7?) PARA DUTO FLEXÍVEL CIRCULAR PARA AR CONDICIONADO. AF_04/2018 | CRIAÇÃO DE COMPOSIÇÃO SEM CUSTO
2018-04-01 | COMPOSIÇÃO | 98393 | INSTALAÇÃO DE COLARINHO DE AÇO GALVANIZADO DN 209 MM (8?) PARA DUTO FLEXÍVEL CIRCULAR PARA AR CONDICIONADO. AF_04/2018 | CRIAÇÃO DE COMPOSIÇÃO SEM CUSTO
2018-04-01 | COMPOSIÇÃO | 98394 | INSTALAÇÃO DE COLARINHO DE AÇO GALVANIZADO DN 263 MM (10?) PARA DUTO FLEXÍVEL CIRCULAR PARA AR CONDICIONADO. AF_04/2018 | CRIAÇÃO DE COMPOSIÇÃO SEM CUSTO
2018-04-01 | COMPOSIÇÃO | 98395 | INSTALAÇÃO DE COLARINHO DE AÇO GALVANIZADO DN 314 MM (12?) PARA DUTO FLEXÍVEL CIRCULAR PARA AR CONDICIONADO. AF_04/2018 | CRIAÇÃO DE COMPOSIÇÃO SEM CUSTO
2018-04-01 | COMPOSIÇÃO | 98396 | INSTALAÇÃO DE COLARINHO DE AÇO GALVANIZADO DN 364 MM (14?) PARA DUTO FLEXÍVEL CIRCULAR PARA AR CONDICIONADO. AF_04/2018 | CRIAÇÃO DE COMPOSIÇÃO SEM CUSTO
2018-04-01 | COMPOSIÇÃO | 98397 | PINTURA ANTICORROSIVA DE DUTO METÁLICO. AF_04/2018 | CRIAÇÃO DE COMPOSIÇÃO COM CUSTO
2018-04-01 | COMPOSIÇÃO | 98403 | INSTALAÇÃO DE DUTO RETANGULAR PARA AR CONDICIONADO (TRECHO RETO) EM CHAPA GALVANIZADA BITOLA 24 ? COM ISOLAMENTO DE MANTA FIXADA NA CHAPA COM FITA PLÁSTICA, INCLUSO FABRICAÇÃO. AF_04/2018 | CRIAÇÃO DE COMPOSIÇÃO SEM CUSTO
2018-03-01 | COMPOSIÇÃO | 74156 | ESTACA A TRADO (BROCA) DIAMETRO = 20 CM, EM CONCRETO MOLDADO IN LOCO, 15 MPA, SEM ARMACAO. | DESATIVAÇÃO
2018-03-01 | COMPOSIÇÃO | 97051 | SINALIZAÇÃO COM FITA FIXADA NA ESTRUTURA. AF_11/2017 | CRIAÇÃO DE COMPOSIÇÃO COM CUSTO
2018-03-01 | COMPOSIÇÃO | 97053 | SINALIZAÇÃO COM FITA FIXADA EM CONE PLÁSTICO, INCLUINDO CONE. AF_11/2017 | CRIAÇÃO DE COMPOSIÇÃO COM CUSTO
2018-03-01 | COMPOSIÇÃO | 98228 | ESTACA BROCA DE CONCRETO, DIÃMETRO DE 20 CM, PROFUNDIDADE DE ATÉ 3 M, ESCAVAÇÃO MANUAL COM TRADO CONCHA, NÃO ARMADA. AF_03/2018 | CRIAÇÃO DE COMPOSIÇÃO COM CUSTO
2018-03-01 | COMPOSIÇÃO | 98229 | ESTACA BROCA DE CONCRETO, DIÃMETRO DE 25 CM, PROFUNDIDADE DE ATÉ 3 M, ESCAVAÇÃO MANUAL COM TRADO CONCHA, NÃO ARMADA. AF_03/2018 | CRIAÇÃO DE COMPOSIÇÃO COM CUSTO
2018-03-01 | COMPOSIÇÃO | 98230 | ESTACA BROCA DE CONCRETO, DIÂMETRO DE 30 CM, PROFUNDIDADE DE ATÉ 3 M, ESCAVAÇÃO MANUAL COM TRADO CONCHA, NÃO ARMADA. AF_03/2018 | CRIAÇÃO DE COMPOSIÇÃO COM CUSTO
2018-03-01 | COMPOSIÇÃO | 98261 | CABO TELEFÔNICO CCI-50 1 PAR, INSTALADO EM ENTRADA DE EDIFICAÇÃO - FORNECIMENTO E INSTALAÇÃO. AF_03/2018 | CRIAÇÃO DE COMPOSIÇÃO COM CUSTO
2018-03-01 | COMPOSIÇÃO | 98262 | CABO TELEFÔNICO CCI-50 2 PARES, SEM BLINDAGEM, INSTALADO EM ENTRADA DE EDIFICAÇÃO - FORNECIMENTO E INSTALAÇÃO. AF_03/2018 | CRIAÇÃO DE COMPOSIÇÃO COM CUSTO
2018-03-01 | COMPOSIÇÃO | 98263 | CABO TELEFÔNICO CCI-50 3 PARES, SEM BLINDAGEM, INSTALADO EM ENTRADA DE EDIFICAÇÃO - FORNECIMENTO E INSTALAÇÃO. AF_03/2018 | CRIAÇÃO DE COMPOSIÇÃO COM CUSTO
2018-03-01 | COMPOSIÇÃO | 98264 | CABO TELEFÔNICO CCI-50 4 PARES, SEM BLINDAGEM, INSTALADO EM ENTRADA DE EDIFICAÇÃO - FORNECIMENTO E INSTALAÇÃO. AF_03/2018 | CRIAÇÃO DE COMPOSIÇÃO COM CUSTO
2018-03-01 | COMPOSIÇÃO | 98265 | CABO TELEFÔNICO CCI-50 5 PARES, SEM BLINDAGEM, INSTALADO EM ENTRADA DE EDIFICAÇÃO - FORNECIMENTO E INSTALAÇÃO. AF_03/2018 | CRIAÇÃO DE COMPOSIÇÃO COM CUSTO
2018-03-01 | COMPOSIÇÃO | 98266 | CABO TELEFÔNICO CCI-50 6 PARES, SEM BLINDAGEM, INSTALADO EM ENTRADA DE EDIFICAÇÃO - FORNECIMENTO E INSTALAÇÃO. AF_03/2018 | CRIAÇÃO DE COMPOSIÇÃO COM CUSTO
2018-03-01 | COMPOSIÇÃO | 98267 | CABO TELEFÔNICO CI-50 10 PARES INSTALADO EM ENTRADA DE EDIFICAÇÃO - FORNECIMENTO E INSTALAÇÃO. AF_03/2018 | CRIAÇÃO DE COMPOSIÇÃO COM CUSTO
2018-03-01 | COMPOSIÇÃO | 98268 | CABO TELEFÔNICO CI-50 20 PARES INSTALADO EM ENTRADA DE EDIFICAÇÃO - FORNECIMENTO E INSTALAÇÃO. AF_03/2018 | CRIAÇÃO DE COMPOSIÇÃO COM CUSTO
2018-03-01 | COMPOSIÇÃO | 98269 | CABO TELEFÔNICO CI-50 30 PARES INSTALADO EM ENTRADA DE EDIFICAÇÃO - FORNECIMENTO E INSTALAÇÃO. AF_03/2018 | CRIAÇÃO DE COMPOSIÇÃO COM CUSTO
2018-03-01 | COMPOSIÇÃO | 98270 | CABO TELEFÔNICO CI-50 50 PARES INSTALADO EM ENTRADA DE EDIFICAÇÃO - FORNECIMENTO E INSTALAÇÃO. AF_03/2018 | CRIAÇÃO DE COMPOSIÇÃO COM CUSTO
2018-03-01 | COMPOSIÇÃO | 98271 | CABO TELEFÔNICO CI-50 75 PARES INSTALADO EM ENTRADA DE EDIFICAÇÃO - FORNECIMENTO E INSTALAÇÃO. AF_03/2018 | CRIAÇÃO DE COMPOSIÇÃO COM CUSTO
2018-03-01 | COMPOSIÇÃO | 98272 | CABO TELEFÔNICO CI-50 200 PARES INSTALADO EM ENTRADA DE EDIFICAÇÃO - FORNECIMENTO E INSTALAÇÃO. AF_03/2018 | CRIAÇÃO DE COMPOSIÇÃO COM CUSTO
2018-03-01 | COMPOSIÇÃO | 98273 | CABO TELEFÔNICO CCI-50 4 PARES, SEM BLINDAGEM, INSTALADO EM PRUMADA - FORNECIMENTO E INSTALAÇÃO. AF_03/2018 | CRIAÇÃO DE COMPOSIÇÃO COM CUSTO
2018-03-01 | COMPOSIÇÃO | 98274 | CABO TELEFÔNICO CCI-50 5 PARES, SEM BLINDAGEM, INSTALADO EM PRUMADA - FORNECIMENTO E INSTALAÇÃO. AF_03/2018 | CRIAÇÃO DE COMPOSIÇÃO COM CUSTO
2018-03-01 | COMPOSIÇÃO | 98275 | CABO TELEFÔNICO CCI-50 6 PARES, SEM BLINDAGEM, INSTALADO EM PRUMADA - FORNECIMENTO E INSTALAÇÃO. AF_03/2018 | CRIAÇÃO DE COMPOSIÇÃO COM CUSTO
2018-03-01 | COMPOSIÇÃO | 98276 | CABO TELEFÔNICO CI-50 10 PARES INSTALADO EM PRUMADA - FORNECIMENTO E INSTALAÇÃO. AF_03/2018 | CRIAÇÃO DE COMPOSIÇÃO COM CUSTO
2018-03-01 | COMPOSIÇÃO | 98277 | CABO TELEFÔNICO CI-50 20 PARES INSTALADO EM PRUMADA - FORNECIMENTO E INSTALAÇÃO. AF_03/2018 | CRIAÇÃO DE COMPOSIÇÃO COM CUSTO
2018-03-01 | COMPOSIÇÃO | 98278 | CABO TELEFÔNICO CI-50 30 PARES INSTALADO EM PRUMADA - FORNECIMENTO E INSTALAÇÃO. AF_03/2018 | CRIAÇÃO DE COMPOSIÇÃO COM CUSTO
2018-03-01 | COMPOSIÇÃO | 98279 | CABO TELEFÔNICO CI-50 50 PARES INSTALADO EM PRUMADA - FORNECIMENTO E INSTALAÇÃO. AF_03/2018 | CRIAÇÃO DE COMPOSIÇÃO COM CUSTO
2018-03-01 | COMPOSIÇÃO | 98280 | CABO TELEFÔNICO CCI-50 1 PAR, SEM BLINDAGEM, INSTALADO EM DISTRIBUIÇÃO DE EDIFICAÇÃO RESIDENCIAL - FORNECIMENTO E INSTALAÇÃO. AF_03/2018 | CRIAÇÃO DE COMPOSIÇÃO COM CUSTO
2018-03-01 | COMPOSIÇÃO | 98281 | CABO TELEFÔNICO CCI-50 2 PARES, SEM BLINDAGEM, INSTALADO EM DISTRIBUIÇÃO DE EDIFICAÇÃO RESIDENCIAL - FORNECIMENTO E INSTALAÇÃO. AF_03/2018 | CRIAÇÃO DE COMPOSIÇÃO COM CUSTO
2018-03-01 | COMPOSIÇÃO | 98282 | CABO TELEFÔNICO CCI-50 3 PARES, SEM BLINDAGEM, INSTALADO EM DISTRIBUIÇÃO DE EDIFICAÇÃO RESIDENCIAL - FORNECIMENTO E INSTALAÇÃO. AF_03/2018 | CRIAÇÃO DE COMPOSIÇÃO COM CUSTO
2018-03-01 | COMPOSIÇÃO | 98283 | CABO TELEFÔNICO CCI-50 4 PARES, SEM BLINDAGEM, INSTALADO EM DISTRIBUIÇÃO DE EDIFICAÇÃO RESIDENCIAL - FORNECIMENTO E INSTALAÇÃO. AF_03/2018 | CRIAÇÃO DE COMPOSIÇÃO COM CUSTO
2018-03-01 | COMPOSIÇÃO | 98284 | CABO TELEFÔNICO CCI-50 5 PARES, SEM BLINDAGEM, INSTALADO EM DISTRIBUIÇÃO DE EDIFICAÇÃO RESIDENCIAL - FORNECIMENTO E INSTALAÇÃO. AF_03/2018 | CRIAÇÃO DE COMPOSIÇÃO COM CUSTO
2018-03-01 | COMPOSIÇÃO | 98285 | CABO TELEFÔNICO CCI-50 6 PARES, SEM BLINDAGEM, INSTALADO EM DISTRIBUIÇÃO DE EDIFICAÇÃO RESIDENCIAL - FORNECIMENTO E INSTALAÇÃO. AF_03/2018 | CRIAÇÃO DE COMPOSIÇÃO COM CUSTO
2018-03-01 | COMPOSIÇÃO | 98286 | CABO TELEFÔNICO CI-50 10 PARES INSTALADO EM DISTRIBUIÇÃO DE EDIFICAÇÃO RESIDENCIAL - FORNECIMENTO E INSTALAÇÃO. AF_03/2018 | CRIAÇÃO DE COMPOSIÇÃO COM CUSTO
2018-03-01 | COMPOSIÇÃO | 98287 | CABO TELEFÔNICO CCI-50 1 PAR, SEM BLINDAGEM, INSTALADO EM DISTRIBUIÇÃO DE EDIFICAÇÃO INSTITUCIONAL - FORNECIMENTO E INSTALAÇÃO. AF_03/2018 | CRIAÇÃO DE COMPOSIÇÃO COM CUSTO
2018-03-01 | COMPOSIÇÃO | 98288 | CABO TELEFÔNICO CCI-50 2 PARES, SEM BLINDAGEM, INSTALADO EM DISTRIBUIÇÃO DE EDIFICAÇÃO INSTITUCIONAL - FORNECIMENTO E INSTALAÇÃO. AF_03/2018 | CRIAÇÃO DE COMPOSIÇÃO COM CUSTO
2018-03-01 | COMPOSIÇÃO | 98289 | CABO TELEFÔNICO CCI-50 3 PARES, SEM BLINDAGEM, INSTALADO EM DISTRIBUIÇÃO DE EDIFICAÇÃO INSTITUCIONAL - FORNECIMENTO E INSTALAÇÃO. AF_03/2018 | CRIAÇÃO DE COMPOSIÇÃO COM CUSTO
2018-03-01 | COMPOSIÇÃO | 98290 | CABO TELEFÔNICO CCI-50 4 PARES, SEM BLINDAGEM, INSTALADO EM DISTRIBUIÇÃO DE EDIFICAÇÃO INSTITUCIONAL - FORNECIMENTO E INSTALAÇÃO. AF_03/2018 | CRIAÇÃO DE COMPOSIÇÃO COM CUSTO
2018-03-01 | COMPOSIÇÃO | 98291 | CABO TELEFÔNICO CCI-50 5 PARES, SEM BLINDAGEM, INSTALADO EM DISTRIBUIÇÃO DE EDIFICAÇÃO INSTITUCIONAL - FORNECIMENTO E INSTALAÇÃO. AF_03/2018 | CRIAÇÃO DE COMPOSIÇÃO COM CUSTO
2018-03-01 | COMPOSIÇÃO | 98292 | CABO TELEFÔNICO CCI-50 6 PARES, SEM BLINDAGEM, INSTALADO EM DISTRIBUIÇÃO DE EDIFICAÇÃO INSTITUCIONAL - FORNECIMENTO E INSTALAÇÃO. AF_03/2018 | CRIAÇÃO DE COMPOSIÇÃO COM CUSTO
2018-03-01 | COMPOSIÇÃO | 98293 | CABO TELEFÔNICO CI-50 10 PARES INSTALADO EM DISTRIBUIÇÃO DE EDIFICAÇÃO INSTITUCIONAL - FORNECIMENTO E INSTALAÇÃO. AF_03/2018 | CRIAÇÃO DE COMPOSIÇÃO COM CUSTO
2018-03-01 | COMPOSIÇÃO | 98294 | CABO ELETRÔNICO CATEGORIA 5E, INSTALADO EM EDIFICAÇÃO RESIDENCIAL - FORNECIMENTO E INSTALAÇÃO. AF_03/2018 | CRIAÇÃO DE COMPOSIÇÃO COM CUSTO
2018-03-01 | COMPOSIÇÃO | 98295 | CABO ELETRÔNICO CATEGORIA 5E, INSTALADO EM EDIFICAÇÃO INSTITUCIONAL - FORNECIMENTO E INSTALAÇÃO. AF_03/2018 | CRIAÇÃO DE COMPOSIÇÃO COM CUSTO
2018-03-01 | COMPOSIÇÃO | 98296 | CABO ELETRÔNICO CATEGORIA 6, INSTALADO EM EDIFICAÇÃO RESIDENCIAL - FORNECIMENTO E INSTALAÇÃO. AF_03/2018 | CRIAÇÃO DE COMPOSIÇÃO COM CUSTO
2018-03-01 | COMPOSIÇÃO | 98297 | CABO ELETRÔNICO CATEGORIA 6, INSTALADO EM EDIFICAÇÃO INSTITUCIONAL - FORNECIMENTO E INSTALAÇÃO. AF_03/2018 | CRIAÇÃO DE COMPOSIÇÃO COM CUSTO
2018-03-01 | COMPOSIÇÃO | 98301 | PATCH PANEL 24 PORTAS, CATEGORIA 5E - FORNECIMENTO E INSTALAÇÃO. AF_03/2018 | CRIAÇÃO DE COMPOSIÇÃO COM CUSTO
2018-03-01 | COMPOSIÇÃO | 98302 | PATCH PANEL 24 PORTAS, CATEGORIA 6 - FORNECIMENTO E INSTALAÇÃO. AF_03/2018 | CRIAÇÃO DE COMPOSIÇÃO COM CUSTO
2018-03-01 | COMPOSIÇÃO | 98304 | PATCH PANEL 48 PORTAS, CATEGORIA 6 - FORNECIMENTO E INSTALAÇÃO. AF_03/2018 | CRIAÇÃO DE COMPOSIÇÃO COM CUSTO
2018-03-01 | COMPOSIÇÃO | 98307 | TOMADA DE REDE RJ45 - FORNECIMENTO E INSTALAÇÃO. AF_03/2018 | CRIAÇÃO DE COMPOSIÇÃO COM CUSTO
2018-03-01 | COMPOSIÇÃO | 98308 | TOMADA PARA TELEFONE RJ11 - FORNECIMENTO E INSTALAÇÃO. AF_03/2018 | CRIAÇÃO DE COMPOSIÇÃO COM CUSTO
2018-03-01 | COMPOSIÇÃO | 98400 | CABO TELEFÔNICO CTP-APL-50 10 PARES INSTALADO EM ENTRADA DE EDIFICAÇÃO - FORNECIMENTO E INSTALAÇÃO. AF_04/2018 | CRIAÇÃO DE COMPOSIÇÃO COM CUSTO
2018-03-01 | COMPOSIÇÃO | 98401 | CABO TELEFÔNICO CTP-APL-50 20 PARES INSTALADO EM ENTRADA DE EDIFICAÇÃO - FORNECIMENTO E INSTALAÇÃO. AF_04/2018 | CRIAÇÃO DE COMPOSIÇÃO COM CUSTO
2018-03-01 | COMPOSIÇÃO | 98402 | CABO TELEFÔNICO CTP-APL-50 30 PARES INSTALADO EM ENTRADA DE EDIFICAÇÃO - FORNECIMENTO E INSTALAÇÃO. AF_04/2018 | CRIAÇÃO DE COMPOSIÇÃO COM CUSTO
2018-02-01 | COMPOSIÇÃO | 89891 | ESCAVAÇÃO VERTICAL A CÉU ABERTO, INCLUINDO CARGA, DESCARGA E TRANSPORTE, EM SOLO DE 1ª CATEGORIA COM ESCAVADEIRA HIDRÁULICA (CAÇAMBA: 0,8 M³ / 111 HP), FROTA DE 4 CAMINHÕES BASCULANTES DE 14 M³, DMT DE 2 KM E VELOCIDADE MÉDIA 22 KM/H. AF_12/2013 | DESATIVAÇÃO
2018-02-01 | COMPOSIÇÃO | 89892 | ESCAVAÇÃO VERTICAL A CÉU ABERTO, INCLUINDO CARGA, DESCARGA E TRANSPORTE, EM SOLO DE 1ª CATEGORIA COM ESCAVADEIRA HIDRÁULICA (CAÇAMBA: 0,8 M³ / 111 HP), FROTA DE 4 CAMINHÕES BASCULANTES DE 14 M³, DMT DE 2 KM E VELOCIDADE MÉDIA 35 KM/H. AF_12/2013 | DESATIVAÇÃO
2018-02-01 | COMPOSIÇÃO | 89909 | ESCAVAÇÃO VERTICAL A CÉU ABERTO, INCLUINDO CARGA, DESCARGA E TRANSPORTE, EM SOLO DE 1ª CATEGORIA COM ESCAVADEIRA HIDRÁULICA (CAÇAMBA: 0,8 M³ / 111 HP), FROTA DE 4 CAMINHÕES BASCULANTES DE 18 M³, DMT DE 2 KM E VELOCIDADE MÉDIA 22 KM/H. AF_12/2013 | DESATIVAÇÃO
2018-02-01 | COMPOSIÇÃO | 89910 | ESCAVAÇÃO VERTICAL A CÉU ABERTO, INCLUINDO CARGA, DESCARGA E TRANSPORTE, EM SOLO DE 1ª CATEGORIA COM ESCAVADEIRA HIDRÁULICA (CAÇAMBA: 0,8 M³ / 111 HP), FROTA DE 3 CAMINHÕES BASCULANTES DE 18 M³, DMT DE 2 KM E VELOCIDADE MÉDIA 35 KM/H. AF_12/2013 | DESATIVAÇÃO
2018-02-01 | COMPOSIÇÃO | 89927 | ESCAVAÇÃO VERTICAL A CÉU ABERTO, INCLUINDO CARGA, DESCARGA E TRANSPORTE, EM SOLO DE 1ª CATEGORIA COM ESCAVADEIRA HIDRÁULICA (CAÇAMBA: 1,2 M³ / 155 HP), FROTA DE 5 CAMINHÕES BASCULANTES DE 14 M³, DMT DE 2 KM E VELOCIDADE MÉDIA 22 KM/H. AF_12/2013 | DESATIVAÇÃO
2018-02-01 | COMPOSIÇÃO | 89928 | ESCAVAÇÃO VERTICAL A CÉU ABERTO, INCLUINDO CARGA, DESCARGA E TRANSPORTE, EM SOLO DE 1ª CATEGORIA COM ESCAVADEIRA HIDRÁULICA (CAÇAMBA: 1,2 M³ / 155 HP), FROTA DE 5 CAMINHÕES BASCULANTES DE 14 M³, DMT DE 2 KM E VELOCIDADE MÉDIA 35 KM/H. AF_12/2013 | DESATIVAÇÃO
2018-02-01 | COMPOSIÇÃO | 89945 | ESCAVAÇÃO VERTICAL A CÉU ABERTO, INCLUINDO CARGA, DESCARGA E TRANSPORTE, EM SOLO DE 1ª CATEGORIA COM ESCAVADEIRA HIDRÁULICA (CAÇAMBA: 1,2 M³ / 155 HP), FROTA DE 5 CAMINHÕES BASCULANTES DE 18 M³, DMT DE 2 KM E VELOCIDADE MÉDIA 22 KM/H. AF_12/2013 | DESATIVAÇÃO
2018-02-01 | COMPOSIÇÃO | 89946 | ESCAVAÇÃO VERTICAL A CÉU ABERTO, INCLUINDO CARGA, DESCARGA E TRANSPORTE, EM SOLO DE 1ª CATEGORIA COM ESCAVADEIRA HIDRÁULICA (CAÇAMBA: 1,2 M³ / 155 HP), FROTA DE 4 CAMINHÕES BASCULANTES DE 18 M³, DMT DE 2 KM E VELOCIDADE MÉDIA 35 KM/H. AF_12/2013 | DESATIVAÇÃO
2018-02-01 | COMPOSIÇÃO | 98116 | ESCAVAÇÃO VERTICAL A CÉU ABERTO, INCLUINDO CARGA, DESCARGA E TRANSPORTE, EM SOLO DE 1ª CATEGORIA COM ESCAVADEIRA HIDRÁULICA (CAÇAMBA: 0,8 M³ / 111 HP), FROTA DE 4 CAMINHÕES BASCULANTES DE 14 M³, DMT DE 2 KM E VELOCIDADE MÉDIA 20 KM/H. AF_02/2018 | CRIAÇÃO DE COMPOSIÇÃO COM CUSTO
2018-02-01 | COMPOSIÇÃO | 98117 | ESCAVAÇÃO VERTICAL A CÉU ABERTO, INCLUINDO CARGA, DESCARGA E TRANSPORTE, EM SOLO DE 1ª CATEGORIA COM ESCAVADEIRA HIDRÁULICA (CAÇAMBA: 0,8 M³ / 111 HP), FROTA DE 4 CAMINHÕES BASCULANTES DE 18 M³, DMT DE 2 KM E VELOCIDADE MÉDIA 20 KM/H. AF_02/2018 | CRIAÇÃO DE COMPOSIÇÃO COM CUSTO
2018-02-01 | COMPOSIÇÃO | 98118 | ESCAVAÇÃO VERTICAL A CÉU ABERTO, INCLUINDO CARGA, DESCARGA E TRANSPORTE, EM SOLO DE 1ª CATEGORIA COM ESCAVADEIRA HIDRÁULICA (CAÇAMBA: 1,2 M³ / 155 HP), FROTA DE 6 CAMINHÕES BASCULANTES DE 14 M³, DMT DE 2 KM E VELOCIDADE MÉDIA 20 KM/H. AF_02/2018 | CRIAÇÃO DE COMPOSIÇÃO COM CUSTO
2018-02-01 | COMPOSIÇÃO | 98119 | ESCAVAÇÃO VERTICAL A CÉU ABERTO, INCLUINDO CARGA, DESCARGA E TRANSPORTE, EM SOLO DE 1ª CATEGORIA COM ESCAVADEIRA HIDRÁULICA (CAÇAMBA: 1,2 M³ / 155 HP), FROTA DE 5 CAMINHÕES BASCULANTES DE 18 M³, DMT DE 2 KM E VELOCIDADE MÉDIA 20 KM/H. AF_02/2018 | CRIAÇÃO DE COMPOSIÇÃO COM CUSTO
2018-01-01 | COMPOSIÇÃO | 72956 | TRATAMENTO SUPERFICIAL SIMPLES - TSS, COM EMULSAO RR-2C | DESATIVAÇÃO
2018-01-01 | COMPOSIÇÃO | 72958 | TRATAMENTO SUPERFICIAL DUPLO - TSD, COM EMULSAO RR-2C | DESATIVAÇÃO
2018-01-01 | COMPOSIÇÃO | 72960 | TRATAMENTO SUPERFICIAL TRIPLO - TST, COM EMULSAO RR-2C | DESATIVAÇÃO
2018-01-01 | COMPOSIÇÃO | 95648 | KIT CAVALETE PARA MEDIÇÃO DE ÁGUA - ENTRADA INDIVIDUALIZADA, EM CPVC DN 28 (1"), PARA 1 MEDIDOR - FORNECIMENTO E INSTALAÇÃO (EXCLUSIVE HIDRÔMETRO). AF_11/2016 | CRIAÇÃO DE COMPOSIÇÃO SEM CUSTO
2018-01-01 | COMPOSIÇÃO | 95649 | KIT CAVALETE PARA MEDIÇÃO DE ÁGUA - ENTRADA INDIVIDUALIZADA, EM CPVC DN 28 (1"), PARA 2 MEDIDORES - FORNECIMENTO E INSTALAÇÃO (EXCLUSIVE HIDRÔMETRO). AF_11/2016 | CRIAÇÃO DE COMPOSIÇÃO SEM CUSTO
2018-01-01 | COMPOSIÇÃO | 95650 | KIT CAVALETE PARA MEDIÇÃO DE ÁGUA - ENTRADA INDIVIDUALIZADA, EM CPVC DN 28 (1"), PARA 3 MEDIDORES - FORNECIMENTO E INSTALAÇÃO (EXCLUSIVE HIDRÔMETRO). AF_11/2016 | CRIAÇÃO DE COMPOSIÇÃO SEM CUSTO
2018-01-01 | COMPOSIÇÃO | 95651 | KIT CAVALETE PARA MEDIÇÃO DE ÁGUA - ENTRADA INDIVIDUALIZADA, EM CPVC DN 28 (1"), PARA 4 MEDIDORES - FORNECIMENTO E INSTALAÇÃO (EXCLUSIVE HIDRÔMETRO). AF_11/2016 | CRIAÇÃO DE COMPOSIÇÃO SEM CUSTO
2018-01-01 | COMPOSIÇÃO | 95652 | KIT CAVALETE PARA MEDIÇÃO DE ÁGUA - ENTRADA INDIVIDUALIZADA, EM CPVC DN 35 (1 ¼"), PARA 1 MEDIDOR - FORNECIMENTO E INSTALAÇÃO (EXCLUSIVE HIDRÔMETRO). AF_11/2016 | CRIAÇÃO DE COMPOSIÇÃO SEM CUSTO
2018-01-01 | COMPOSIÇÃO | 95653 | KIT CAVALETE PARA MEDIÇÃO DE ÁGUA - ENTRADA INDIVIDUALIZADA, EM CPVC DN 35 (1 ¼"), PARA 2 MEDIDORES - FORNECIMENTO E INSTALAÇÃO (EXCLUSIVE HIDRÔMETRO). AF_11/2016 | CRIAÇÃO DE COMPOSIÇÃO SEM CUSTO
2018-01-01 | COMPOSIÇÃO | 95654 | KIT CAVALETE PARA MEDIÇÃO DE ÁGUA - ENTRADA INDIVIDUALIZADA, EM CPVC DN 35 (1 ¼"), PARA 3 MEDIDORES - FORNECIMENTO E INSTALAÇÃO (EXCLUSIVE HIDRÔMETRO). AF_11/2016 | CRIAÇÃO DE COMPOSIÇÃO SEM CUSTO
2018-01-01 | COMPOSIÇÃO | 95655 | KIT CAVALETE PARA MEDIÇÃO DE ÁGUA - ENTRADA INDIVIDUALIZADA, EM CPVC DN 35 (1 ¼"), PARA 4 MEDIDORES - FORNECIMENTO E INSTALAÇÃO (EXCLUSIVE HIDRÔMETRO). AF_11/2016 | CRIAÇÃO DE COMPOSIÇÃO SEM CUSTO
2018-01-01 | COMPOSIÇÃO | 97733 | PEÇA RETANGULAR PRÉ-MOLDADA, VOLUME DE CONCRETO DE ATÉ 10 LITROS, TAXA DE AÇO APROXIMADA DE 30KG/M³. AF_01/2018 | CRIAÇÃO DE COMPOSIÇÃO COM CUSTO
2018-01-01 | COMPOSIÇÃO | 97734 | PEÇA RETANGULAR PRÉ-MOLDADA, VOLUME DE CONCRETO DE 10 A 30 LITROS, TAXA DE AÇO APROXIMADA DE 30KG/M³. AF_01/2018 | CRIAÇÃO DE COMPOSIÇÃO COM CUSTO
2018-01-01 | COMPOSIÇÃO | 97735 | PEÇA RETANGULAR PRÉ-MOLDADA, VOLUME DE CONCRETO DE 30 A 100 LITROS, TAXA DE AÇO APROXIMADA DE 30KG/M³. AF_01/2018 | CRIAÇÃO DE COMPOSIÇÃO COM CUSTO
2018-01-01 | COMPOSIÇÃO | 97736 | PEÇA RETANGULAR PRÉ-MOLDADA, VOLUME DE CONCRETO ACIMA DE 100 LITROS, TAXA DE AÇO APROXIMADA DE 30KG/M³. AF_01/2018 | CRIAÇÃO DE COMPOSIÇÃO COM CUSTO
2018-01-01 | COMPOSIÇÃO | 97737 | PEÇA RETANGULAR PRÉ-MOLDADA, VOLUME DE CONCRETO DE 30 A 70 LITROS , TAXA DE AÇO APROXIMADA DE 70KG/M³. AF_01/2018 | CRIAÇÃO DE COMPOSIÇÃO COM CUSTO
2018-01-01 | COMPOSIÇÃO | 97739 | PEÇA CIRCULAR PRÉ-MOLDADA, VOLUME DE CONCRETO DE 30 A 100 LITROS, TAXA DE AÇO APROXIMADA DE 30KG/M³. AF_01/2018 | CRIAÇÃO DE COMPOSIÇÃO COM CUSTO
2018-01-01 | COMPOSIÇÃO | 97740 | PEÇA CIRCULAR PRÉ-MOLDADA, VOLUME DE CONCRETO ACIMA DE 100 LITROS, TAXA DE AÇO APROXIMADA DE 30KG/M³. AF_01/2018 | CRIAÇÃO DE COMPOSIÇÃO COM CUSTO
2018-01-01 | COMPOSIÇÃO | 97751 | TUBULÃO A CÉU ABERTO, DIÂMETRO DO FUSTE DE 70 CM, PROFUNDIDADE MENOR OU IGUAL A 5 M, ESCAVAÇÃO MANUAL, SEM ALARGAMENTO DE BASE, CONCRETO FEITO EM OBRA E LANÇADO COM JERICA. AF_01/2018 | CRIAÇÃO DE COMPOSIÇÃO COM CUSTO
2018-01-01 | COMPOSIÇÃO | 97752 | TUBULÃO A CÉU ABERTO, DIÂMETRO DO FUSTE DE 80 CM, PROFUNDIDADE MENOR OU IGUAL A 5 M, ESCAVAÇÃO MANUAL, SEM ALARGAMENTO DE BASE, CONCRETO FEITO EM OBRA E LANÇADO COM JERICA. AF_01/2018 | CRIAÇÃO DE COMPOSIÇÃO COM CUSTO
2018-01-01 | COMPOSIÇÃO | 97753 | TUBULÃO A CÉU ABERTO, DIÂMETRO DO FUSTE DE 100 CM, PROFUNDIDADE MENOR OU IGUAL A 5 M, ESCAVAÇÃO MANUAL, SEM ALARGAMENTO DE BASE, CONCRETO FEITO EM OBRA E LANÇADO COM JERICA. AF_01/2018 | CRIAÇÃO DE COMPOSIÇÃO COM CUSTO
2018-01-01 | COMPOSIÇÃO | 97754 | TUBULÃO A CÉU ABERTO, DIÂMETRO DO FUSTE DE 120 CM, PROFUNDIDADE MENOR OU IGUAL A 5 M, ESCAVAÇÃO MANUAL, SEM ALARGAMENTO DE BASE, CONCRETO FEITO EM OBRA E LANÇADO COM JERICA. AF_01/2018 | CRIAÇÃO DE COMPOSIÇÃO COM CUSTO
2018-01-01 | COMPOSIÇÃO | 97755 | TUBULÃO A CÉU ABERTO, DIÂMETRO DO FUSTE DE 70 CM, PROFUNDIDADE MAIOR QUE 5 M E MENOR OU IGUAL A 10 M, ESCAVAÇÃO MANUAL, SEM ALARGAMENTO DE BASE, CONCRETO FEITO EM OBRA E LANÇADO COM JERICA. AF_01/2018 | CRIAÇÃO DE COMPOSIÇÃO COM CUSTO
2018-01-01 | COMPOSIÇÃO | 97756 | TUBULÃO A CÉU ABERTO, DIÂMETRO DO FUSTE DE 80 CM, PROFUNDIDADE MAIOR QUE 5 M E MENOR OU IGUAL A 10 M, ESCAVAÇÃO MANUAL, SEM ALARGAMENTO DE BASE, CONCRETO FEITO EM OBRA E LANÇADO COM JERICA. AF_01/2018 | CRIAÇÃO DE COMPOSIÇÃO COM CUSTO
2018-01-01 | COMPOSIÇÃO | 97757 | TUBULÃO A CÉU ABERTO, DIÂMETRO DO FUSTE DE 100 CM, PROFUNDIDADE MAIOR QUE 5 M E MENOR OU IGUAL A 10 M, ESCAVAÇÃO MANUAL, SEM ALARGAMENTO DE BASE, CONCRETO FEITO EM OBRA E LANÇADO COM JERICA. AF_01/2018 | CRIAÇÃO DE COMPOSIÇÃO COM CUSTO
2018-01-01 | COMPOSIÇÃO | 97758 | TUBULÃO A CÉU ABERTO, DIÂMETRO DO FUSTE DE 120 CM, PROFUNDIDADE MAIOR QUE 5 M E MENOR OU IGUAL A 10 M, ESCAVAÇÃO MANUAL, SEM ALARGAMENTO DE BASE, CONCRETO FEITO EM OBRA E LANÇADO COM JERICA. AF_01/2018 | CRIAÇÃO DE COMPOSIÇÃO COM CUSTO
2018-01-01 | COMPOSIÇÃO | 97759 | TUBULÃO A CÉU ABERTO, DIÂMETRO DO FUSTE DE 70 CM, PROFUNDIDADE MAIOR QUE 10 M, ESCAVAÇÃO MANUAL, SEM ALARGAMENTO DE BASE, CONCRETO FEITO EM OBRA E LANÇADO COM JERICA. AF_01/2018 | CRIAÇÃO DE COMPOSIÇÃO COM CUSTO
2018-01-01 | COMPOSIÇÃO | 97760 | TUBULÃO A CÉU ABERTO, DIÂMETRO DO FUSTE DE 80 CM, PROFUNDIDADE MAIOR QUE 10 M, ESCAVAÇÃO MANUAL, SEM ALARGAMENTO DE BASE, CONCRETO FEITO EM OBRA E LANÇADO COM JERICA. AF_01/2018 | CRIAÇÃO DE COMPOSIÇÃO COM CUSTO
2018-01-01 | COMPOSIÇÃO | 97761 | TUBULÃO A CÉU ABERTO, DIÂMETRO DO FUSTE DE 100 CM, PROFUNDIDADE MAIOR QUE 10 M, ESCAVAÇÃO MANUAL, SEM ALARGAMENTO DE BASE, CONCRETO FEITO EM OBRA E LANÇADO COM JERICA. AF_01/2018 | CRIAÇÃO DE COMPOSIÇÃO COM CUSTO
2018-01-01 | COMPOSIÇÃO | 97762 | TUBULÃO A CÉU ABERTO, DIÂMETRO DO FUSTE DE 120 CM, PROFUNDIDADE MAIOR QUE 10 M, ESCAVAÇÃO MANUAL, SEM ALARGAMENTO DE BASE, CONCRETO FEITO EM OBRA E LANÇADO COM JERICA. AF_01/2018 | CRIAÇÃO DE COMPOSIÇÃO COM CUSTO
2018-01-01 | COMPOSIÇÃO | 97763 | TUBULÃO A CÉU ABERTO, DIÂMETRO DO FUSTE DE 70 CM, PROFUNDIDADE MENOR OU IGUAL A 5 M, ESCAVAÇÃO MECÂNICA, SEM ALARGAMENTO DE BASE, CONCRETO FEITO EM OBRA E LANÇADO COM JERICA. AF_01/2018 | CRIAÇÃO DE COMPOSIÇÃO COM CUSTO
2018-01-01 | COMPOSIÇÃO | 97764 | TUBULÃO A CÉU ABERTO, DIÂMETRO DO FUSTE DE 80 CM, PROFUNDIDADE MENOR OU IGUAL A 5 M, ESCAVAÇÃO MECÂNICA, SEM ALARGAMENTO DE BASE, CONCRETO FEITO EM OBRA E LANÇADO COM JERICA. AF_01/2018 | CRIAÇÃO DE COMPOSIÇÃO COM CUSTO
2018-01-01 | COMPOSIÇÃO | 97765 | TUBULÃO A CÉU ABERTO, DIÂMETRO DO FUSTE DE 100 CM, PROFUNDIDADE MENOR OU IGUAL A 5 M, ESCAVAÇÃO MECÂNICA, SEM ALARGAMENTO DE BASE, CONCRETO FEITO EM OBRA E LANÇADO COM JERICA. AF_01/2018 | CRIAÇÃO DE COMPOSIÇÃO COM CUSTO
2018-01-01 | COMPOSIÇÃO | 97766 | TUBULÃO A CÉU ABERTO, DIÂMETRO DO FUSTE DE 120 CM, PROFUNDIDADE MENOR OU IGUAL A 5 M, ESCAVAÇÃO MECÂNICA, SEM ALARGAMENTO DE BASE, CONCRETO FEITO EM OBRA E LANÇADO COM JERICA. AF_01/2018 | CRIAÇÃO DE COMPOSIÇÃO COM CUSTO
2018-01-01 | COMPOSIÇÃO | 97767 | TUBULÃO A CÉU ABERTO, DIÂMETRO DO FUSTE DE 70 CM, PROFUNDIDADE MAIOR QUE 5 M E MENOR OU IGUAL A 10 M, ESCAVAÇÃO MECÂNICA, SEM ALARGAMENTO DE BASE, CONCRETO FEITO EM OBRA E LANÇADO COM JERICA. AF_01/2018 | CRIAÇÃO DE COMPOSIÇÃO COM CUSTO
2018-01-01 | COMPOSIÇÃO | 97768 | TUBULÃO A CÉU ABERTO, DIÂMETRO DO FUSTE DE 80 CM, PROFUNDIDADE MAIOR QUE 5 M E MENOR OU IGUAL A 10 M, ESCAVAÇÃO MECÂNICA, SEM ALARGAMENTO DE BASE, CONCRETO FEITO EM OBRA E LANÇADO COM JERICA. AF_01/2018 | CRIAÇÃO DE COMPOSIÇÃO COM CUSTO
2018-01-01 | COMPOSIÇÃO | 97769 | TUBULÃO A CÉU ABERTO, DIÂMETRO DO FUSTE DE 100 CM, PROFUNDIDADE MAIOR QUE 5 M E MENOR OU IGUAL A 10 M, ESCAVAÇÃO MECÂNICA, SEM ALARGAMENTO DE BASE, CONCRETO FEITO EM OBRA E LANÇADO COM JERICA. AF_01/2018 | CRIAÇÃO DE COMPOSIÇÃO COM CUSTO
2018-01-01 | COMPOSIÇÃO | 97770 | TUBULÃO A CÉU ABERTO, DIÂMETRO DO FUSTE DE 120 CM, PROFUNDIDADE MAIOR QUE 5 M E MENOR OU IGUAL A 10 M, ESCAVAÇÃO MECÂNICA, SEM ALARGAMENTO DE BASE, CONCRETO FEITO EM OBRA E LANÇADO COM JERICA. AF_01/2018 | CRIAÇÃO DE COMPOSIÇÃO COM CUSTO
2018-01-01 | COMPOSIÇÃO | 97771 | TUBULÃO A CÉU ABERTO, DIÂMETRO DO FUSTE DE 70 CM, PROFUNDIDADE MAIOR QUE 10 M, ESCAVAÇÃO MECÂNICA, SEM ALARGAMENTO DE BASE, CONCRETO FEITO EM OBRA E LANÇADO COM JERICA. AF_01/2018 | CRIAÇÃO DE COMPOSIÇÃO COM CUSTO
2018-01-01 | COMPOSIÇÃO | 97772 | TUBULÃO A CÉU ABERTO, DIÂMETRO DO FUSTE DE 80 CM, PROFUNDIDADE MAIOR QUE 10 M, ESCAVAÇÃO MECÂNICA, SEM ALARGAMENTO DE BASE, CONCRETO FEITO EM OBRA E LANÇADO COM JERICA. AF_01/2018 | CRIAÇÃO DE COMPOSIÇÃO COM CUSTO
2018-01-01 | COMPOSIÇÃO | 97773 | TUBULÃO A CÉU ABERTO, DIÂMETRO DO FUSTE DE 100 CM, PROFUNDIDADE MAIOR QUE 10 M, ESCAVAÇÃO MECÂNICA, SEM ALARGAMENTO DE BASE, CONCRETO FEITO EM OBRA E LANÇADO COM JERICA. AF_01/2018 | CRIAÇÃO DE COMPOSIÇÃO COM CUSTO
2018-01-01 | COMPOSIÇÃO | 97774 | TUBULÃO A CÉU ABERTO, DIÂMETRO DO FUSTE DE 120 CM, PROFUNDIDADE MAIOR QUE 10 M, ESCAVAÇÃO MECÂNICA, SEM ALARGAMENTO DE BASE, CONCRETO FEITO EM OBRA E LANÇADO COM JERICA. AF_01/2018 | CRIAÇÃO DE COMPOSIÇÃO COM CUSTO
2018-01-01 | COMPOSIÇÃO | 97775 | TUBULÃO A CÉU ABERTO, DIÂMETRO DO FUSTE DE 70 CM, PROFUNDIDADE MENOR OU IGUAL A 5 M, ESCAVAÇÃO MANUAL, SEM ALARGAMENTO DE BASE, CONCRETO USINADO E LANÇADO COM BOMBA OU DIRETAMENTE DO CAMINHÃO. AF_01/2018 | CRIAÇÃO DE COMPOSIÇÃO COM CUSTO
2018-01-01 | COMPOSIÇÃO | 97776 | TUBULÃO A CÉU ABERTO, DIÂMETRO DO FUSTE DE 80 CM, PROFUNDIDADE MENOR OU IGUAL A 5 M, ESCAVAÇÃO MANUAL, SEM ALARGAMENTO DE BASE, CONCRETO USINADO E LANÇADO COM BOMBA OU DIRETAMENTE DO CAMINHÃO. AF_01/2018 | CRIAÇÃO DE COMPOSIÇÃO COM CUSTO
2018-01-01 | COMPOSIÇÃO | 97777 | TUBULÃO A CÉU ABERTO, DIÂMETRO DO FUSTE DE 100 CM, PROFUNDIDADE MENOR OU IGUAL A 5 M, ESCAVAÇÃO MANUAL, SEM ALARGAMENTO DE BASE, CONCRETO USINADO E LANÇADO COM BOMBA OU DIRETAMENTE DO CAMINHÃO. AF_01/2018 | CRIAÇÃO DE COMPOSIÇÃO COM CUSTO
2018-01-01 | COMPOSIÇÃO | 97778 | TUBULÃO A CÉU ABERTO, DIÂMETRO DO FUSTE DE 120 CM, PROFUNDIDADE MENOR OU IGUAL A 5 M, ESCAVAÇÃO MANUAL, SEM ALARGAMENTO DE BASE, CONCRETO USINADO E LANÇADO COM BOMBA OU DIRETAMENTE DO CAMINHÃO. AF_01/2018 | CRIAÇÃO DE COMPOSIÇÃO COM CUSTO
2018-01-01 | COMPOSIÇÃO | 97779 | TUBULÃO A CÉU ABERTO, DIÂMETRO DO FUSTE DE 70 CM, PROFUNDIDADE MAIOR QUE 5 M E MENOR OU IGUAL A 10 M, ESCAVAÇÃO MANUAL, SEM ALARGAMENTO DE BASE, CONCRETO USINADO E LANÇADO COM BOMBA OU DIRETAMENTE DO CAMINHÃO. AF_01/2018 | CRIAÇÃO DE COMPOSIÇÃO COM CUSTO
2018-01-01 | COMPOSIÇÃO | 97780 | TUBULÃO A CÉU ABERTO, DIÂMETRO DO FUSTE DE 80 CM, PROFUNDIDADE MAIOR QUE 5 M E MENOR OU IGUAL A 10 M, ESCAVAÇÃO MANUAL, SEM ALARGAMENTO DE BASE, CONCRETO USINADO E LANÇADO COM BOMBA OU DIRETAMENTE DO CAMINHÃO. AF_01/2018 | CRIAÇÃO DE COMPOSIÇÃO COM CUSTO
2018-01-01 | COMPOSIÇÃO | 97781 | TUBULÃO A CÉU ABERTO, DIÂMETRO DO FUSTE DE 100 CM, PROFUNDIDADE MAIOR QUE 5 M E MENOR OU IGUAL A 10 M, ESCAVAÇÃO MANUAL, SEM ALARGAMENTO DE BASE, CONCRETO USINADO E LANÇADO COM BOMBA OU DIRETAMENTE DO CAMINHÃO. AF_01/2018 | CRIAÇÃO DE COMPOSIÇÃO COM CUSTO
2018-01-01 | COMPOSIÇÃO | 97782 | TUBULÃO A CÉU ABERTO, DIÂMETRO DO FUSTE DE 120 CM, PROFUNDIDADE MAIOR QUE 5 M E MENOR OU IGUAL A 10 M, ESCAVAÇÃO MANUAL, SEM ALARGAMENTO DE BASE, CONCRETO USINADO E LANÇADO COM BOMBA OU DIRETAMENTE DO CAMINHÃO. AF_01/2018 | CRIAÇÃO DE COMPOSIÇÃO COM CUSTO
2018-01-01 | COMPOSIÇÃO | 97783 | TUBULÃO A CÉU ABERTO, DIÂMETRO DO FUSTE DE 70 CM, PROFUNDIDADE MAIOR QUE 10 M, ESCAVAÇÃO MANUAL, SEM ALARGAMENTO DE BASE, CONCRETO USINADO E LANÇADO COM BOMBA OU DIRETAMENTE DO CAMINHÃO. AF_01/2018 | CRIAÇÃO DE COMPOSIÇÃO COM CUSTO
2018-01-01 | COMPOSIÇÃO | 97784 | TUBULÃO A CÉU ABERTO, DIÂMETRO DO FUSTE DE 80 CM, PROFUNDIDADE MAIOR QUE 10 M, ESCAVAÇÃO MANUAL, SEM ALARGAMENTO DE BASE, CONCRETO USINADO E LANÇADO COM BOMBA OU DIRETAMENTE DO CAMINHÃO. AF_01/2018 | CRIAÇÃO DE COMPOSIÇÃO COM CUSTO
2018-01-01 | COMPOSIÇÃO | 97785 | TUBULÃO A CÉU ABERTO, DIÂMETRO DO FUSTE DE 100 CM, PROFUNDIDADE MAIOR QUE 10 M, ESCAVAÇÃO MANUAL, SEM ALARGAMENTO DE BASE, CONCRETO USINADO E LANÇADO COM BOMBA OU DIRETAMENTE DO CAMINHÃO. AF_01/2018 | CRIAÇÃO DE COMPOSIÇÃO COM CUSTO
2018-01-01 | COMPOSIÇÃO | 97786 | TUBULÃO A CÉU ABERTO, DIÂMETRO DO FUSTE DE 120 CM, PROFUNDIDADE MAIOR QUE 10 M, ESCAVAÇÃO MANUAL, SEM ALARGAMENTO DE BASE, CONCRETO USINADO E LANÇADO COM BOMBA OU DIRETAMENTE DO CAMINHÃO. AF_01/2018 | CRIAÇÃO DE COMPOSIÇÃO COM CUSTO
2018-01-01 | COMPOSIÇÃO | 97787 | TUBULÃO A CÉU ABERTO, DIÂMETRO DO FUSTE DE 70 CM, PROFUNDIDADE MENOR OU IGUAL A 5 M, ESCAVAÇÃO MECÂNICA, SEM ALARGAMENTO DE BASE, CONCRETO USINADO E LANÇADO COM BOMBA OU DIRETAMENTE DO CAMINHÃO. AF_01/2018 | CRIAÇÃO DE COMPOSIÇÃO COM CUSTO
2018-01-01 | COMPOSIÇÃO | 97788 | TUBULÃO A CÉU ABERTO, DIÂMETRO DO FUSTE DE 80 CM, PROFUNDIDADE MENOR OU IGUAL A 5 M, ESCAVAÇÃO MECÂNICA, SEM ALARGAMENTO DE BASE, CONCRETO USINADO E LANÇADO COM BOMBA OU DIRETAMENTE DO CAMINHÃO. AF_01/2018 | CRIAÇÃO DE COMPOSIÇÃO COM CUSTO
2018-01-01 | COMPOSIÇÃO | 97789 | TUBULÃO A CÉU ABERTO, DIÂMETRO DO FUSTE DE 100 CM, PROFUNDIDADE MENOR OU IGUAL A 5 M, ESCAVAÇÃO MECÂNICA, SEM ALARGAMENTO DE BASE, CONCRETO USINADO E LANÇADO COM BOMBA OU DIRETAMENTE DO CAMINHÃO. AF_01/2018 | CRIAÇÃO DE COMPOSIÇÃO COM CUSTO
2018-01-01 | COMPOSIÇÃO | 97790 | TUBULÃO A CÉU ABERTO, DIÂMETRO DO FUSTE DE 120 CM, PROFUNDIDADE MENOR OU IGUAL A 5 M, ESCAVAÇÃO MECÂNICA, SEM ALARGAMENTO DE BASE, CONCRETO USINADO E LANÇADO COM BOMBA OU DIRETAMENTE DO CAMINHÃO. AF_01/2018 | CRIAÇÃO DE COMPOSIÇÃO COM CUSTO
2018-01-01 | COMPOSIÇÃO | 97791 | TUBULÃO A CÉU ABERTO, DIÂMETRO DO FUSTE DE 70 CM, PROFUNDIDADE MAIOR QUE 5 M E MENOR OU IGUAL A 10M, ESCAVAÇÃO MECÂNICA, SEM ALARGAMENTO DE BASE, CONCRETO USINADO E LANÇADO COM BOMBA OU DIRETAMENTE DO CAMINHÃO. AF_01/2018 | CRIAÇÃO DE COMPOSIÇÃO COM CUSTO
2018-01-01 | COMPOSIÇÃO | 97792 | TUBULÃO A CÉU ABERTO, DIÂMETRO DO FUSTE DE 80 CM, PROFUNDIDADE MAIOR QUE 5 M E MENOR OU IGUAL A 10M, ESCAVAÇÃO MECÂNICA, SEM ALARGAMENTO DE BASE, CONCRETO USINADO E LANÇADO COM BOMBA OU DIRETAMENTE DO CAMINHÃO. AF_01/2018 | CRIAÇÃO DE COMPOSIÇÃO COM CUSTO
2018-01-01 | COMPOSIÇÃO | 97793 | TUBULÃO A CÉU ABERTO, DIÂMETRO DO FUSTE DE 100 CM, PROFUNDIDADE MAIOR QUE 5 M E MENOR OU IGUAL A 10M, ESCAVAÇÃO MECÂNICA, SEM ALARGAMENTO DE BASE, CONCRETO USINADO E LANÇADO COM BOMBA OU DIRETAMENTE DO CAMINHÃO. AF_01/2018 | CRIAÇÃO DE COMPOSIÇÃO COM CUSTO
2018-01-01 | COMPOSIÇÃO | 97794 | TUBULÃO A CÉU ABERTO, DIÂMETRO DO FUSTE DE 120 CM, PROFUNDIDADE MAIOR QUE 5 M E MENOR OU IGUAL A 10M, ESCAVAÇÃO MECÂNICA, SEM ALARGAMENTO DE BASE, CONCRETO USINADO E LANÇADO COM BOMBA OU DIRETAMENTE DO CAMINHÃO. AF_01/2018 | CRIAÇÃO DE COMPOSIÇÃO COM CUSTO
2018-01-01 | COMPOSIÇÃO | 97795 | TUBULÃO A CÉU ABERTO, DIÂMETRO DO FUSTE DE 70 CM, PROFUNDIDADE MAIOR QUE 10M, ESCAVAÇÃO MECÂNICA, SEM ALARGAMENTO DE BASE, CONCRETO USINADO E LANÇADO COM BOMBA OU DIRETAMENTE DO CAMINHÃO. AF_01/2018 | CRIAÇÃO DE COMPOSIÇÃO COM CUSTO
2018-01-01 | COMPOSIÇÃO | 97796 | TUBULÃO A CÉU ABERTO, DIÂMETRO DO FUSTE DE 80 CM, PROFUNDIDADE MAIOR QUE 10M, ESCAVAÇÃO MECÂNICA, SEM ALARGAMENTO DE BASE, CONCRETO USINADO E LANÇADO COM BOMBA OU DIRETAMENTE DO CAMINHÃO. AF_01/2018 | CRIAÇÃO DE COMPOSIÇÃO COM CUSTO
2018-01-01 | COMPOSIÇÃO | 97797 | TUBULÃO A CÉU ABERTO, DIÂMETRO DO FUSTE DE 100 CM, PROFUNDIDADE MAIOR QUE 10M, ESCAVAÇÃO MECÂNICA, SEM ALARGAMENTO DE BASE, CONCRETO USINADO E LANÇADO COM BOMBA OU DIRETAMENTE DO CAMINHÃO. AF_01/2018 | CRIAÇÃO DE COMPOSIÇÃO COM CUSTO
2018-01-01 | COMPOSIÇÃO | 97798 | TUBULÃO A CÉU ABERTO, DIÂMETRO DO FUSTE DE 120 CM, PROFUNDIDADE MAIOR QUE 10M, ESCAVAÇÃO MECÂNICA, SEM ALARGAMENTO DE BASE, CONCRETO USINADO E LANÇADO COM BOMBA OU DIRETAMENTE DO CAMINHÃO. AF_01/2018 | CRIAÇÃO DE COMPOSIÇÃO COM CUSTO
2018-01-01 | COMPOSIÇÃO | 97799 | ALARGAMENTO DE BASE DE TUBULÃO A CÉU ABERTO, ESCAVAÇÃO MANUAL, CONCRETO FEITO EM OBRA E LANÇADO COM JERICA. AF_01/2018 | CRIAÇÃO DE COMPOSIÇÃO COM CUSTO
2018-01-01 | COMPOSIÇÃO | 97800 | ALARGAMENTO DE BASE DE TUBULÃO A CÉU ABERTO, ESCAVAÇÃO MANUAL, CONCRETO USINADO E LANÇADO COM BOMBA OU DIRETAMENTE DO CAMINHÃO. AF_01/2018 | CRIAÇÃO DE COMPOSIÇÃO COM CUSTO
2018-01-01 | COMPOSIÇÃO | 97802 | CONSTRUÇÃO DE PAVIMENTO COM TRATAMENTO SUPERFICIAL SIMPLES, COM EMULSÃO ASFÁLTICA RR-2C. AF_01/2018 | CRIAÇÃO DE COMPOSIÇÃO COM CUSTO
2018-01-01 | COMPOSIÇÃO | 97803 | CONSTRUÇÃO DE PAVIMENTO COM TRATAMENTO SUPERFICIAL SIMPLES, COM EMULSÃO ASFÁLTICA RR-2C, COM BANHO DILUÍDO. AF_01/2018 | CRIAÇÃO DE COMPOSIÇÃO COM CUSTO
2018-01-01 | COMPOSIÇÃO | 97805 | CONSTRUÇÃO DE PAVIMENTO COM TRATAMENTO SUPERFICIAL DUPLO, COM EMULSÃO ASFÁLTICA RR-2C. AF_01/2018 | CRIAÇÃO DE COMPOSIÇÃO COM CUSTO
2018-01-01 | COMPOSIÇÃO | 97806 | CONSTRUÇÃO DE PAVIMENTO COM TRATAMENTO SUPERFICIAL DUPLO, COM EMULSÃO ASFÁLTICA RR-2C, COM BANHO DILUÍDO. AF_01/2018 | CRIAÇÃO DE COMPOSIÇÃO COM CUSTO
2018-01-01 | COMPOSIÇÃO | 97807 | CONSTRUÇÃO DE PAVIMENTO COM TRATAMENTO SUPERFICIAL DUPLO, COM EMULSÃO ASFÁLTICA RR-2C, COM CAPA SELANTE. AF_01/2018 | CRIAÇÃO DE COMPOSIÇÃO COM CUSTO
2018-01-01 | COMPOSIÇÃO | 97809 | CONSTRUÇÃO DE PAVIMENTO COM TRATAMENTO SUPERFICIAL TRIPLO, COM EMULSÃO ASFÁLTICA RR-2C. AF_01/2018 | CRIAÇÃO DE COMPOSIÇÃO COM CUSTO
2018-01-01 | COMPOSIÇÃO | 97810 | CONSTRUÇÃO DE PAVIMENTO COM TRATAMENTO SUPERFICIAL TRIPLO, COM EMULSÃO ASFÁLTICA RR-2C, COM BANHO DILUÍDO. AF_01/2018 | CRIAÇÃO DE COMPOSIÇÃO COM CUSTO
2018-01-01 | COMPOSIÇÃO | 97811 | CONSTRUÇÃO DE PAVIMENTO COM TRATAMENTO SUPERFICIAL TRIPLO, COM EMULSÃO ASFÁLTICA RR-2C, COM CAPA SELANTE. AF_01/2018 | CRIAÇÃO DE COMPOSIÇÃO COM CUSTO
2018-01-01 | COMPOSIÇÃO | 97813 | RECONSTRUÇÃO DE PAVIMENTO COM TRATAMENTO SUPERFICIAL SIMPLES, COM EMULSÃO ASFÁLTICA RR-2C. AF_01/2018 | CRIAÇÃO DE COMPOSIÇÃO COM CUSTO
2018-01-01 | COMPOSIÇÃO | 97814 | RECONSTRUÇÃO DE PAVIMENTO COM TRATAMENTO SUPERFICIAL SIMPLES, COM EMULSÃO ASFÁLTICA RR-2C, COM BANHO DILUÍDO. AF_01/2018 | CRIAÇÃO DE COMPOSIÇÃO COM CUSTO
2018-01-01 | COMPOSIÇÃO | 97816 | RECONSTRUÇÃO DE PAVIMENTO COM TRATAMENTO SUPERFICIAL DUPLO, COM EMULSÃO ASFÁLTICA RR-2C. AF_01/2018 | CRIAÇÃO DE COMPOSIÇÃO COM CUSTO
2018-01-01 | COMPOSIÇÃO | 97817 | RECONSTRUÇÃO DE PAVIMENTO COM TRATAMENTO SUPERFICIAL DUPLO, COM EMULSÃO ASFÁLTICA RR-2C, COM BANHO DILUÍDO. AF_01/2018 | CRIAÇÃO DE COMPOSIÇÃO COM CUSTO
2018-01-01 | COMPOSIÇÃO | 97818 | RECONSTRUÇÃO DE PAVIMENTO COM TRATAMENTO SUPERFICIAL DUPLO, COM EMULSÃO ASFÁLTICA RR-2C, COM CAPA SELANTE. AF_01/2018 | CRIAÇÃO DE COMPOSIÇÃO COM CUSTO
2018-01-01 | COMPOSIÇÃO | 97820 | RECONSTRUÇÃO DE PAVIMENTO COM TRATAMENTO SUPERFICIAL TRIPLO, COM EMULSÃO ASFÁLTICA RR-2C. AF_01/2018 | CRIAÇÃO DE COMPOSIÇÃO COM CUSTO
2018-01-01 | COMPOSIÇÃO | 97821 | RECONSTRUÇÃO DE PAVIMENTO COM TRATAMENTO SUPERFICIAL TRIPLO, COM EMULSÃO ASFÁLTICA RR-2C, COM BANHO DILUÍDO. AF_01/2018 | CRIAÇÃO DE COMPOSIÇÃO COM CUSTO
2018-01-01 | COMPOSIÇÃO | 97822 | RECONSTRUÇÃO DE PAVIMENTO COM TRATAMENTO SUPERFICIAL TRIPLO, COM EMULSÃO ASFÁLTICA RR-2C, COM CAPA SELANTE. AF_01/2018 | CRIAÇÃO DE COMPOSIÇÃO COM CUSTO
2018-01-01 | COMPOSIÇÃO | 97912 | TRANSPORTE COM CAMINHÃO BASCULANTE DE 6 M3, EM VIA URBANA EM LEITO NATURAL (UNIDADE: M3XKM). AF_01/2018 | CRIAÇÃO DE COMPOSIÇÃO COM CUSTO
2018-01-01 | COMPOSIÇÃO | 97913 | TRANSPORTE COM CAMINHÃO BASCULANTE DE 6 M3, EM VIA URBANA EM REVESTIMENTO PRIMÁRIO (UNIDADE: M3XKM). AF_01/2018 | CRIAÇÃO DE COMPOSIÇÃO COM CUSTO
2018-01-01 | COMPOSIÇÃO | 97914 | TRANSPORTE COM CAMINHÃO BASCULANTE DE 6 M3, EM VIA URBANA PAVIMENTADA, DMT ATÉ 30 KM (UNIDADE: M3XKM). AF_01/2018 | CRIAÇÃO DE COMPOSIÇÃO COM CUSTO
2018-01-01 | COMPOSIÇÃO | 97915 | TRANSPORTE COM CAMINHÃO BASCULANTE DE 6 M3, EM VIA URBANA PAVIMENTADA, DMT ACIMA DE 30 KM (UNIDADE: M3XKM). AF_01/2018 | CRIAÇÃO DE COMPOSIÇÃO COM CUSTO
2018-01-01 | COMPOSIÇÃO | 97916 | TRANSPORTE COM CAMINHÃO BASCULANTE DE 6 M3, EM VIA URBANA EM LEITO NATURAL (UNIDADE: TXKM). AF_01/2018 | CRIAÇÃO DE COMPOSIÇÃO COM CUSTO
2018-01-01 | COMPOSIÇÃO | 97917 | TRANSPORTE COM CAMINHÃO BASCULANTE DE 6 M3, EM VIA URBANA EM REVESTIMENTO PRIMÁRIO (UNIDADE: TXKM). AF_01/2018 | CRIAÇÃO DE COMPOSIÇÃO COM CUSTO
2018-01-01 | COMPOSIÇÃO | 97918 | TRANSPORTE COM CAMINHÃO BASCULANTE DE 6 M3, EM VIA URBANA PAVIMENTADA, DMT ATÉ 30 KM (UNIDADE: TXKM). AF_01/2018 | CRIAÇÃO DE COMPOSIÇÃO COM CUSTO
2018-01-01 | COMPOSIÇÃO | 97919 | TRANSPORTE COM CAMINHÃO BASCULANTE DE 6 M3, EM VIA URBANA PAVIMENTADA, DMT ACIMA DE 30 KM (UNIDADE: TXKM). AF_01/2018 | CRIAÇÃO DE COMPOSIÇÃO COM CUSTO
2017-12-01 | COMPOSIÇÃO | 68069 | HASTE COPPERWELD 5/8? X 3,0M COM CONECTOR | DESATIVAÇÃO
2017-12-01 | COMPOSIÇÃO | 68070 | PARA-RAIOS TIPO FRANKLIN - CABO E SUPORTE ISOLADOR | DESATIVAÇÃO
2017-12-01 | COMPOSIÇÃO | 72214 | DEMOLICAO DE ALVENARIA ESTRUTURAL DE BLOCOS VAZADOS DE CONCRETO | DESATIVAÇÃO
2017-12-01 | COMPOSIÇÃO | 72215 | DEMOLICAO DE ALVENARIA DE ELEMENTOS CERAMICOS VAZADOS | DESATIVAÇÃO
2017-12-01 | COMPOSIÇÃO | 72216 | DEMOLICAO DE VERGAS, CINTAS E PILARETES DE CONCRETO | DESATIVAÇÃO
2017-12-01 | COMPOSIÇÃO | 72220 | RETIRADA DE ALVENARIA DE TIJOLOS DE VIDRO | DESATIVAÇÃO
2017-12-01 | COMPOSIÇÃO | 72221 | RETIRADA DE PLACAS DIVISORIAS DE GRANILITE | DESATIVAÇÃO
2017-12-01 | COMPOSIÇÃO | 72224 | DEMOLICAO DE TELHAS CERAMICAS OU DE VIDRO | DESATIVAÇÃO
2017-12-01 | COMPOSIÇÃO | 72226 | RETIRADA DE ESTRUTURA DE MADEIRA PONTALETEADA PARA TELHAS CERAMICAS OU DE VIDRO | DESATIVAÇÃO
2017-12-01 | COMPOSIÇÃO | 72228 | RETIRADA DE ESTRUTURA DE MADEIRA COM TESOURAS PARA TELHAS CERAMICAS OU DE VIDRO | DESATIVAÇÃO
2017-12-01 | COMPOSIÇÃO | 72237 | RETIRADA DE ENTARUGAMENTO DE FORRO | DESATIVAÇÃO
2017-12-01 | COMPOSIÇÃO | 72238 | RETIRADA DE FORRO EM REGUAS DE PVC, INCLUSIVE RETIRADA DE PERFIS | DESATIVAÇÃO
2017-12-01 | COMPOSIÇÃO | 72927 | CORDOALHA DE COBRE NU, INCLUSIVE ISOLADORES - 16,00 MM2 - FORNECIMENTO E INSTALACAO | DESATIVAÇÃO
2017-12-01 | COMPOSIÇÃO | 72928 | CORDOALHA DE COBRE NU, INCLUSIVE ISOLADORES - 25,00 MM2 - FORNECIMENTO E INSTALACAO | DESATIVAÇÃO
2017-12-01 | COMPOSIÇÃO | 72929 | CORDOALHA DE COBRE NU, INCLUSIVE ISOLADORES - 35,00 MM2 - FORNECIMENTO E INSTALACAO | DESATIVAÇÃO
2017-12-01 | COMPOSIÇÃO | 72930 | CORDOALHA DE COBRE NU, INCLUSIVE ISOLADORES - 50,00 MM2 - FORNECIMENTO E INSTALACAO | DESATIVAÇÃO
2017-12-01 | COMPOSIÇÃO | 72931 | CORDOALHA DE COBRE NU, INCLUSIVE ISOLADORES - 70,00 MM2 - FORNECIMENTO E INSTALACAO | DESATIVAÇÃO
2017-12-01 | COMPOSIÇÃO | 72932 | CORDOALHA DE COBRE NU, INCLUSIVE ISOLADORES - 95,00 MM2 - FORNECIMENTO E INSTALACAO | DESATIVAÇÃO
2017-12-01 | COMPOSIÇÃO | 73616 | DEMOLICAO DE CONCRETO SIMPLES | DESATIVAÇÃO
2017-12-01 | COMPOSIÇÃO | 73801 | DEMOLICAO DE PISO DE ALTA RESISTENCIA | DESATIVAÇÃO
2017-12-01 | COMPOSIÇÃO | 73802 | DEMOLICAO DE REVESTIMENTO DE ARGAMASSA DE CAL E AREIA | DESATIVAÇÃO
2017-12-01 | COMPOSIÇÃO | 73831 | LAMPADA DE VAPOR DE MERCURIO DE 125W - FORNECIMENTO E INSTALACAO | DESATIVAÇÃO
2017-12-01 | COMPOSIÇÃO | 73874 | REMOCAO DE PINTURAS COM JATEAMENTO DE AREIA, EM SUPERFICIES METALICAS | DESATIVAÇÃO
2017-12-01 | COMPOSIÇÃO | 73899 | DEMOLICAO DE ALVENARIA DE TIJOLOS MACICOS S/REAPROVEITAMENTO | DESATIVAÇÃO
2017-12-01 | COMPOSIÇÃO | 73899 | DEMOLICAO DE ALVENARIA DE TIJOLOS FURADOS S/REAPROVEITAMENTO | DESATIVAÇÃO
2017-12-01 | COMPOSIÇÃO | 73953 | LUMINARIA TIPO CALHA, DE SOBREPOR, COM REATOR DE PARTIDA RAPIDA E LAMPADA FLUORESCENTE 1X20W, COMPLETA, FORNECIMENTO E INSTALACAO | DESATIVAÇÃO
2017-12-01 | COMPOSIÇÃO | 73953 | LUMINARIA TIPO CALHA, DE SOBREPOR, COM REATOR DE PARTIDA RAPIDA E LAMPADA FLUORESCENTE 2X20W, COMPLETA, FORNECIMENTO E INSTALACAO | DESATIVAÇÃO
2017-12-01 | COMPOSIÇÃO | 73953 | LUMINARIA TIPO CALHA, DE SOBREPOR, COM REATOR DE PARTIDA RAPIDA E LAMPADA FLUORESCENTE 1X40W, COMPLETA, FORNECIMENTO E INSTALACAO | DESATIVAÇÃO
2017-12-01 | COMPOSIÇÃO | 73953 | LUMINARIA TIPO CALHA, DE SOBREPOR, COM REATOR DE PARTIDA RAPIDA E LAMPADA FLUORESCENTE 2X40W, COMPLETA, FORNECIMENTO E INSTALACAO | DESATIVAÇÃO
2017-12-01 | COMPOSIÇÃO | 74041 | LUMINARIA GLOBO VIDRO LEITOSO/PLAFONIER/BOCAL/LAMPADA FLUORESCENTE 20W | DESATIVAÇÃO
2017-12-01 | COMPOSIÇÃO | 74041 | LUMINARIA GLOBO VIDRO LEITOSO/PLAFONIER/BOCAL/LAMPADA FLUORESCENTE 40W | DESATIVAÇÃO
2017-12-01 | COMPOSIÇÃO | 74082 | REFLETOR REDONDO EM ALUMINIO COM SUPORTE E ALCA REGULAVEL PARA FIXACAO, COM LAMPADA VAPOR DE MERCURIO 250W | DESATIVAÇÃO
2017-12-01 | COMPOSIÇÃO | 74094 | LUMINARIA TIPO SPOT PARA 1 LAMPADA INCANDESCENTE/FLUORESCENTE COMPACTA | DESATIVAÇÃO
2017-12-01 | COMPOSIÇÃO | 83468 | LAMPADA FLUORESCENTE 20W - FORNECIMENTO E INSTALACAO | DESATIVAÇÃO
2017-12-01 | COMPOSIÇÃO | 83469 | LAMPADA FLUORESCENTE 40W - FORNECIMENTO E INSTALACAO | DESATIVAÇÃO
2017-12-01 | COMPOSIÇÃO | 83483 | HASTE DE TERRA CANTONEIRA GALVANIZADA L=2,00M COM CONEXOES | DESATIVAÇÃO
2017-12-01 | COMPOSIÇÃO | 83484 | HASTE COPERWELD 3/4" X 3,00M COM CONECTOR | DESATIVAÇÃO
2017-12-01 | COMPOSIÇÃO | 83485 | HASTE DE ATERRAMENTO EM AÇO COM 3,00 M DE COMPRIMENTO E DN = 5/8" REVESTIDA COM BAIXA CAMADA DE COBRE, SEM CONECTOR | DESATIVAÇÃO
2017-12-01 | COMPOSIÇÃO | 83638 | MASTRO SIMPLES DE FERRO GALVANIZADO P/ PARA-RAIOS H=3,00M INCLUINDO BASE - FORNECIMENTO E INSTALACAO | DESATIVAÇÃO
2017-12-01 | COMPOSIÇÃO | 83641 | PARA-RAIO TP VALVULA 15KV/5KA - FORNECIMENTO E INSTALACAO | DESATIVAÇÃO
2017-12-01 | COMPOSIÇÃO | 84152 | DEMOLICAO MANUAL CONCRETO ARMADO (PILAR / VIGA / LAJE) - INCL EMPILHACAO LATERAL NO CANTEIRO | DESATIVAÇÃO
2017-12-01 | COMPOSIÇÃO | 85332 | RETIRADA DE APARELHOS DE ILUMINACAO C/ REAPROVEITAMENTO DE LAMPADAS | DESATIVAÇÃO
2017-12-01 | COMPOSIÇÃO | 85333 | RETIRADA DE APARELHOS SANITARIOS | DESATIVAÇÃO
2017-12-01 | COMPOSIÇÃO | 85334 | RETIRADA DE ESQUADRIAS METALICAS | DESATIVAÇÃO
2017-12-01 | COMPOSIÇÃO | 85335 | RETIRADA DE MEIO FIO C/ EMPILHAMENTO E S/ REMOCAO | DESATIVAÇÃO
2017-12-01 | COMPOSIÇÃO | 85336 | RETIRADA DE TUBULACAO DE FERRO GALVANIZADO S/ ESCAVACAO OU RASGO EM ALVENARIA | DESATIVAÇÃO
2017-12-01 | COMPOSIÇÃO | 85362 | DEMOLICAO DE DIVISORIAS EM PLACAS DE MARMORITE OU DE CONCRETO | DESATIVAÇÃO
2017-12-01 | COMPOSIÇÃO | 85364 | DEMOLICAO MANUAL DE ESTRUTURA DE CONCRETO ARMADO | DESATIVAÇÃO
2017-12-01 | COMPOSIÇÃO | 85366 | DEMOLICAO MANUAL DE PAVIMENTACAO EM CONCRETO ASFALTICO, ESPESSURA 5CM | DESATIVAÇÃO
2017-12-01 | COMPOSIÇÃO | 85369 | REMOCAO DE FORRO DE MADEIRA (LAMBRI) C/ REAPROVEITAMENTO | DESATIVAÇÃO
2017-12-01 | COMPOSIÇÃO | 85370 | DEMOLICAO MANUAL DE LAJE PREMOLDADA COM TRANSPORTE E CARGA EM CAMINHAO BASCULANTE | DESATIVAÇÃO
2017-12-01 | COMPOSIÇÃO | 85371 | REMOCAO DE PISO EM CARPETE | DESATIVAÇÃO
2017-12-01 | COMPOSIÇÃO | 85372 | DEMOLICAO DE FORRO DE GESSO | DESATIVAÇÃO
2017-12-01 | COMPOSIÇÃO | 85374 | REMOCAO DE DISPOSITIVOS PARA FUNCIONAMENTO DE APARELHOS SANITARIOS | DESATIVAÇÃO
2017-12-01 | COMPOSIÇÃO | 85375 | REMOCAO DE BLOKRET COM EMPILHAMENTO | DESATIVAÇÃO
2017-12-01 | COMPOSIÇÃO | 85376 | DEMOLICAO DE PISO VINILICO | DESATIVAÇÃO
2017-12-01 | COMPOSIÇÃO | 85383 | REMOCAO DE CALHAS E CONDUTORES DE AGUAS PLUVIAIS | DESATIVAÇÃO
2017-12-01 | COMPOSIÇÃO | 85389 | REMOCAO TUBULACAO FF C/ DN 400 A 600MM EXCLUINDO ESCAVACAO/REATERRO | DESATIVAÇÃO
2017-12-01 | COMPOSIÇÃO | 85390 | REMOCAO TUBULACAO FF C/ DN 50 A 300MM EXCLUINDO ESCAVACAO/REATERRO | DESATIVAÇÃO
2017-12-01 | COMPOSIÇÃO | 85392 | REMOCAO TUBULACAO FF C/ DN 700 A 1200MM EXCLUINDO ESCAVACAO/REATERRO | DESATIVAÇÃO
2017-12-01 | COMPOSIÇÃO | 85406 | REMOCAO DE AZULEJO E SUBSTRATO DE ADERENCIA EM ARGAMASSA | DESATIVAÇÃO
2017-12-01 | COMPOSIÇÃO | 85407 | REMOCAO DE FIACAO ELETRICA | DESATIVAÇÃO
2017-12-01 | COMPOSIÇÃO | 85408 | REMOCAO DE PEITORIL EM MARMORE OU GRANITO | DESATIVAÇÃO
2017-12-01 | COMPOSIÇÃO | 85409 | REMOCAO DE PISO EM PLACAS DE BORRACHA COLADA | DESATIVAÇÃO
2017-12-01 | COMPOSIÇÃO | 85411 | REMOCAO DE RODAPE CERAMICO | DESATIVAÇÃO
2017-12-01 | COMPOSIÇÃO | 85415 | REMOCAO DE DISPOSITIVOS PARA FUNCIONAMENTO DE PIA DE COZINHA | DESATIVAÇÃO
2017-12-01 | COMPOSIÇÃO | 85416 | REMOCAO DE TOMADAS OU INTERRUPTORES ELETRICOS | DESATIVAÇÃO
2017-12-01 | COMPOSIÇÃO | 85417 | RETIRADA DE TUBULACAO HIDROSSANITARIA APARENTE COM CONEXOES, Ø 1/2" A 2" | DESATIVAÇÃO
2017-12-01 | COMPOSIÇÃO | 85418 | RETIRADA DE TUBULACAO HIDROSSANITARIA EMBUTIDA COM CONEXOES Ø 1/2" A 2" | DESATIVAÇÃO
2017-12-01 | COMPOSIÇÃO | 85419 | RETIRADA DE TUBULACAO HIDROSSANITARIA APARENTE COM CONEXOES, Ø 2 1/2" A 4" | DESATIVAÇÃO
2017-12-01 | COMPOSIÇÃO | 85420 | RETIRADA DE TUBULACAO HIDROSSANITARIA EMBUTIDA COM CONEXOES, Ø 2 1/2" A 4" | DESATIVAÇÃO
2017-12-01 | COMPOSIÇÃO | 89263 | DEMOLICAO DE ESTRUTURA METALICA SEM REMOCAO | DESATIVAÇÃO
2017-12-01 | COMPOSIÇÃO | 91838 | ELETRODUTO FLEXÍVEL CORRUGADO, PEAD, DN 32 MM (1"), PARA CIRCUITOS TERMINAIS, INSTALADO EM FORRO - FORNECIMENTO E INSTALAÇÃO. AF_12/2015 | CRIAÇÃO DE COMPOSIÇÃO SEM CUSTO
2017-12-01 | COMPOSIÇÃO | 91848 | ELETRODUTO FLEXÍVEL CORRUGADO, PEAD, DN 32 MM (1"), PARA CIRCUITOS TERMINAIS, INSTALADO EM LAJE - FORNECIMENTO E INSTALAÇÃO. AF_12/2015 | CRIAÇÃO DE COMPOSIÇÃO SEM CUSTO
2017-12-01 | COMPOSIÇÃO | 91858 | ELETRODUTO FLEXÍVEL CORRUGADO, PEAD, DN 32 MM (1"), PARA CIRCUITOS TERMINAIS, INSTALADO EM PAREDE - FORNECIMENTO E INSTALAÇÃO. AF_12/2015 | CRIAÇÃO DE COMPOSIÇÃO SEM CUSTO
2017-12-01 | COMPOSIÇÃO | 93203 | FIXAÇÃO (ENCUNHAMENTO) DE ALVENARIA DE VEDAÇÃO COM ESPUMA DE POLIURETANO EXPANSIVA. AF_03/2016 | CRIAÇÃO DE COMPOSIÇÃO COM CUSTO
2017-12-01 | COMPOSIÇÃO | 95739 | CURVA 90 GRAUS PARA ELETRODUTO, PVC, SOLDÁVEL, DN 20 MM (1/2''), APARENTE, INSTALADA EM TETO - FORNECIMENTO E INSTALAÇÃO. AF_11/2016 | CRIAÇÃO DE COMPOSIÇÃO SEM CUSTO
2017-12-01 | COMPOSIÇÃO | 95740 | CURVA 90 GRAUS PARA ELETRODUTO, PVC, SOLDÁVEL, DN 25 MM (3/4''), APARENTE, INSTALADA EM TETO - FORNECIMENTO E INSTALAÇÃO. AF_11/2016 | CRIAÇÃO DE COMPOSIÇÃO SEM CUSTO
2017-12-01 | COMPOSIÇÃO | 95741 | CURVA 90 GRAUS PARA ELETRODUTO, PVC, SOLDÁVEL, DN 32 MM (1''), APARENTE, INSTALADA EM TETO - FORNECIMENTO E INSTALAÇÃO. AF_11/2016 | CRIAÇÃO DE COMPOSIÇÃO SEM CUSTO
2017-12-01 | COMPOSIÇÃO | 95742 | CURVA 90 GRAUS PARA ELETRODUTO, PVC, SOLDÁVEL, DN 20 MM (1/2''), APARENTE, INSTALADA EM PAREDE - FORNECIMENTO E INSTALAÇÃO. AF_11/2016 | CRIAÇÃO DE COMPOSIÇÃO SEM CUSTO
2017-12-01 | COMPOSIÇÃO | 95743 | CURVA 90 GRAUS PARA ELETRODUTO, PVC, SOLDÁVEL, DN 25 MM (3/4''), APARENTE, INSTALADA EM PAREDE - FORNECIMENTO E INSTALAÇÃO. AF_11/2016 | CRIAÇÃO DE COMPOSIÇÃO SEM CUSTO
2017-12-01 | COMPOSIÇÃO | 95744 | CURVA 90 GRAUS PARA ELETRODUTO, PVC, SOLDÁVEL, DN 32 MM (1''), APARENTE, INSTALADA EM PAREDE - FORNECIMENTO E INSTALAÇÃO. AF_11/2016 | CRIAÇÃO DE COMPOSIÇÃO SEM CUSTO
2017-12-01 | COMPOSIÇÃO | 95761 | CURVA 45 GRAUS PARA ELETRODUTO, AÇO GALVANIZADO, DN 20 MM (3/4''), APARENTE, INSTALADA EM TETO - FORNECIMENTO E INSTALAÇÃO. AF_11/2016 | CRIAÇÃO DE COMPOSIÇÃO SEM CUSTO
2017-12-01 | COMPOSIÇÃO | 95762 | CURVA 90 GRAUS PARA ELETRODUTO, AÇO GALVANIZADO, DN 20 MM (3/4''), APARENTE, INSTALADA EM TETO - FORNECIMENTO E INSTALAÇÃO. AF_11/2016 | CRIAÇÃO DE COMPOSIÇÃO SEM CUSTO
2017-12-01 | COMPOSIÇÃO | 95763 | CURVA 45 GRAUS PARA ELETRODUTO, AÇO GALVANIZADO, DN 25 MM (1''), APARENTE, INSTALADA EM TETO - FORNECIMENTO E INSTALAÇÃO. AF_11/2016 | CRIAÇÃO DE COMPOSIÇÃO SEM CUSTO
2017-12-01 | COMPOSIÇÃO | 95765 | CURVA 45 GRAUS PARA ELETRODUTO, AÇO GALVANIZADO, DN 32 MM (1 1/4''), APARENTE, INSTALADA EM TETO - FORNECIMENTO E INSTALAÇÃO. AF_11/2016 | CRIAÇÃO DE COMPOSIÇÃO SEM CUSTO
2017-12-01 | COMPOSIÇÃO | 95766 | CURVA 90 GRAUS PARA ELETRODUTO, AÇO GALVANIZADO, DN 32 MM (1 1/4''), APARENTE, INSTALADA EM TETO - FORNECIMENTO E INSTALAÇÃO. AF_11/2016 | CRIAÇÃO DE COMPOSIÇÃO SEM CUSTO
2017-12-01 | COMPOSIÇÃO | 95767 | CURVA 45 GRAUS PARA ELETRODUTO, AÇO GALVANIZADO, DN 40 MM (1 1/2''), APARENTE, INSTALADA EM TETO - FORNECIMENTO E INSTALAÇÃO. AF_11/2016 | CRIAÇÃO DE COMPOSIÇÃO SEM CUSTO
2017-12-01 | COMPOSIÇÃO | 95768 | CURVA 90 GRAUS PARA ELETRODUTO, AÇO GALVANIZADO, DN 40 MM (1 1/2''), APARENTE, INSTALADA EM TETO - FORNECIMENTO E INSTALAÇÃO. AF_11/2016 | CRIAÇÃO DE COMPOSIÇÃO SEM CUSTO
2017-12-01 | COMPOSIÇÃO | 95769 | CURVA 45 GRAUS PARA ELETRODUTO, AÇO GALVANIZADO, DN 20 MM (3/4''), APARENTE, INSTALADA EM PAREDE - FORNECIMENTO E INSTALAÇÃO. AF_11/2016 | CRIAÇÃO DE COMPOSIÇÃO SEM CUSTO
2017-12-01 | COMPOSIÇÃO | 95770 | CURVA 90 GRAUS PARA ELETRODUTO, AÇO GALVANIZADO, DN 20 MM (3/4''), APARENTE, INSTALADA EM PAREDE - FORNECIMENTO E INSTALAÇÃO. AF_11/2016 | CRIAÇÃO DE COMPOSIÇÃO SEM CUSTO
2017-12-01 | COMPOSIÇÃO | 95771 | CURVA 45 GRAUS PARA ELETRODUTO, AÇO GALVANIZADO, DN 25 MM (1''), APARENTE, INSTALADA EM PAREDE - FORNECIMENTO E INSTALAÇÃO. AF_11/2016 | CRIAÇÃO DE COMPOSIÇÃO SEM CUSTO
2017-12-01 | COMPOSIÇÃO | 95772 | CURVA 90 GRAUS PARA ELETRODUTO, AÇO GALVANIZADO, DN 25 MM (1''), APARENTE, INSTALADA EM PAREDE - FORNECIMENTO E INSTALAÇÃO. AF_11/2016 | CRIAÇÃO DE COMPOSIÇÃO SEM CUSTO
2017-12-01 | COMPOSIÇÃO | 95773 | CURVA 45 GRAUS PARA ELETRODUTO, AÇO GALVANIZADO, DN 32 MM (1 1/4''), APARENTE, INSTALADA EM PAREDE - FORNECIMENTO E INSTALAÇÃO. AF_11/2016 | CRIAÇÃO DE COMPOSIÇÃO SEM CUSTO
2017-12-01 | COMPOSIÇÃO | 95774 | CURVA 90 GRAUS PARA ELETRODUTO, AÇO GALVANIZADO, DN 32 MM (1 1/4''), APARENTE, INSTALADA EM PAREDE - FORNECIMENTO E INSTALAÇÃO. AF_11/2016 | CRIAÇÃO DE COMPOSIÇÃO SEM CUSTO
2017-12-01 | COMPOSIÇÃO | 95775 | CURVA 45 GRAUS PARA ELETRODUTO, AÇO GALVANIZADO, DN 40 MM (1 1/2''), APARENTE, INSTALADA EM PAREDE - FORNECIMENTO E INSTALAÇÃO. AF_11/2016 | CRIAÇÃO DE COMPOSIÇÃO SEM CUSTO
2017-12-01 | COMPOSIÇÃO | 95776 | CURVA 90 GRAUS PARA ELETRODUTO, AÇO GALVANIZADO, DN 40 MM (1 1/2''), APARENTE, INSTALADA EM PAREDE - FORNECIMENTO E INSTALAÇÃO. AF_11/2016 | CRIAÇÃO DE COMPOSIÇÃO SEM CUSTO
2017-12-01 | COMPOSIÇÃO | 95783 | CONDULETE DE ALUMÍNIO, TIPO B, PARA ELETRODUTO DE AÇO GALVANIZADO DN 32 MM (1 1/4''), APARENTE - FORNECIMENTO E INSTALAÇÃO. AF_11/2016 | CRIAÇÃO DE COMPOSIÇÃO SEM CUSTO
2017-12-01 | COMPOSIÇÃO | 95784 | CONDULETE DE ALUMÍNIO, TIPO C, PARA ELETRODUTO DE AÇO GALVANIZADO DN 32 MM (1 1/4''), APARENTE - FORNECIMENTO E INSTALAÇÃO. AF_11/2016 | CRIAÇÃO DE COMPOSIÇÃO SEM CUSTO
2017-12-01 | COMPOSIÇÃO | 95786 | CONDULETE DE ALUMÍNIO, TIPO LL, PARA ELETRODUTO DE AÇO GALVANIZADO DN 20 MM (3/4''), APARENTE - FORNECIMENTO E INSTALAÇÃO. AF_11/2016 | CRIAÇÃO DE COMPOSIÇÃO SEM CUSTO
2017-12-01 | COMPOSIÇÃO | 95788 | CONDULETE DE ALUMÍNIO, TIPO LL, PARA ELETRODUTO DE AÇO GALVANIZADO DN 25 MM (1''), APARENTE - FORNECIMENTO E INSTALAÇÃO. AF_11/2016 | CRIAÇÃO DE COMPOSIÇÃO SEM CUSTO
2017-12-01 | COMPOSIÇÃO | 95790 | CONDULETE DE ALUMÍNIO, TIPO LL, PARA ELETRODUTO DE AÇO GALVANIZADO DN 32 MM (1 1/4''), APARENTE - FORNECIMENTO E INSTALAÇÃO. AF_11/2016 | CRIAÇÃO DE COMPOSIÇÃO SEM CUSTO
2017-12-01 | COMPOSIÇÃO | 95792 | CONDULETE DE ALUMÍNIO, TIPO LB, PARA ELETRODUTO DE AÇO GALVANIZADO DN 20 MM (3/4''), APARENTE - FORNECIMENTO E INSTALAÇÃO. AF_11/2016 | CRIAÇÃO DE COMPOSIÇÃO SEM CUSTO
2017-12-01 | COMPOSIÇÃO | 95793 | CONDULETE DE ALUMÍNIO, TIPO LB, PARA ELETRODUTO DE AÇO GALVANIZADO DN 25 MM (1''), APARENTE - FORNECIMENTO E INSTALAÇÃO. AF_11/2016 | CRIAÇÃO DE COMPOSIÇÃO SEM CUSTO
2017-12-01 | COMPOSIÇÃO | 95794 | CONDULETE DE ALUMÍNIO, TIPO LB, PARA ELETRODUTO DE AÇO GALVANIZADO DN 32 MM (1 1/4''), APARENTE - FORNECIMENTO E INSTALAÇÃO. AF_11/2016 | CRIAÇÃO DE COMPOSIÇÃO SEM CUSTO
2017-12-01 | COMPOSIÇÃO | 95798 | CONDULETE DE ALUMÍNIO, TIPO TB, PARA ELETRODUTO DE AÇO GALVANIZADO DN 20 MM (3/4''), APARENTE - FORNECIMENTO E INSTALAÇÃO. AF_11/2016 | CRIAÇÃO DE COMPOSIÇÃO SEM CUSTO
2017-12-01 | COMPOSIÇÃO | 95799 | CONDULETE DE ALUMÍNIO, TIPO TB, PARA ELETRODUTO DE AÇO GALVANIZADO DN 25 MM (1''), APARENTE - FORNECIMENTO E INSTALAÇÃO. AF_11/2016 | CRIAÇÃO DE COMPOSIÇÃO SEM CUSTO
2017-12-01 | COMPOSIÇÃO | 95800 | CONDULETE DE ALUMÍNIO, TIPO TB, PARA ELETRODUTO DE AÇO GALVANIZADO DN 32 MM (1 1/4''), APARENTE - FORNECIMENTO E INSTALAÇÃO. AF_11/2016 | CRIAÇÃO DE COMPOSIÇÃO SEM CUSTO
2017-12-01 | COMPOSIÇÃO | 96254 | MONTAGEM E DESMONTAGEM DE FÔRMA DE PILARES CIRCULARES, COM ÁREA MÉDIA DAS SEÇÕES MAIOR QUE 0,28 M², PÉ-DIREITO SIMPLES, EM PAPELÃO. AF_06/2017 | CRIAÇÃO DE COMPOSIÇÃO SEM CUSTO
2017-12-01 | COMPOSIÇÃO | 96256 | MONTAGEM E DESMONTAGEM DE FÔRMA DE PILARES CIRCULARES, COM ÁREA MÉDIA DAS SEÇÕES MAIOR QUE 0,28 M², PÉ-DIREITO DUPLO, EM PAPELÃO. AF_06/2017 | CRIAÇÃO DE COMPOSIÇÃO SEM CUSTO
2017-12-01 | COMPOSIÇÃO | 96261 | MONTAGEM E DESMONTAGEM DE FÔRMA DE PILARES CIRCULARES, COM ÁREA MÉDIA DAS SEÇÕES MENOR OU IGUAL A 0,28 M², PÉ-DIREITO SIMPLES, METÁLICA. AF_06/2017 | CRIAÇÃO DE COMPOSIÇÃO SEM CUSTO
2017-12-01 | COMPOSIÇÃO | 96262 | MONTAGEM E DESMONTAGEM DE FÔRMA DE PILARES CIRCULARES, COM ÁREA MÉDIA DAS SEÇÕES MAIOR QUE 0,28 M², PÉ-DIREITO SIMPLES, METÁLICA. AF_06/2017 | CRIAÇÃO DE COMPOSIÇÃO SEM CUSTO
2017-12-01 | COMPOSIÇÃO | 96263 | MONTAGEM E DESMONTAGEM DE FÔRMA DE PILARES CIRCULARES, COM ÁREA MÉDIA DAS SEÇÕES MENOR OU IGUAL A 0,28 M², PÉ-DIREITO DUPLO, METÁLICA. AF_06/2017 | CRIAÇÃO DE COMPOSIÇÃO SEM CUSTO
2017-12-01 | COMPOSIÇÃO | 96264 | MONTAGEM E DESMONTAGEM DE FÔRMA DE PILARES CIRCULARES, COM ÁREA MÉDIA DAS SEÇÕES MAIOR QUE 0,28 M², PÉ-DIREITO DUPLO, METÁLICA. AF_06/2017 | CRIAÇÃO DE COMPOSIÇÃO SEM CUSTO
2017-12-01 | COMPOSIÇÃO | 96971 | CORDOALHA DE COBRE NU 16 MM², NÃO ENTERRADA, COM ISOLADOR - FORNECIMENTO E INSTALAÇÃO. AF_12/2017 | CRIAÇÃO DE COMPOSIÇÃO COM CUSTO
2017-12-01 | COMPOSIÇÃO | 96972 | CORDOALHA DE COBRE NU 25 MM², NÃO ENTERRADA, COM ISOLADOR - FORNECIMENTO E INSTALAÇÃO. AF_12/2017 | CRIAÇÃO DE COMPOSIÇÃO COM CUSTO
2017-12-01 | COMPOSIÇÃO | 96973 | CORDOALHA DE COBRE NU 35 MM², NÃO ENTERRADA, COM ISOLADOR - FORNECIMENTO E INSTALAÇÃO. AF_12/2017 | CRIAÇÃO DE COMPOSIÇÃO COM CUSTO
2017-12-01 | COMPOSIÇÃO | 96974 | CORDOALHA DE COBRE NU 50 MM², NÃO ENTERRADA, COM ISOLADOR - FORNECIMENTO E INSTALAÇÃO. AF_12/2017 | CRIAÇÃO DE COMPOSIÇÃO COM CUSTO
2017-12-01 | COMPOSIÇÃO | 96975 | CORDOALHA DE COBRE NU 70 MM², NÃO ENTERRADA, COM ISOLADOR - FORNECIMENTO E INSTALAÇÃO. AF_12/2017 | CRIAÇÃO DE COMPOSIÇÃO COM CUSTO
2017-12-01 | COMPOSIÇÃO | 96976 | CORDOALHA DE COBRE NU 95 MM², NÃO ENTERRADA, COM ISOLADOR - FORNECIMENTO E INSTALAÇÃO. AF_12/2017 | CRIAÇÃO DE COMPOSIÇÃO COM CUSTO
2017-12-01 | COMPOSIÇÃO | 96977 | CORDOALHA DE COBRE NU 50 MM², ENTERRADA, SEM ISOLADOR - FORNECIMENTO E INSTALAÇÃO. AF_12/2017 | CRIAÇÃO DE COMPOSIÇÃO COM CUSTO
2017-12-01 | COMPOSIÇÃO | 96978 | CORDOALHA DE COBRE NU 70 MM², ENTERRADA, SEM ISOLADOR - FORNECIMENTO E INSTALAÇÃO. AF_12/2017 | CRIAÇÃO DE COMPOSIÇÃO COM CUSTO
2017-12-01 | COMPOSIÇÃO | 96979 | CORDOALHA DE COBRE NU 95 MM², ENTERRADA, SEM ISOLADOR - FORNECIMENTO E INSTALAÇÃO. AF_12/2017 | CRIAÇÃO DE COMPOSIÇÃO COM CUSTO
2017-12-01 | COMPOSIÇÃO | 96981 | SUPORTE ISOLADOR PARA CORDOALHA DE COBRE - FORNECIMENTO E INSTALAÇÃO. AF_12/2017 | CRIAÇÃO DE COMPOSIÇÃO COM CUSTO
2017-12-01 | COMPOSIÇÃO | 96982 | CONECTOR PARA SPDA - FORNECIMENTO E INSTALAÇÃO. AF_12/2017 | CRIAÇÃO DE COMPOSIÇÃO SEM CUSTO
2017-12-01 | COMPOSIÇÃO | 96983 | SOLDA EXOTÉRMICA PARA SPDA - FORNECIMENTO E INSTALAÇÃO. AF_12/2017 | CRIAÇÃO DE COMPOSIÇÃO SEM CUSTO
2017-12-01 | COMPOSIÇÃO | 96984 | ELETRODUTO PVC 40MM (1 ¼ ) PARA SPDA - FORNECIMENTO E INSTALAÇÃO. AF_12/2017 | CRIAÇÃO DE COMPOSIÇÃO COM CUSTO
2017-12-01 | COMPOSIÇÃO | 96985 | HASTE DE ATERRAMENTO 5/8 PARA SPDA - FORNECIMENTO E INSTALAÇÃO. AF_12/2017 | CRIAÇÃO DE COMPOSIÇÃO COM CUSTO
2017-12-01 | COMPOSIÇÃO | 96986 | HASTE DE ATERRAMENTO 3/4 PARA SPDA - FORNECIMENTO E INSTALAÇÃO. AF_12/2017 | CRIAÇÃO DE COMPOSIÇÃO COM CUSTO
2017-12-01 | COMPOSIÇÃO | 96987 | BASE METÁLICA PARA MASTRO 1 ½ PARA SPDA - FORNECIMENTO E INSTALAÇÃO. AF_12/2017 | CRIAÇÃO DE COMPOSIÇÃO COM CUSTO
2017-12-01 | COMPOSIÇÃO | 96988 | MASTRO 1 ½ PARA SPDA - FORNECIMENTO E INSTALAÇÃO. AF_12/2017 | CRIAÇÃO DE COMPOSIÇÃO COM CUSTO
2017-12-01 | COMPOSIÇÃO | 96989 | CAPTOR TIPO FRANKLIN PARA SPDA - FORNECIMENTO E INSTALAÇÃO. AF_12/2017 | CRIAÇÃO DE COMPOSIÇÃO COM CUSTO
2017-12-01 | COMPOSIÇÃO | 96990 | CONJUNTO DE ESTAIAMENTO PARA MASTRO DE SPDA (COMPRIMENTO DOS ESTAIS = 2 M) - FORNECIMENTO E INSTALAÇÃO. AF_12/2017 | CRIAÇÃO DE COMPOSIÇÃO SEM CUSTO
2017-12-01 | COMPOSIÇÃO | 96991 | CONJUNTO DE ESTAIAMENTO PARA MASTRO DE SPDA (COMPRIMENTO DOS ESTAIS = 4 M) - FORNECIMENTO E INSTALAÇÃO. AF_12/2017 | CRIAÇÃO DE COMPOSIÇÃO SEM CUSTO
2017-12-01 | COMPOSIÇÃO | 96992 | CONJUNTO DE ESTAIAMENTO PARA MASTRO DE SPDA (COMPRIMENTO DOS ESTAIS = 8 M) - FORNECIMENTO E INSTALAÇÃO. AF_12/2017 | CRIAÇÃO DE COMPOSIÇÃO SEM CUSTO
2017-12-01 | COMPOSIÇÃO | 97583 | LUMINÁRIA TIPO CALHA, DE SOBREPOR, COM 1 LÂMPADA TUBULAR DE 18 W - FORNECIMENTO E INSTALAÇÃO. AF_11/2017 | CRIAÇÃO DE COMPOSIÇÃO COM CUSTO
2017-12-01 | COMPOSIÇÃO | 97584 | LUMINÁRIA TIPO CALHA, DE SOBREPOR, COM 1 LÂMPADA TUBULAR DE 36 W - FORNECIMENTO E INSTALAÇÃO. AF_11/2017 | CRIAÇÃO DE COMPOSIÇÃO COM CUSTO
2017-12-01 | COMPOSIÇÃO | 97585 | LUMINÁRIA TIPO CALHA, DE SOBREPOR, COM 2 LÂMPADAS TUBULARES DE 18 W - FORNECIMENTO E INSTALAÇÃO. AF_11/2017 | CRIAÇÃO DE COMPOSIÇÃO COM CUSTO
2017-12-01 | COMPOSIÇÃO | 97586 | LUMINÁRIA TIPO CALHA, DE SOBREPOR, COM 2 LÂMPADAS TUBULARES DE 36 W - FORNECIMENTO E INSTALAÇÃO. AF_11/2017 | CRIAÇÃO DE COMPOSIÇÃO COM CUSTO
2017-12-01 | COMPOSIÇÃO | 97587 | LUMINÁRIA TIPO CALHA, DE EMBUTIR, COM 2 LÂMPADAS DE 14 W COM REFLETOR - FORNECIMENTO E INSTALAÇÃO. AF_11/2017 | CRIAÇÃO DE COMPOSIÇÃO COM CUSTO
2017-12-01 | COMPOSIÇÃO | 97589 | LUMINÁRIA TIPO PLAFON EM PLÁSTICO, DE SOBREPOR, COM 1 LÂMPADA DE 15 W, - FORNECIMENTO E INSTALAÇÃO. AF_11/2017 | CRIAÇÃO DE COMPOSIÇÃO COM CUSTO
2017-12-01 | COMPOSIÇÃO | 97590 | LUMINÁRIA TIPO PLAFON REDONDO COM VIDRO FOSCO, DE SOBREPOR, COM 1 LÂMPADA DE 15 W - FORNECIMENTO E INSTALAÇÃO. AF_11/2017 | CRIAÇÃO DE COMPOSIÇÃO COM CUSTO
2017-12-01 | COMPOSIÇÃO | 97591 | LUMINÁRIA TIPO PLAFON REDONDO COM VIDRO FOSCO, DE SOBREPOR, COM 2 LÂMPADAS DE 15 W - FORNECIMENTO E INSTALAÇÃO. AF_11/2017 | CRIAÇÃO DE COMPOSIÇÃO COM CUSTO
2017-12-01 | COMPOSIÇÃO | 97592 | LUMINÁRIA TIPO PLAFON, DE SOBREPOR, COM 1 LÂMPADA LED - FORNECIMENTO E INSTALAÇÃO. AF_11/2017 | CRIAÇÃO DE COMPOSIÇÃO COM CUSTO
2017-12-01 | COMPOSIÇÃO | 97593 | LUMINÁRIA TIPO SPOT, DE SOBREPOR, COM 1 LÂMPADA DE 15 W - FORNECIMENTO E INSTALAÇÃO. AF_11/2017 | CRIAÇÃO DE COMPOSIÇÃO COM CUSTO
2017-12-01 | COMPOSIÇÃO | 97594 | LUMINÁRIA TIPO SPOT, DE SOBREPOR, COM 2 LÂMPADAS DE 15 W - FORNECIMENTO E INSTALAÇÃO. AF_11/2017 | CRIAÇÃO DE COMPOSIÇÃO COM CUSTO
2017-12-01 | COMPOSIÇÃO | 97595 | SENSOR DE PRESENÇA COM FOTOCÉLULA, FIXAÇÃO EM PAREDE - FORNECIMENTO E INSTALAÇÃO. AF_11/2017 | CRIAÇÃO DE COMPOSIÇÃO COM CUSTO
2017-12-01 | COMPOSIÇÃO | 97596 | SENSOR DE PRESENÇA SEM FOTOCÉLULA, FIXAÇÃO EM PAREDE - FORNECIMENTO E INSTALAÇÃO. AF_11/2017 | CRIAÇÃO DE COMPOSIÇÃO COM CUSTO
2017-12-01 | COMPOSIÇÃO | 97597 | SENSOR DE PRESENÇA COM FOTOCÉLULA, FIXAÇÃO EM TETO - FORNECIMENTO E INSTALAÇÃO. AF_11/2017 | CRIAÇÃO DE COMPOSIÇÃO COM CUSTO
2017-12-01 | COMPOSIÇÃO | 97598 | SENSOR DE PRESENÇA SEM FOTOCÉLULA, FIXAÇÃO EM TETO - FORNECIMENTO E INSTALAÇÃO. AF_11/2017 | CRIAÇÃO DE COMPOSIÇÃO COM CUSTO
2017-12-01 | COMPOSIÇÃO | 97599 | LUMINÁRIA DE EMERGÊNCIA - FORNECIMENTO E INSTALAÇÃO. AF_11/2017 | CRIAÇÃO DE COMPOSIÇÃO COM CUSTO
2017-12-01 | COMPOSIÇÃO | 97600 | REFLETOR EM ALUMÍNIO COM SUPORTE E ALÇA, LÂMPADA 125 W - FORNECIMENTO E INSTALAÇÃO. AF_11/2017 | CRIAÇÃO DE COMPOSIÇÃO COM CUSTO
2017-12-01 | COMPOSIÇÃO | 97601 | REFLETOR EM ALUMÍNIO COM SUPORTE E ALÇA, LÂMPADA 250 W - FORNECIMENTO E INSTALAÇÃO. AF_11/2017 | CRIAÇÃO DE COMPOSIÇÃO COM CUSTO
2017-12-01 | COMPOSIÇÃO | 97605 | LUMINÁRIA ARANDELA TIPO MEIA-LUA, PARA 1 LÂMPADA LED - FORNECIMENTO E INSTALAÇÃO. AF_11/2017 | CRIAÇÃO DE COMPOSIÇÃO COM CUSTO
2017-12-01 | COMPOSIÇÃO | 97606 | LUMINÁRIA ARANDELA TIPO MEIA-LUA, PARA 1 LÂMPADA DE 15 W - FORNECIMENTO E INSTALAÇÃO. AF_11/2017 | CRIAÇÃO DE COMPOSIÇÃO COM CUSTO
2017-12-01 | COMPOSIÇÃO | 97607 | LUMINÁRIA ARANDELA TIPO TARTARUGA PARA 1 LÂMPADA LED - FORNECIMENTO E INSTALAÇÃO. AF_11/2017 | CRIAÇÃO DE COMPOSIÇÃO COM CUSTO
2017-12-01 | COMPOSIÇÃO | 97608 | LUMINÁRIA ARANDELA TIPO TARTARUGA, COM GRADE, PARA 1 LÂMPADA DE 15 W - FORNECIMENTO E INSTALAÇÃO. AF_11/2017 | CRIAÇÃO DE COMPOSIÇÃO COM CUSTO
2017-12-01 | COMPOSIÇÃO | 97609 | LÂMPADA COMPACTA DE LED 6 W, BASE E27 - FORNECIMENTO E INSTALAÇÃO. AF_11/2017 | CRIAÇÃO DE COMPOSIÇÃO COM CUSTO
2017-12-01 | COMPOSIÇÃO | 97610 | LÂMPADA COMPACTA DE LED 10 W, BASE E27 - FORNECIMENTO E INSTALAÇÃO. AF_11/2017 | CRIAÇÃO DE COMPOSIÇÃO COM CUSTO
2017-12-01 | COMPOSIÇÃO | 97611 | LÂMPADA COMPACTA FLUORESCENTE DE 15 W, BASE E27 - FORNECIMENTO E INSTALAÇÃO. AF_11/2017 | CRIAÇÃO DE COMPOSIÇÃO COM CUSTO
2017-12-01 | COMPOSIÇÃO | 97612 | LÂMPADA COMPACTA FLUORESCENTE DE 20 W, BASE E27 - FORNECIMENTO E INSTALAÇÃO. AF_11/2017 | CRIAÇÃO DE COMPOSIÇÃO COM CUSTO
2017-12-01 | COMPOSIÇÃO | 97613 | LÂMPADA COMPACTA DE VAPOR MERCURIO 125 W, BASE E27 - FORNECIMENTO E INSTALAÇÃO. AF_11/2017 | CRIAÇÃO DE COMPOSIÇÃO COM CUSTO
2017-12-01 | COMPOSIÇÃO | 97614 | LÂMPADA COMPACTA DE VAPOR METÁLICO OVOIDE 150 W, BASE E27 - FORNECIMENTO E INSTALAÇÃO. AF_11/2017 | CRIAÇÃO DE COMPOSIÇÃO COM CUSTO
2017-12-01 | COMPOSIÇÃO | 97615 | LÂMPADA TUBULAR FLUORESCENTE T8 DE 16/18 W, BASE G13 - FORNECIMENTO E INSTALAÇÃO. AF_11/2017_P | CRIAÇÃO DE COMPOSIÇÃO COM CUSTO
2017-12-01 | COMPOSIÇÃO | 97616 | LÂMPADA TUBULAR FLUORESCENTE T8 DE 32/36 W, BASE G13 - FORNECIMENTO E INSTALAÇÃO. AF_11/2017_P | CRIAÇÃO DE COMPOSIÇÃO COM CUSTO
2017-12-01 | COMPOSIÇÃO | 97617 | LÂMPADA TUBULAR FLUORESCENTE T10 DE 20/40 W, BASE G13 - FORNECIMENTO E INSTALAÇÃO. AF_11/2017_P | CRIAÇÃO DE COMPOSIÇÃO COM CUSTO
2017-12-01 | COMPOSIÇÃO | 97618 | LÂMPADA TUBULAR FLUORESCENTE T5 DE 14 W, BASE G13 - FORNECIMENTO E INSTALAÇÃO. AF_11/2017_P | CRIAÇÃO DE COMPOSIÇÃO COM CUSTO
2017-12-01 | COMPOSIÇÃO | 97621 | DEMOLIÇÃO DE ALVENARIA DE BLOCO FURADO, DE FORMA MANUAL, COM REAPROVEITAMENTO. AF_12/2017 | CRIAÇÃO DE COMPOSIÇÃO COM CUSTO
2017-12-01 | COMPOSIÇÃO | 97622 | DEMOLIÇÃO DE ALVENARIA DE BLOCO FURADO, DE FORMA MANUAL, SEM REAPROVEITAMENTO. AF_12/2017 | CRIAÇÃO DE COMPOSIÇÃO COM CUSTO
2017-12-01 | COMPOSIÇÃO | 97623 | DEMOLIÇÃO DE ALVENARIA DE TIJOLO MACIÇO, DE FORMA MANUAL, COM REAPROVEITAMENTO. AF_12/2017 | CRIAÇÃO DE COMPOSIÇÃO COM CUSTO
2017-12-01 | COMPOSIÇÃO | 97624 | DEMOLIÇÃO DE ALVENARIA DE TIJOLO MACIÇO, DE FORMA MANUAL, SEM REAPROVEITAMENTO. AF_12/2017 | CRIAÇÃO DE COMPOSIÇÃO COM CUSTO
2017-12-01 | COMPOSIÇÃO | 97625 | DEMOLIÇÃO DE ALVENARIA PARA QUALQUER TIPO DE BLOCO, DE FORMA MECANIZADA, SEM REAPROVEITAMENTO. AF_12/2017 | CRIAÇÃO DE COMPOSIÇÃO COM CUSTO
2017-12-01 | COMPOSIÇÃO | 97626 | DEMOLIÇÃO DE PILARES E VIGAS EM CONCRETO ARMADO, DE FORMA MANUAL, SEM REAPROVEITAMENTO. AF_12/2017 | CRIAÇÃO DE COMPOSIÇÃO COM CUSTO
2017-12-01 | COMPOSIÇÃO | 97627 | DEMOLIÇÃO DE PILARES E VIGAS EM CONCRETO ARMADO, DE FORMA MECANIZADA COM MARTELETE, SEM REAPROVEITAMENTO. AF_12/2017 | CRIAÇÃO DE COMPOSIÇÃO COM CUSTO
2017-12-01 | COMPOSIÇÃO | 97628 | DEMOLIÇÃO DE LAJES, DE FORMA MANUAL, SEM REAPROVEITAMENTO. AF_12/2017 | CRIAÇÃO DE COMPOSIÇÃO COM CUSTO
2017-12-01 | COMPOSIÇÃO | 97629 | DEMOLIÇÃO DE LAJES, DE FORMA MECANIZADA COM MARTELETE, SEM REAPROVEITAMENTO. AF_12/2017 | CRIAÇÃO DE COMPOSIÇÃO COM CUSTO
2017-12-01 | COMPOSIÇÃO | 97630 | DEMOLIÇÃO DE ESTRUTURAS DE CONCRETO ARMADO EM GERAL, DE FORMA MECANIZADA COM ROMPEDOR ACOPLADO EM ESCAVADEIRA HIDRÁULICA, SEM REAPROVEITAMENTO. AF_12/2017 | CRIAÇÃO DE COMPOSIÇÃO SEM CUSTO
2017-12-01 | COMPOSIÇÃO | 97631 | DEMOLIÇÃO DE ARGAMASSAS, DE FORMA MANUAL, SEM REAPROVEITAMENTO. AF_12/2017 | CRIAÇÃO DE COMPOSIÇÃO COM CUSTO
2017-12-01 | COMPOSIÇÃO | 97632 | DEMOLIÇÃO DE RODAPÉ CERÂMICO, DE FORMA MANUAL, SEM REAPROVEITAMENTO. AF_12/2017 | CRIAÇÃO DE COMPOSIÇÃO COM CUSTO
2017-12-01 | COMPOSIÇÃO | 97633 | DEMOLIÇÃO DE REVESTIMENTO CERÂMICO, DE FORMA MANUAL, SEM REAPROVEITAMENTO. AF_12/2017 | CRIAÇÃO DE COMPOSIÇÃO COM CUSTO
2017-12-01 | COMPOSIÇÃO | 97634 | DEMOLIÇÃO DE REVESTIMENTO CERÂMICO, DE FORMA MECANIZADA COM MARTELETE, SEM REAPROVEITAMENTO. AF_12/2017 | CRIAÇÃO DE COMPOSIÇÃO COM CUSTO
2017-12-01 | COMPOSIÇÃO | 97635 | DEMOLIÇÃO DE PAVIMENTO INTERTRAVADO, DE FORMA MANUAL, COM REAPROVEITAMENTO. AF_12/2017 | CRIAÇÃO DE COMPOSIÇÃO COM CUSTO
2017-12-01 | COMPOSIÇÃO | 97636 | DEMOLIÇÃO PARCIAL DE PAVIMENTO ASFÁLTICO, DE FORMA MECANIZADA, SEM REAPROVEITAMENTO. AF_12/2017 | CRIAÇÃO DE COMPOSIÇÃO COM CUSTO
2017-12-01 | COMPOSIÇÃO | 97637 | REMOÇÃO DE TAPUME/ CHAPAS METÁLICAS E DE MADEIRA, DE FORMA MANUAL, SEM REAPROVEITAMENTO. AF_12/2017 | CRIAÇÃO DE COMPOSIÇÃO COM CUSTO
2017-12-01 | COMPOSIÇÃO | 97638 | REMOÇÃO DE CHAPAS E PERFIS DE DRYWALL, DE FORMA MANUAL, SEM REAPROVEITAMENTO. AF_12/2017 | CRIAÇÃO DE COMPOSIÇÃO COM CUSTO
2017-12-01 | COMPOSIÇÃO | 97639 | REMOÇÃO DE PLACAS E PILARETES DE CONCRETO, DE FORMA MANUAL, SEM REAPROVEITAMENTO. AF_12/2017 | CRIAÇÃO DE COMPOSIÇÃO COM CUSTO
2017-12-01 | COMPOSIÇÃO | 97640 | REMOÇÃO DE FORROS DE DRYWALL, PVC E FIBROMINERAL, DE FORMA MANUAL, SEM REAPROVEITAMENTO. AF_12/2017 | CRIAÇÃO DE COMPOSIÇÃO COM CUSTO
2017-12-01 | COMPOSIÇÃO | 97641 | REMOÇÃO DE FORRO DE GESSO, DE FORMA MANUAL, SEM REAPROVEITAMENTO. AF_12/2017 | CRIAÇÃO DE COMPOSIÇÃO COM CUSTO
2017-12-01 | COMPOSIÇÃO | 97642 | REMOÇÃO DE TRAMA METÁLICA OU DE MADEIRA PARA FORRO, DE FORMA MANUAL, SEM REAPROVEITAMENTO. AF_12/2017 | CRIAÇÃO DE COMPOSIÇÃO COM CUSTO
2017-12-01 | COMPOSIÇÃO | 97643 | REMOÇÃO DE PISO DE MADEIRA (ASSOALHO E BARROTE), DE FORMA MANUAL, SEM REAPROVEITAMENTO. AF_12/2017 | CRIAÇÃO DE COMPOSIÇÃO COM CUSTO
2017-12-01 | COMPOSIÇÃO | 97644 | REMOÇÃO DE PORTAS, DE FORMA MANUAL, SEM REAPROVEITAMENTO. AF_12/2017 | CRIAÇÃO DE COMPOSIÇÃO COM CUSTO
2017-12-01 | COMPOSIÇÃO | 97645 | REMOÇÃO DE JANELAS, DE FORMA MANUAL, SEM REAPROVEITAMENTO. AF_12/2017 | CRIAÇÃO DE COMPOSIÇÃO COM CUSTO
2017-12-01 | COMPOSIÇÃO | 97646 | REMOÇÃO DE VIDRO, EM FACHADAS DE VIDRO, DE FORMA MECANIZADA, COM USO DE PLATAFORMA ELEVATÓRIA, SEM REAPROVEITAMENTO. AF_12/2017 | CRIAÇÃO DE COMPOSIÇÃO SEM CUSTO
2017-12-01 | COMPOSIÇÃO | 97647 | REMOÇÃO DE TELHAS, DE FIBROCIMENTO, METÁLICA E CERÂMICA, DE FORMA MANUAL, SEM REAPROVEITAMENTO. AF_12/2017 | CRIAÇÃO DE COMPOSIÇÃO COM CUSTO
2017-12-01 | COMPOSIÇÃO | 97648 | REMOÇÃO DE PROTEÇÃO TÉRMICA PARA COBERTURA EM EPS, DE FORMA MANUAL, SEM REAPROVEITAMENTO. AF_12/2017 | CRIAÇÃO DE COMPOSIÇÃO COM CUSTO
2017-12-01 | COMPOSIÇÃO | 97649 | REMOÇÃO DE TELHAS DE FIBROCIMENTO, METÁLICA E CERÂMICA, DE FORMA MECANIZADA, COM USO DE GUINDASTE, SEM REAPROVEITAMENTO. AF_12/2017 | CRIAÇÃO DE COMPOSIÇÃO COM CUSTO
2017-12-01 | COMPOSIÇÃO | 97650 | REMOÇÃO DE TRAMA DE MADEIRA PARA COBERTURA, DE FORMA MANUAL, SEM REAPROVEITAMENTO. AF_12/2017 | CRIAÇÃO DE COMPOSIÇÃO COM CUSTO
2017-12-01 | COMPOSIÇÃO | 97651 | REMOÇÃO DE TESOURAS DE MADEIRA, COM VÃO MENOR QUE 8M, DE FORMA MANUAL, SEM REAPROVEITAMENTO. AF_12/2017 | CRIAÇÃO DE COMPOSIÇÃO COM CUSTO
2017-12-01 | COMPOSIÇÃO | 97652 | REMOÇÃO DE TESOURAS DE MADEIRA, COM VÃO MAIOR OU IGUAL A 8M, DE FORMA MANUAL, SEM REAPROVEITAMENTO. AF_12/2017 | CRIAÇÃO DE COMPOSIÇÃO COM CUSTO
2017-12-01 | COMPOSIÇÃO | 97653 | REMOÇÃO DE TESOURAS DE MADEIRA, COM VÃO MENOR QUE 8M, DE FORMA MECANIZADA, COM REAPROVEITAMENTO. AF_12/2017 | CRIAÇÃO DE COMPOSIÇÃO COM CUSTO
2017-12-01 | COMPOSIÇÃO | 97654 | REMOÇÃO DE TESOURAS DE MADEIRA, COM VÃO MAIOR OU IGUAL A 8M, DE FORMA MECANIZADA, COM REAPROVEITAMENTO. AF_12/2017 | CRIAÇÃO DE COMPOSIÇÃO COM CUSTO
2017-12-01 | COMPOSIÇÃO | 97655 | REMOÇÃO DE TRAMA METÁLICA PARA COBERTURA, DE FORMA MANUAL, SEM REAPROVEITAMENTO. AF_12/2017 | CRIAÇÃO DE COMPOSIÇÃO COM CUSTO
2017-12-01 | COMPOSIÇÃO | 97656 | REMOÇÃO DE TESOURAS METÁLICAS, COM VÃO MENOR QUE 8M, DE FORMA MANUAL, SEM REAPROVEITAMENTO. AF_12/2017 | CRIAÇÃO DE COMPOSIÇÃO COM CUSTO
2017-12-01 | COMPOSIÇÃO | 97657 | REMOÇÃO DE TESOURAS METÁLICAS, COM VÃO MAIOR OU IGUAL A 8M, DE FORMA MANUAL, SEM REAPROVEITAMENTO. AF_12/2017 | CRIAÇÃO DE COMPOSIÇÃO COM CUSTO
2017-12-01 | COMPOSIÇÃO | 97658 | REMOÇÃO DE TESOURAS METÁLICAS, COM VÃO MENOR QUE 8M, DE FORMA MECANIZADA, COM REAPROVEITAMENTO. AF_12/2017 | CRIAÇÃO DE COMPOSIÇÃO COM CUSTO
2017-12-01 | COMPOSIÇÃO | 97659 | REMOÇÃO DE TESOURAS METÁLICAS, COM VÃO MAIOR OU IGUAL A 8M, DE FORMA MECANIZADA, COM REAPROVEITAMENTO. AF_12/2017 | CRIAÇÃO DE COMPOSIÇÃO COM CUSTO
2017-12-01 | COMPOSIÇÃO | 97660 | REMOÇÃO DE INTERRUPTORES/TOMADAS ELÉTRICAS, DE FORMA MANUAL, SEM REAPROVEITAMENTO. AF_12/2017 | CRIAÇÃO DE COMPOSIÇÃO COM CUSTO
2017-12-01 | COMPOSIÇÃO | 97661 | REMOÇÃO DE CABOS ELÉTRICOS, DE FORMA MANUAL, SEM REAPROVEITAMENTO. AF_12/2017 | CRIAÇÃO DE COMPOSIÇÃO COM CUSTO
2017-12-01 | COMPOSIÇÃO | 97662 | REMOÇÃO DE TUBULAÇÕES (TUBOS E CONEXÕES) DE ÁGUA FRIA, DE FORMA MANUAL, SEM REAPROVEITAMENTO. AF_12/2017 | CRIAÇÃO DE COMPOSIÇÃO COM CUSTO
2017-12-01 | COMPOSIÇÃO | 97663 | REMOÇÃO DE LOUÇAS, DE FORMA MANUAL, SEM REAPROVEITAMENTO. AF_12/2017 | CRIAÇÃO DE COMPOSIÇÃO COM CUSTO
2017-12-01 | COMPOSIÇÃO | 97664 | REMOÇÃO DE ACESSÓRIOS, DE FORMA MANUAL, SEM REAPROVEITAMENTO. AF_12/2017 | CRIAÇÃO DE COMPOSIÇÃO COM CUSTO
2017-12-01 | COMPOSIÇÃO | 97665 | REMOÇÃO DE LUMINÁRIAS, DE FORMA MANUAL, SEM REAPROVEITAMENTO. AF_12/2017 | CRIAÇÃO DE COMPOSIÇÃO COM CUSTO
2017-12-01 | COMPOSIÇÃO | 97666 | REMOÇÃO DE METAIS SANITÁRIOS, DE FORMA MANUAL, SEM REAPROVEITAMENTO. AF_12/2017 | CRIAÇÃO DE COMPOSIÇÃO COM CUSTO
2017-12-01 | COMPOSIÇÃO | 97741 | KIT CAVALETE PARA MEDIÇÃO DE ÁGUA - ENTRADA INDIVIDUALIZADA, EM PVC DN 25 (¾?), PARA 1 MEDIDOR ? FORNECIMENTO E INSTALAÇÃO (EXCLUSIVE HIDRÔMETRO). AF_11/2016 | CRIAÇÃO DE COMPOSIÇÃO COM CUSTO
2017-12-01 | COMPOSIÇÃO | 97747 | MONTAGEM E DESMONTAGEM DE FÔRMA DE PILARES CIRCULARES, COM ÁREA MÉDIA DAS SEÇÕES MAIOR QUE 0,28 M², PÉ-DIREITO DUPLO, EM MADEIRA, 2 UTILIZAÇÕES. AF_06/2017 | CRIAÇÃO DE COMPOSIÇÃO COM CUSTO
2017-11-01 | COMPOSIÇÃO | 55835 | REATERRO INTERNO (EDIFICACOES) COMPACTADO MANUALMENTE | DESATIVAÇÃO
2017-11-01 | COMPOSIÇÃO | 72817 | BANDEJA SALVA-VIDAS/COLETA DE ENTULHOS, COM TABUA | DESATIVAÇÃO
2017-11-01 | COMPOSIÇÃO | 73503 | TRANSPORTE DE TUBOS DE PVC DN 1000 | DESATIVAÇÃO
2017-11-01 | COMPOSIÇÃO | 73504 | TRANSPORTE DE TUBOS DE PVC DN 900 | DESATIVAÇÃO
2017-11-01 | COMPOSIÇÃO | 73505 | TRANSPORTE DE TUBOS DE PVC DN 800 | DESATIVAÇÃO
2017-11-01 | COMPOSIÇÃO | 73506 | TRANSPORTE DE TUBOS DE PVC DN 700 | DESATIVAÇÃO
2017-11-01 | COMPOSIÇÃO | 73507 | TRANSPORTE DE TUBOS DE PVC DN 600 | DESATIVAÇÃO
2017-11-01 | COMPOSIÇÃO | 73508 | TRANSPORTE DE TUBOS DE PVC DN 500 | DESATIVAÇÃO
2017-11-01 | COMPOSIÇÃO | 73509 | TRANSPORTE DE TUBOS DE PVC DN 400 | DESATIVAÇÃO
2017-11-01 | COMPOSIÇÃO | 73510 | TRANSPORTE DE TUBOS DE FERRO DUTIL DN 1200 | DESATIVAÇÃO
2017-11-01 | COMPOSIÇÃO | 73511 | TRANSPORTE DE TUBOS DE FERRO DUTIL DN 1100 | DESATIVAÇÃO
2017-11-01 | COMPOSIÇÃO | 73512 | TRANSPORTE DE TUBOS DE FERRO DUTIL DN 1000 | DESATIVAÇÃO
2017-11-01 | COMPOSIÇÃO | 73513 | TRANSPORTE DE TUBOS DE FERRO DUTIL DN 900 | DESATIVAÇÃO
2017-11-01 | COMPOSIÇÃO | 73514 | TRANSPORTE DE TUBOS DE FERRO DUTIL DN 800 | DESATIVAÇÃO
2017-11-01 | COMPOSIÇÃO | 73515 | TRANSPORTE DE TUBOS DE FERRO DUTIL DN 700 | DESATIVAÇÃO
2017-11-01 | COMPOSIÇÃO | 73516 | TRANSPORTE DE TUBOS DE FERRO DUTIL DN 600 | DESATIVAÇÃO
2017-11-01 | COMPOSIÇÃO | 73517 | TRANSPORTE DE TUBOS DE FERRO DUTIL DN 500 | DESATIVAÇÃO
2017-11-01 | COMPOSIÇÃO | 73518 | TRANSPORTE DE TUBOS DE FERRO DUTIL DN 450 | DESATIVAÇÃO
2017-11-01 | COMPOSIÇÃO | 73519 | TRANSPORTE DE TUBOS DE FERRO DUTIL DN 400 | DESATIVAÇÃO
2017-11-01 | COMPOSIÇÃO | 73520 | TRANSPORTE DE TUBOS DE FERRO DUTIL DN 350 | DESATIVAÇÃO
2017-11-01 | COMPOSIÇÃO | 73521 | TRANSPORTE DE TUBOS DE FERRO DUTIL DN 300 | DESATIVAÇÃO
2017-11-01 | COMPOSIÇÃO | 73522 | TRANSPORTE DE TUBOS DE FERRO DUTIL DN 250 | DESATIVAÇÃO
2017-11-01 | COMPOSIÇÃO | 73523 | TRANSPORTE DE TUBOS DE FERRO DUTIL DN 200 | DESATIVAÇÃO
2017-11-01 | COMPOSIÇÃO | 73524 | TRANSPORTE DE TUBOS DE FERRO DUTIL DN 150 | DESATIVAÇÃO
2017-11-01 | COMPOSIÇÃO | 73587 | TRANSPORTE DE TUBOS DE PVC DN 350 | DESATIVAÇÃO
2017-11-01 | COMPOSIÇÃO | 73588 | TRANSPORTE DE TUBOS DE PVC DN 300 | DESATIVAÇÃO
2017-11-01 | COMPOSIÇÃO | 73589 | TRANSPORTE DE TUBOS DE PVC DN 250 | DESATIVAÇÃO
2017-11-01 | COMPOSIÇÃO | 73590 | TRANSPORTE DE TUBOS DE PVC DN 200 | DESATIVAÇÃO
2017-11-01 | COMPOSIÇÃO | 73597 | TRANSPORTE DE TUBOS DE FERRO DUTIL DN 100 | DESATIVAÇÃO
2017-11-01 | COMPOSIÇÃO | 73598 | TRANSPORTE DE TUBOS DE FERRO DUTIL DN 75 | DESATIVAÇÃO
2017-11-01 | COMPOSIÇÃO | 73618 | LOCACAO MENSAL DE ANDAIME METALICO TIPO FACHADEIRO, INCLUSIVE MONTAGEM | DESATIVAÇÃO
2017-11-01 | COMPOSIÇÃO | 73674 | ANDAIME PARA ALVENARIA EM MADEIRA DE 2A | DESATIVAÇÃO
2017-11-01 | COMPOSIÇÃO | 73804 | PROTECAO DE FACHADA COM TELA DE POLIPROPILENO FIXADA EM ESTRUTURA DE MADEIRA COM ARAME GALVANIZADO | DESATIVAÇÃO
2017-11-01 | COMPOSIÇÃO | 73839 | ASSENTAMENTO DE TUBOS DE AÇO, COM JUNTA ELÁSTICA (COMPRIMENTO DE 6,00 M) - DN 150 MM | DESATIVAÇÃO
2017-11-01 | COMPOSIÇÃO | 73839 | ASSENTAMENTO DE TUBOS DE AÇO, COM JUNTA ELÁSTICA (COMPRIMENTO DE 6,00 M) - DN 700 MM | DESATIVAÇÃO
2017-11-01 | COMPOSIÇÃO | 73839 | ASSENTAMENTO DE TUBOS DE AÇO, COM JUNTA ELÁSTICA (COMPRIMENTO DE 6,00 M) - DN 800 MM | DESATIVAÇÃO
2017-11-01 | COMPOSIÇÃO | 73839 | ASSENTAMENTO DE TUBOS DE AÇO, COM JUNTA ELÁSTICA (COMPRIMENTO DE 6,00 M) - DN 1000 MM | DESATIVAÇÃO
2017-11-01 | COMPOSIÇÃO | 73839 | ASSENTAMENTO DE TUBOS DE AÇO, COM JUNTA ELÁSTICA (COMPRIMENTO DE 6,00 M) - DN 1100 MM | DESATIVAÇÃO
2017-11-01 | COMPOSIÇÃO | 73839 | ASSENTAMENTO DE TUBOS DE AÇO, COM JUNTA ELÁSTICA (COMPRIMENTO DE 6,00 M) - DN 1200 MM | DESATIVAÇÃO
2017-11-01 | COMPOSIÇÃO | 73839 | ASSENTAMENTO DE TUBOS DE AÇO, COMJUNTA ELÁSTICA (COMPRIMENTO DE 6 M) - DN 900 MM | DESATIVAÇÃO
2017-11-01 | COMPOSIÇÃO | 73839 | ASSENTAMENTO DE TUBOS DE AÇO, COM JUNTA ELÁSTICA (COMPRIMENTO DE 6,00 M) - DN 200 MM | DESATIVAÇÃO
2017-11-01 | COMPOSIÇÃO | 73839 | ASSENTAMENTO DE TUBOS DE AÇO, COM JUNTA ELÁSTICA (COMPRIMENTO DE 6,00 M) - DN 250 MM | DESATIVAÇÃO
2017-11-01 | COMPOSIÇÃO | 73839 | ASSENTAMENTO DE TUBOS DE AÇO, COM JUNTA ELÁSTICA (COMPRIMENTO DE 6,00 M) - DN 300 MM | DESATIVAÇÃO
2017-11-01 | COMPOSIÇÃO | 73839 | ASSENTAMENTO DE TUBOS DE AÇO, COM JUNTA ELÁSTICA (COMPRIMENTO DE 6,00 M) - DN 350 MM | DESATIVAÇÃO
2017-11-01 | COMPOSIÇÃO | 73839 | ASSENTAMENTO DE TUBOS DE AÇO, COM JUNTA ELÁSTICA (COMPRIMENTO DE 6,00 M) - DN 400 MM | DESATIVAÇÃO
2017-11-01 | COMPOSIÇÃO | 73839 | ASSENTAMENTO DE TUBOS DE AÇO, COM JUNTA ELÁSTICA (COMPRIMENTO DE 6,00 M) - DN 450 MM | DESATIVAÇÃO
2017-11-01 | COMPOSIÇÃO | 73839 | ASSENTAMENTO DE TUBOS DE AÇO, COM JUNTA ELÁSTICA (COMPRIMENTO DE 6,00 M) - DN 500 MM | DESATIVAÇÃO
2017-11-01 | COMPOSIÇÃO | 73839 | ASSENTAMENTO DE TUBOS DE AÇO, COM JUNTA ELÁSTICA (COMPRIMENTO DE 6,00 M) - DN 600 MM | DESATIVAÇÃO
2017-11-01 | COMPOSIÇÃO | 73887 | ASSENTAMENTO SIMPLES DE TUBOS DE FERRO FUNDIDO (FOFO) C/ JUNTA ELASTICA - DN 75 MM - INCLUSIVE TRANSPORTE | DESATIVAÇÃO
2017-11-01 | COMPOSIÇÃO | 73887 | ASSENTAMENTO SIMPLES DE TUBOS DE FERRO FUNDIDO (FOFO) C/ JUNTA ELASTICA - DN 500 MM - INCLUSIVE TRANSPORTE | DESATIVAÇÃO
2017-11-01 | COMPOSIÇÃO | 73887 | ASSENTAMENTO SIMPLES DE TUBOS DE FERRO FUNDIDO (FOFO) C/ JUNTA ELASTICA - DN 600 MM - INCLUSIVE TRANSPORTE | DESATIVAÇÃO
2017-11-01 | COMPOSIÇÃO | 73887 | ASSENTAMENTO SIMPLES DE TUBOS DE FERRO FUNDIDO (FOFO) C/ JUNTA ELASTICA - DN 700 MM - INCLUSIVE TRANSPORTE | DESATIVAÇÃO
2017-11-01 | COMPOSIÇÃO | 73887 | ASSENTAMENTO SIMPLES DE TUBOS DE FERRO FUNDIDO (FOFO) C/ JUNTA ELASTICA - DN 800 MM - INCLUSIVE TRANSPORTES | DESATIVAÇÃO
2017-11-01 | COMPOSIÇÃO | 73887 | ASSENTAMENTO SIMPLES DE TUBOS DE FERRO FUNDIDO (FOFO) C/ JUNTA ELASTICA - DN 900 MM - INCLUSIVE TRANSPORTE | DESATIVAÇÃO
2017-11-01 | COMPOSIÇÃO | 73887 | ASSENTAMENTO SIMPLES DE TUBOS DE FERRO FUNDIDO (FOFO) C/ JUNTA ELASTICA - DN 1000 MM - INCLUSIVE TRANSPORTE | DESATIVAÇÃO
2017-11-01 | COMPOSIÇÃO | 73887 | ASSENTAMENTO SIMPLES DE TUBOS DE FERRO FUNDIDO (FOFO) C/ JUNTA ELASTICA - DN 1100 MM - INCLUSIVE TRANSPORTE | DESATIVAÇÃO
2017-11-01 | COMPOSIÇÃO | 73887 | ASSENTAMENTO SIMPLES DE TUBOS DE FERRO FUNDIDO (FOFO) C/ JUNTA ELASTICA - DN 1200 MM - INCLUSIVE TRANSPORTE | DESATIVAÇÃO
2017-11-01 | COMPOSIÇÃO | 73887 | ASSENTAMENTO SIMPLES DE TUBOS DE FERRO FUNDIDO (FOFO) C/ JUNTA ELASTICA - DN 100 - INCLUSIVE TRANSPORTE | DESATIVAÇÃO
2017-11-01 | COMPOSIÇÃO | 73887 | ASSENTAMENTO SIMPLES DE TUBOS DE FERRO FUNDIDO (FOFO) C/ JUNTA ELASTICA - DN 150 - INCLUSIVE TRANSPORTE | DESATIVAÇÃO
2017-11-01 | COMPOSIÇÃO | 73887 | ASSENTAMENTO SIMPLES DE TUBOS DE FERRO FUNDIDO (FOFO) C/ JUNTA ELASTICA - DN 200 - INCLUSIVE TRANSPORTE | DESATIVAÇÃO
2017-11-01 | COMPOSIÇÃO | 73887 | ASSENTAMENTO SIMPLES DE TUBOS DE FERRO FUNDIDO (FOFO) C/ JUNTA ELASTICA - DN 250 MM - INCLUSIVE TRANSPORTE | DESATIVAÇÃO
2017-11-01 | COMPOSIÇÃO | 73887 | ASSENTAMENTO SIMPLES DE TUBOS DE FERRO FUNDIDO (FOFO) C/ JUNTA ELASTICA - DN 300 - INCLUSIVE TRANSPORTE | DESATIVAÇÃO
2017-11-01 | COMPOSIÇÃO | 73887 | ASSENTAMENTO SIMPLES DE TUBOS DE FERRO FUNDIDO (FOFO) C/ JUNTA ELASTICA - DN 350 MM - INCLUSIVE TRANSPORTE | DESATIVAÇÃO
2017-11-01 | COMPOSIÇÃO | 73887 | ASSENTAMENTO SIMPLES DE TUBOS DE FERRO FUNDIDO (FOFO) C/ JUNTA ELASTICA - DN 400 MM - INCLUSIVE TRANSPORTE | DESATIVAÇÃO
2017-11-01 | COMPOSIÇÃO | 73887 | ASSENTAMENTO SIMPLES DE TUBOS DE FERRO FUNDIDO (FOFO) C/ JUNTA ELASTICA - DN 450 MM - INCLUSIVE TRANSPORTE | DESATIVAÇÃO
2017-11-01 | COMPOSIÇÃO | 73888 | ASSENTAMENTO TUBO PVC COM JUNTA ELASTICA, DN 50 MM - (OU RPVC, OU PVC DEFOFO, OU PRFV) - PARA AGUA. | DESATIVAÇÃO
2017-11-01 | COMPOSIÇÃO | 73888 | ASSENTAMENTO TUBO PVC COM JUNTA ELASTICA, DN 500 MM - (OU RPVC, OU PVC DEFOFO, OU PRFV) - PARA AGUA. | DESATIVAÇÃO
2017-11-01 | COMPOSIÇÃO | 73888 | ASSENTAMENTO TUBO PVC COM JUNTA ELASTICA, DN 600 MM - (OU RPVC, OU PVC DEFOFO, OU PRFV) - PARA AGUA. | DESATIVAÇÃO
2017-11-01 | COMPOSIÇÃO | 73888 | ASSENTAMENTO TUBO PVC COM JUNTA ELASTICA, DN 700 MM - (OU RPVC, OU PVC DEFOFO, OU PRFV) - PARA AGUA. | DESATIVAÇÃO
2017-11-01 | COMPOSIÇÃO | 73888 | ASSENTAMENTO TUBO PVC COM JUNTA ELASTICA, DN 800 MM - (OU RPVC, OU PVC DEFOFO, OU PRFV) - PARA AGUA. | DESATIVAÇÃO
2017-11-01 | COMPOSIÇÃO | 73888 | ASSENTAMENTO TUBO PVC COM JUNTA ELASTICA, DN 900 MM - (OU RPVC, OU PVC DEFOFO, OU PRFV) - PARA AGUA. | DESATIVAÇÃO
2017-11-01 | COMPOSIÇÃO | 73888 | ASSENTAMENTO TUBO PVC COM JUNTA ELASTICA, DN 1000 MM - (OU RPVC, OU PVC DEFOFO, OU PRFV) - PARA AGUA. | DESATIVAÇÃO
2017-11-01 | COMPOSIÇÃO | 73888 | ASSENTAMENTO TUBO PVC COM JUNTA ELASTICA, DN 75 MM - (OU RPVC, OU PVC DEFOFO, OU PRFV) - PARA AGUA. | DESATIVAÇÃO
2017-11-01 | COMPOSIÇÃO | 73888 | ASSENTAMENTO TUBO PVC COM JUNTA ELASTICA, DN 100 MM - (OU RPVC, OU PVC DEFOFO, OU PRFV) - PARA AGUA. | DESATIVAÇÃO
2017-11-01 | COMPOSIÇÃO | 73888 | ASSENTAMENTO TUBO PVC COM JUNTA ELASTICA, DN 400 MM - (OU RPVC, OU PVC DEFOFO, OU PRFV) - PARA AGUA. | DESATIVAÇÃO
2017-11-01 | COMPOSIÇÃO | 73964 | REATERRO DE VALA COM COMPACTAÇÃO MANUAL | DESATIVAÇÃO
2017-11-01 | COMPOSIÇÃO | 74076 | FORMA TABUA P/ CONCRETO EM FUNDACAO RADIER C/ REAPROVEITAMENTO 3X. | DESATIVAÇÃO
2017-11-01 | COMPOSIÇÃO | 74076 | FORMA TABUA P/ CONCRETO EM FUNDACAO RADIER C/ REAPROVEITAMENTO 5X. | DESATIVAÇÃO
2017-11-01 | COMPOSIÇÃO | 74076 | FORMA TABUA P/ CONCRETO EM FUNDACAO RADIER C/ REAPROVEITAMENTO 10X. | DESATIVAÇÃO
2017-11-01 | COMPOSIÇÃO | 83655 | ASSENTAMENTO SIMPLES DE TUBOS DE FERRO FUNDIDO (FOFO), COM JUNTA ELASTICA, DN 50 MM. | DESATIVAÇÃO
2017-11-01 | COMPOSIÇÃO | 84111 | PLATAFORMA MADEIRA P/ ANDAIME TUBULAR APROVEITAMENTO 20 VEZES | DESATIVAÇÃO
2017-11-01 | COMPOSIÇÃO | 84112 | ANDAIME TABUADO SOBRE CAVALETES (INCLUSO CAVALETE) EM MADEIRA DE 1ª UTIL 20X INCL MOVIMENTACAO P/ PE-DIREITO 4,00M | DESATIVAÇÃO
2017-11-01 | COMPOSIÇÃO | 93181 | FECHAMENTO TEMPORÁRIO EM CHAPA DE MADEIRA COMPENSADA E=12MM, COM REAPROVEITAMENTO 1,5X | DESATIVAÇÃO
2017-11-01 | COMPOSIÇÃO | 94723 | TUBO, CPVC, SOLDÁVEL, DN 114 MM, INSTALADO EM RESERVAÇÃO DE ÁGUA DE EDIFICAÇÃO QUE POSSUA RESERVATÓRIO DE FIBRA/FIBROCIMENTO ? FORNECIMENTO E INSTALAÇÃO. AF_06/2016 | CRIAÇÃO DE COMPOSIÇÃO SEM CUSTO
2017-11-01 | COMPOSIÇÃO | 94732 | CONECTOR, CPVC, SOLDÁVEL, DN 54 MM X 2", INSTALADO EM RESERVAÇÃO DE ÁGUA DE EDIFICAÇÃO QUE POSSUA RESERVATÓRIO DE FIBRA/FIBROCIMENTO - FORNECIMENTO E INSTALAÇÃO. AF_06/2016 | CRIAÇÃO DE COMPOSIÇÃO SEM CUSTO
2017-11-01 | COMPOSIÇÃO | 94734 | CONECTOR, CPVC, SOLDÁVEL, DN 73 MM X 2 1/2", INSTALADO EM RESERVAÇÃO DE ÁGUA DE EDIFICAÇÃO QUE POSSUA RESERVATÓRIO DE FIBRA/FIBROCIMENTO - FORNECIMENTO E INSTALAÇÃO. AF_06/2016 | CRIAÇÃO DE COMPOSIÇÃO SEM CUSTO
2017-11-01 | COMPOSIÇÃO | 94736 | CONECTOR, CPVC, SOLDÁVEL, DN 89 MM X 3", INSTALADO EM RESERVAÇÃO DE ÁGUA DE EDIFICAÇÃO QUE POSSUA RESERVATÓRIO DE FIBRA/FIBROCIMENTO - FORNECIMENTO E INSTALAÇÃO. AF_06/2016 | CRIAÇÃO DE COMPOSIÇÃO SEM CUSTO
2017-11-01 | COMPOSIÇÃO | 94738 | CONECTOR, CPVC, SOLDÁVEL, DN 114 MM X 4", INSTALADO EM RESERVAÇÃO DE ÁGUA DE EDIFICAÇÃO QUE POSSUA RESERVATÓRIO DE FIBRA/FIBROCIMENTO - FORNECIMENTO E INSTALAÇÃO. AF_06/2016 | CRIAÇÃO DE COMPOSIÇÃO SEM CUSTO
2017-11-01 | COMPOSIÇÃO | 94739 | LUVA, CPVC, SOLDÁVEL, DN 114 MM, INSTALADO EM RESERVAÇÃO DE ÁGUA DE EDIFICAÇÃO QUE POSSUA RESERVATÓRIO DE FIBRA/FIBROCIMENTO - FORNECIMENTO E INSTALAÇÃO. AF_06/2016 | CRIAÇÃO DE COMPOSIÇÃO SEM CUSTO
2017-11-01 | COMPOSIÇÃO | 94745 | CURVA 90 GRAUS, CPVC, SOLDÁVEL, DN 35 MM, INSTALADO EM RESERVAÇÃO DE ÁGUA DE EDIFICAÇÃO QUE POSSUA RESERVATÓRIO DE FIBRA/FIBROCIMENTO - FORNECIMENTO E INSTALAÇÃO. AF_06/2016 | CRIAÇÃO DE COMPOSIÇÃO SEM CUSTO
2017-11-01 | COMPOSIÇÃO | 94749 | CURVA 90 GRAUS, CPVC, SOLDÁVEL, DN 54 MM, INSTALADO EM RESERVAÇÃO DE ÁGUA DE EDIFICAÇÃO QUE POSSUA RESERVATÓRIO DE FIBRA/FIBROCIMENTO - FORNECIMENTO E INSTALAÇÃO. AF_06/2016 | CRIAÇÃO DE COMPOSIÇÃO SEM CUSTO
2017-11-01 | COMPOSIÇÃO | 94751 | CURVA 90 GRAUS, CPVC, SOLDÁVEL, DN 73 MM, INSTALADO EM RESERVAÇÃO DE ÁGUA DE EDIFICAÇÃO QUE POSSUA RESERVATÓRIO DE FIBRA/FIBROCIMENTO - FORNECIMENTO E INSTALAÇÃO. AF_06/2016 | CRIAÇÃO DE COMPOSIÇÃO SEM CUSTO
2017-11-01 | COMPOSIÇÃO | 94753 | CURVA 90 GRAUS, CPVC, SOLDÁVEL, DN 89 MM, INSTALADO EM RESERVAÇÃO DE ÁGUA DE EDIFICAÇÃO QUE POSSUA RESERVATÓRIO DE FIBRA/FIBROCIMENTO - FORNECIMENTO E INSTALAÇÃO. AF_06/2016 | CRIAÇÃO DE COMPOSIÇÃO SEM CUSTO
2017-11-01 | COMPOSIÇÃO | 94754 | JOELHO 90 GRAUS, CPVC, SOLDÁVEL, DN 114 MM, INSTALADO EM RESERVAÇÃO DE ÁGUA DE EDIFICAÇÃO QUE POSSUA RESERVATÓRIO DE FIBRA/FIBROCIMENTO - FORNECIMENTO E INSTALAÇÃO. AF_06/2016 | CRIAÇÃO DE COMPOSIÇÃO SEM CUSTO
2017-11-01 | COMPOSIÇÃO | 94755 | CURVA 90 GRAUS, CPVC, SOLDÁVEL, DN 114 MM, INSTALADO EM RESERVAÇÃO DE ÁGUA DE EDIFICAÇÃO QUE POSSUA RESERVATÓRIO DE FIBRA/FIBROCIMENTO - FORNECIMENTO E INSTALAÇÃO. AF_06/2016 | CRIAÇÃO DE COMPOSIÇÃO SEM CUSTO
2017-11-01 | COMPOSIÇÃO | 94763 | TE, CPVC, SOLDÁVEL, DN 114 MM, INSTALADO EM RESERVAÇÃO DE ÁGUA DE EDIFICAÇÃO QUE POSSUA RESERVATÓRIO DE FIBRA/FIBROCIMENTO - FORNECIMENTO E INSTALAÇÃO. AF_06/2016 | CRIAÇÃO DE COMPOSIÇÃO SEM CUSTO
2017-11-01 | COMPOSIÇÃO | 95135 | LOCACAO DE ANDAIME METALICO TUBULAR TIPO TORRE | DESATIVAÇÃO
2017-11-01 | COMPOSIÇÃO | 96564 | FIXAÇÃO DE DUTOS FLEXÍVEIS CIRCULARES, DIÂMETROS MENORES OU IGUAIS A 40 MM COM ABRAÇADEIRA METÁLICA FLEXÍVEL FIXADA DIRETAMENTE NA LAJE. AF_07/2017 | CRIAÇÃO DE COMPOSIÇÃO SEM CUSTO
2017-11-01 | COMPOSIÇÃO | 97010 | GUARDA-CORPO FIXADO EM FÔRMA DE MADEIRA COM TRAVESSÕES EM MADEIRA PREGADA E FECHAMENTO EM TELA DE POLIPROPILENO PARA EDIFICAÇÕES COM ATÉ 2 PAVIMENTOS. AF_11/2017 | CRIAÇÃO DE COMPOSIÇÃO COM CUSTO
2017-11-01 | COMPOSIÇÃO | 97011 | GUARDA-CORPO FIXADO EM FÔRMA DE MADEIRA COM TRAVESSÕES EM MADEIRA PREGADA E FECHAMENTO EM TELA DE POLIPROPILENO PARA EDIFICAÇÕES COM 3 PAVIMENTOS. AF_11/2017 | CRIAÇÃO DE COMPOSIÇÃO COM CUSTO
2017-11-01 | COMPOSIÇÃO | 97012 | GUARDA-CORPO FIXADO EM FÔRMA DE MADEIRA COM TRAVESSÕES EM MADEIRA PREGADA E FECHAMENTO EM TELA DE POLIPROPILENO PARA EDIFICAÇÕES COM ALTURA IGUAL OU SUPERIOR A 4 PAVIMENTOS. AF_11/2017 | CRIAÇÃO DE COMPOSIÇÃO COM CUSTO
2017-11-01 | COMPOSIÇÃO | 97013 | GUARDA-CORPO FIXADO EM FÔRMA DE MADEIRA COM TRAVESSÕES EM MADEIRA PREGADA E FECHAMENTO EM PAINEL COMPENSADO PARA EDIFICAÇÕES COM ATÉ 2 PAVIMENTOS. AF_11/2017 | CRIAÇÃO DE COMPOSIÇÃO COM CUSTO
2017-11-01 | COMPOSIÇÃO | 97014 | GUARDA-CORPO FIXADO EM FÔRMA DE MADEIRA COM TRAVESSÕES EM MADEIRA PREGADA E FECHAMENTO EM PAINEL COMPENSADO PARA EDIFICAÇÕES COM 3 PAVIMENTOS. AF_11/2017 | CRIAÇÃO DE COMPOSIÇÃO COM CUSTO
2017-11-01 | COMPOSIÇÃO | 97015 | GUARDA-CORPO FIXADO EM FÔRMA DE MADEIRA COM TRAVESSÕES EM MADEIRA PREGADA E FECHAMENTO EM PAINEL COMPENSADO PARA EDIFICAÇÕES COM ALTURA IGUAL OU SUPERIOR A 4 PAVIMENTOS. AF_11/2017 | CRIAÇÃO DE COMPOSIÇÃO COM CUSTO
2017-11-01 | COMPOSIÇÃO | 97016 | GUARDA-CORPO FIXADO EM FÔRMA DE MADEIRA COM TRAVESSÕES EM MADEIRA PREGADA PRÉ-MONTADA E ENCAIXE NA FÔRMA. PARA EDIFICAÇÕES COM ATÉ 2 PAVIMENTOS. AF_11/2017 | CRIAÇÃO DE COMPOSIÇÃO COM CUSTO
2017-11-01 | COMPOSIÇÃO | 97017 | GUARDA-CORPO FIXADO EM FÔRMA DE MADEIRA COM TRAVESSÕES EM MADEIRA PREGADA PRÉ-MONTADA E ENCAIXE NA FÔRMA PARA EDIFICAÇÕES COM 3 PAVIMENTOS. AF_11/2017 | CRIAÇÃO DE COMPOSIÇÃO COM CUSTO
2017-11-01 | COMPOSIÇÃO | 97018 | GUARDA-CORPO FIXADO EM FÔRMA DE MADEIRA COM TRAVESSÕES EM MADEIRA PREGADA PRÉ-MONTADA E ENCAIXE NA FÔRMA. PARA EDIFICAÇÕES COM ALTURA IGUAL OU SUPERIOR A 4 PAVIMENTOS. AF_11/2017 | CRIAÇÃO DE COMPOSIÇÃO COM CUSTO
2017-11-01 | COMPOSIÇÃO | 97019 | GUARDA-CORPO, PARA ALVENARIA ESTRUTURAL, COM MONTANTE METÁLICO E TRAVESSÃO EM MADEIRA E FECHAMENTO EM TELA DE POLIPROPILENO PARA EDIFICAÇÕES COM ALTURA ATÉ 4 PAVIMENTOS. AF_11/2017 | CRIAÇÃO DE COMPOSIÇÃO SEM CUSTO
2017-11-01 | COMPOSIÇÃO | 97020 | GUARDA-CORPO, PARA ALVENARIA ESTRUTURAL, COM MONTANTE METÁLICO E TRAVESSÃO EM MADEIRA E FECHAMENTO EM TELA DE POLIPROPILENO PARA EDIFICAÇÕES COM ALTURA DE 5 A 8 PAVIMENTOS. AF_11/2017 | CRIAÇÃO DE COMPOSIÇÃO SEM CUSTO
2017-11-01 | COMPOSIÇÃO | 97021 | GUARDA-CORPO, PARA ALVENARIA ESTRUTURAL, COM MONTANTE METÁLICO E TRAVESSÃO EM MADEIRA E FECHAMENTO EM TELA DE POLIPROPILENO PARA EDIFICAÇÕES ACIMA DE 8 PAVIMENTOS. AF_11/2017 | CRIAÇÃO DE COMPOSIÇÃO SEM CUSTO
2017-11-01 | COMPOSIÇÃO | 97022 | GUARDA-CORPO, PARA ALVENARIA ESTRUTURAL, COM MONTANTE METÁLICO PARA DOIS NÍVEIS DE PROTEÇÃO E FECHAMENTO EM PAINEL DE TELA METÁLICA PARA EDIFICAÇÕES COM ALTURA ATÉ 4 PAVIMENTOS. AF_11/2017 | CRIAÇÃO DE COMPOSIÇÃO SEM CUSTO
2017-11-01 | COMPOSIÇÃO | 97023 | GUARDA-CORPO, PARA ALVENARIA ESTRUTURAL, COM MONTANTE METÁLICO PARA DOIS NÍVEIS DE PROTEÇÃO E FECHAMENTO EM PAINEL DE TELA METÁLICA PARA EDIFICAÇÕES COM ALTURA DE 5 A 8 PAVIMENTOS. AF_11/2017 | CRIAÇÃO DE COMPOSIÇÃO SEM CUSTO
2017-11-01 | COMPOSIÇÃO | 97024 | GUARDA-CORPO, PARA ALVENARIA ESTRUTURAL, COM MONTANTE METÁLICO PARA DOIS NÍVEIS DE PROTEÇÃO E FECHAMENTO EM PAINEL DE TELA METÁLICA PARA EDIFICAÇÕES ACIMA DE 8 PAVIMENTOS. AF_11/2017 | CRIAÇÃO DE COMPOSIÇÃO SEM CUSTO
2017-11-01 | COMPOSIÇÃO | 97027 | GUARDA-CORPO EM LAJE PÓS-DESFORMA, PARA ESTRUTURAS EM CONCRETO, COM BARRAS DE AÇO ENGASTADAS EM FUROS NA LAJE E TRAVESSÃO EM MADEIRA E FECHAMENTO EM TELA DE POLIPROPILENO PARA EDIFICAÇÕES COM ALTURA ATÉ 4 PAVIMENTOS (1 MONTAGEM POR OBRA). AF_11/2017 | CRIAÇÃO DE COMPOSIÇÃO SEM CUSTO
2017-11-01 | COMPOSIÇÃO | 97028 | GUARDA-CORPO EM LAJE PÓS-DESFORMA, PARA ESTRUTURAS EM CONCRETO, COM BARRAS DE AÇO ENGASTADAS EM FUROS NA LAJE E TRAVESSÃO EM MADEIRA E FECHAMENTO EM TELA DE POLIPROPILENO PARA EDIFICAÇÕES ACIMA DE 4 PAVIMENTOS (2 MONTAGENS POR OBRA). AF_11/2017 | CRIAÇÃO DE COMPOSIÇÃO SEM CUSTO
2017-11-01 | COMPOSIÇÃO | 97031 | GUARDA-CORPO EM LAJE PÓS-DESFÔRMA, PARA ESTRUTURAS EM CONCRETO, COM ESCORAS DE MADEIRA ESTRONCADAS NA ESTRUTURA, TRAVESSÕES DE MADEIRA PREGADOS E FECHAMENTO EM TELA DE POLIPROPILENO PARA EDIFICAÇÕES COM ALTURA ATÉ 4 PAVIMENTOS (1 MONTAGEM POR OBRA). AF_11/2017 | CRIAÇÃO DE COMPOSIÇÃO COM CUSTO
2017-11-01 | COMPOSIÇÃO | 97032 | GUARDA-CORPO EM LAJE PÓS-DESFÔRMA, PARA ESTRUTURAS EM CONCRETO, COM ESCORAS DE MADEIRA ESTRONCADAS NA ESTRUTURA, TRAVESSÕES DE MADEIRA PREGADOS E FECHAMENTO EM TELA DE POLIPROPILENO PARA EDIFICAÇÕES ACIMA DE 4 PAVIMENTOS (2 MONTAGENS POR OBRA). AF_11/2017 | CRIAÇÃO DE COMPOSIÇÃO COM CUSTO
2017-11-01 | COMPOSIÇÃO | 97035 | GUARDA-CORPO EM LAJE PÓS-DESFORMA, PARA ESTRUTURAS EM CONCRETO, COM ESCORAS METÁLICAS ESTRONCADAS NA ESTRUTURA E FECHAMENTO EM PAINEL DE TELA METÁLICA PARA EDIFICAÇÕES COM ALTURA ATÉ 4 PAVIMENTOS (1 MONTAGEM POR OBRA). AF_11/2017 | CRIAÇÃO DE COMPOSIÇÃO SEM CUSTO
2017-11-01 | COMPOSIÇÃO | 97036 | GUARDA-CORPO EM LAJE PÓS-DESFORMA, PARA ESTRUTURAS EM CONCRETO, COM ESCORAS METÁLICAS ESTRONCADAS NA ESTRUTURA E FECHAMENTO EM PAINEL DE TELA METÁLICA PARA EDIFICAÇÕES ACIMA DE 4 PAVIMENTOS (2 MONTAGENS POR OBRA). AF_11/2017 | CRIAÇÃO DE COMPOSIÇÃO SEM CUSTO
2017-11-01 | COMPOSIÇÃO | 97037 | GUARDA-CORPO EM LAJE PÓS-DESFORMA, PARA ESTRUTURAS EM CONCRETO, COM MONTANTE METÁLICO FIXADO EM VIGA DE BORDA E FECHAMENTO EM PAINEL DE TELA METÁLICA PARA GARDA-CORPO PARA EDIFICAÇÕES COM ALTURA ATÉ 4 PAVIMENTOS (1 MONTAGEM POR OBRA). AF_11/2017 | CRIAÇÃO DE COMPOSIÇÃO SEM CUSTO
2017-11-01 | COMPOSIÇÃO | 97038 | GUARDA-CORPO EM LAJE PÓS-DESFORMA, PARA ESTRUTURAS EM CONCRETO, COM MONTANTE METÁLICO FIXADO EM VIGA DE BORDA E FECHAMENTO EM PAINEL DE TELA METÁLICA PARA GARDA-CORPO PARA EDIFICAÇÕES ACIMA DE 4 PAVIMENTOS (2 MONTAGENS POR OBRA). AF_11/2017 | CRIAÇÃO DE COMPOSIÇÃO SEM CUSTO
2017-11-01 | COMPOSIÇÃO | 97039 | FECHAMENTO REMOVÍVEL DE VÃO DE PORTAS, EM MADEIRA (VÃO DO ELEVADOR) ? 1 MONTAGEM EM OBRA. AF_11/2017 | CRIAÇÃO DE COMPOSIÇÃO COM CUSTO
2017-11-01 | COMPOSIÇÃO | 97040 | FECHAMENTO REMOVÍVEL DE ABERTURA DE CAIXILHO, EM MADEIRA ? 4 MONTAGENS EM OBRA. AF_11/2017 | CRIAÇÃO DE COMPOSIÇÃO COM CUSTO
2017-11-01 | COMPOSIÇÃO | 97041 | FECHAMENTO REMOVÍVEL DE ABERTURA NO PISO, EM MADEIRA ? 1 MONTAGEM EM OBRA. AF_11/2017 | CRIAÇÃO DE COMPOSIÇÃO COM CUSTO
2017-11-01 | COMPOSIÇÃO | 97049 | SINALIZAÇÃO COM PLACA INDICATIVA FIXADA NA ESTRUTURA. AF_11/2017 | CRIAÇÃO DE COMPOSIÇÃO SEM CUSTO
2017-11-01 | COMPOSIÇÃO | 97050 | SINALIZAÇÃO COM PLACA INDICATIVA FIXADA EM TOTEM DE MADEIRA, INCLUINDO TOTEM. AF_11/2017 | CRIAÇÃO DE COMPOSIÇÃO SEM CUSTO
2017-11-01 | COMPOSIÇÃO | 97052 | INSTALAÇÃO DE GAMBIARRA PARA SINALIZAÇÃO, INCLUINDO LÂMPADA E SINALIZADOR. AF_11/2017 | CRIAÇÃO DE COMPOSIÇÃO SEM CUSTO
2017-11-01 | COMPOSIÇÃO | 97055 | REDE DE PROTEÇÃO TIPO SLQA PESADO COM SUPORTES METÁLICOS TIPO FORCA PARA EDIFÍCIOS DE ATÉ 4 PAVIMENTOS. AF_11/2017 | CRIAÇÃO DE COMPOSIÇÃO SEM CUSTO
2017-11-01 | COMPOSIÇÃO | 97056 | REDE DE PROTEÇÃO TIPO SLQA PESADO COM SUPORTES METÁLICOS TIPO FORCA PARA EDIFÍCIOS DE 5 A 8 PAVIMENTOS. AF_11/2017 | CRIAÇÃO DE COMPOSIÇÃO SEM CUSTO
2017-11-01 | COMPOSIÇÃO | 97057 | REDE DE PROTEÇÃO TIPO SLQA PESADO COM SUPORTES METÁLICOS TIPO FORCA PARA EDIFÍCIOS ACIMA DE 8 PAVIMENTOS. AF_11/2017 | CRIAÇÃO DE COMPOSIÇÃO SEM CUSTO
2017-11-01 | COMPOSIÇÃO | 97058 | REDE DE PROTEÇÃO TIPO SLQA INTERMEDIÁRIO ATÉ 1 MONTAGEM POR OBRA. AF_11/2017 | CRIAÇÃO DE COMPOSIÇÃO SEM CUSTO
2017-11-01 | COMPOSIÇÃO | 97059 | REDE DE PROTEÇÃO TIPO SLQA INTERMEDIÁRIO ATÉ 2 MONTAGENS POR OBRA. AF_11/2017 | CRIAÇÃO DE COMPOSIÇÃO SEM CUSTO
2017-11-01 | COMPOSIÇÃO | 97060 | REDE DE PROTEÇÃO TIPO SLQA INTERMEDIÁRIO ATÉ 3 MONTAGENS POR OBRA. AF_11/2017 | CRIAÇÃO DE COMPOSIÇÃO SEM CUSTO
2017-11-01 | COMPOSIÇÃO | 97061 | COLOCAÇÃO DE TELA FACHADEIRA PERIMETRAL. AF_11/2017 | CRIAÇÃO DE COMPOSIÇÃO SEM CUSTO
2017-11-01 | COMPOSIÇÃO | 97062 | COLOCAÇÃO DE TELA EM ANDAIME FACHADEIRO. AF_11/2017 | CRIAÇÃO DE COMPOSIÇÃO COM CUSTO
2017-11-01 | COMPOSIÇÃO | 97063 | MONTAGEM E DESMONTAGEM DE ANDAIME MODULAR FACHADEIRO, COM PISO METÁLICO, PARA EDIFICAÇÕES COM MÚLTIPLOS PAVIMENTOS (EXCLUSIVE ANDAIME E LIMPEZA). AF_11/2017 | CRIAÇÃO DE COMPOSIÇÃO COM CUSTO
2017-11-01 | COMPOSIÇÃO | 97064 | MONTAGEM E DESMONTAGEM DE ANDAIME TUBULAR TIPO ?TORRE? (EXCLUSIVE ANDAIME E LIMPEZA). AF_11/2017 | CRIAÇÃO DE COMPOSIÇÃO COM CUSTO
2017-11-01 | COMPOSIÇÃO | 97065 | MONTAGEM E DESMONTAGEM DE ANDAIME MULTIDIRECIONAL (EXCLUSIVE ANDAIME E LIMPEZA). AF_11/2017 | CRIAÇÃO DE COMPOSIÇÃO COM CUSTO
2017-11-01 | COMPOSIÇÃO | 97066 | COBERTURA PARA PROTEÇÃO DE PEDESTRES COM ESTRUTURA DE ANDAIME, INCLUSIVE MONTAGEM E DESMONTAGEM. AF_11/2017 | CRIAÇÃO DE COMPOSIÇÃO COM CUSTO
2017-11-01 | COMPOSIÇÃO | 97067 | PLATAFORMA DE PROTEÇÃO PRINCIPAL PARA ALVENARIA ESTRUTURAL PARA SER APOIADA EM ANDAIME, INCLUSIVE MONTAGEM E DESMONTAGEM. AF_11/2017 | CRIAÇÃO DE COMPOSIÇÃO COM CUSTO
2017-11-01 | COMPOSIÇÃO | 97082 | ESCAVAÇÃO MANUAL DE VIGA DE BORDA PARA RADIER. AF_09/2017 | CRIAÇÃO DE COMPOSIÇÃO COM CUSTO
2017-11-01 | COMPOSIÇÃO | 97083 | COMPACTAÇÃO MECÂNICA DE SOLO PARA EXECUÇÃO DE RADIER, COM COMPACTADOR DE SOLOS A PERCUSSÃO. AF_09/2017 | CRIAÇÃO DE COMPOSIÇÃO COM CUSTO
2017-11-01 | COMPOSIÇÃO | 97084 | COMPACTAÇÃO MECÂNICA DE SOLO PARA EXECUÇÃO DE RADIER, COM COMPACTADOR DE SOLOS TIPO PLACA VIBRATÓRIA. AF_09/2017 | CRIAÇÃO DE COMPOSIÇÃO COM CUSTO
2017-11-01 | COMPOSIÇÃO | 97086 | FABRICAÇÃO, MONTAGEM E DESMONTAGEM DE FORMA PARA RADIER, EM MADEIRA SERRADA, 4 UTILIZAÇÕES. AF_09/2017 | CRIAÇÃO DE COMPOSIÇÃO COM CUSTO
2017-11-01 | COMPOSIÇÃO | 97094 | CONCRETAGEM DE RADIER, PISO OU LAJE SOBRE SOLO, FCK 30 MPA, PARA ESPESSURA DE 10 CM - LANÇAMENTO, ADENSAMENTO E ACABAMENTO. AF_09/2017 | CRIAÇÃO DE COMPOSIÇÃO COM CUSTO
2017-11-01 | COMPOSIÇÃO | 97095 | CONCRETAGEM DE RADIER, PISO OU LAJE SOBRE SOLO, FCK 30 MPA, PARA ESPESSURA DE 15 CM - LANÇAMENTO, ADENSAMENTO E ACABAMENTO. AF_09/2017 | CRIAÇÃO DE COMPOSIÇÃO COM CUSTO
2017-11-01 | COMPOSIÇÃO | 97096 | CONCRETAGEM DE RADIER, PISO OU LAJE SOBRE SOLO, FCK 30 MPA, PARA ESPESSURA DE 20 CM - LANÇAMENTO, ADENSAMENTO E ACABAMENTO. AF_09/2017 | CRIAÇÃO DE COMPOSIÇÃO COM CUSTO
2017-11-01 | COMPOSIÇÃO | 97114 | EXECUÇÃO DE JUNTAS DE CONTRAÇÃO PARA PAVIMENTOS DE CONCRETO. AF_11/2017 | CRIAÇÃO DE COMPOSIÇÃO COM CUSTO
2017-11-01 | COMPOSIÇÃO | 97115 | APLICAÇÃO DE GRAXA EM BARRAS DE TRANSFERÊNCIA PARA EXECUÇÃO DE PAVIMENTO DE CONCRETO. AF_11/2017 | CRIAÇÃO DE COMPOSIÇÃO COM CUSTO
2017-11-01 | COMPOSIÇÃO | 97120 | BARRAS DE LIGAÇÃO, AÇO CA-50 DE 10 MM, PARA EXECUÇÃO DE PAVIMENTO DE CONCRETO ? FORNECIMENTO E INSTALAÇÃO. AF_11/2017 | CRIAÇÃO DE COMPOSIÇÃO COM CUSTO
2017-11-01 | COMPOSIÇÃO | 97121 | ASSENTAMENTO DE TUBO DE PVC PBA PARA REDE DE ÁGUA, DN 50 MM, JUNTA ELÁSTICA INTEGRADA, INSTALADO EM LOCAL COM NÍVEL ALTO DE INTERFERÊNCIAS (NÃO INCLUI FORNECIMENTO). AF_11/2017 | CRIAÇÃO DE COMPOSIÇÃO COM CUSTO
2017-11-01 | COMPOSIÇÃO | 97122 | ASSENTAMENTO DE TUBO DE PVC PBA PARA REDE DE ÁGUA, DN 75 MM, JUNTA ELÁSTICA INTEGRADA, INSTALADO EM LOCAL COM NÍVEL ALTO DE INTERFERÊNCIAS (NÃO INCLUI FORNECIMENTO). AF_11/2017 | CRIAÇÃO DE COMPOSIÇÃO COM CUSTO
2017-11-01 | COMPOSIÇÃO | 97123 | ASSENTAMENTO DE TUBO DE PVC PBA PARA REDE DE ÁGUA, DN 100 MM, JUNTA ELÁSTICA INTEGRADA, INSTALADO EM LOCAL COM NÍVEL ALTO DE INTERFERÊNCIAS (NÃO INCLUI FORNECIMENTO). AF_11/2017 | CRIAÇÃO DE COMPOSIÇÃO COM CUSTO
2017-11-01 | COMPOSIÇÃO | 97124 | ASSENTAMENTO DE TUBO DE PVC PBA PARA REDE DE ÁGUA, DN 50 MM, JUNTA ELÁSTICA INTEGRADA, INSTALADO EM LOCAL COM NÍVEL BAIXO DE INTERFERÊNCIAS (NÃO INCLUI FORNECIMENTO). AF_11/2017 | CRIAÇÃO DE COMPOSIÇÃO COM CUSTO
2017-11-01 | COMPOSIÇÃO | 97125 | ASSENTAMENTO DE TUBO DE PVC PBA PARA REDE DE ÁGUA, DN 75 MM, JUNTA ELÁSTICA INTEGRADA, INSTALADO EM LOCAL COM NÍVEL BAIXO DE INTERFERÊNCIAS (NÃO INCLUI FORNECIMENTO). AF_11/2017 | CRIAÇÃO DE COMPOSIÇÃO COM CUSTO
2017-11-01 | COMPOSIÇÃO | 97126 | ASSENTAMENTO DE TUBO DE PVC PBA PARA REDE DE ÁGUA, DN 100 MM, JUNTA ELÁSTICA INTEGRADA, INSTALADO EM LOCAL COM NÍVEL BAIXO DE INTERFERÊNCIAS (NÃO INCLUI FORNECIMENTO). AF_11/2017 | CRIAÇÃO DE COMPOSIÇÃO COM CUSTO
2017-11-01 | COMPOSIÇÃO | 97127 | ASSENTAMENTO DE TUBO DE PVC DEFOFO OU PRFV OU RPVC PARA REDE DE ÁGUA, DN 150 MM, JUNTA ELÁSTICA INTEGRADA, INSTALADO EM LOCAL COM NÍVEL ALTO DE INTERFERÊNCIAS (NÃO INCLUI FORNECIMENTO). AF_11/2017 | CRIAÇÃO DE COMPOSIÇÃO COM CUSTO
2017-11-01 | COMPOSIÇÃO | 97128 | ASSENTAMENTO DE TUBO DE PVC DEFOFO OU PRFV OU RPVC PARA REDE DE ÁGUA, DN 200 MM, JUNTA ELÁSTICA INTEGRADA, INSTALADO EM LOCAL COM NÍVEL ALTO DE INTERFERÊNCIAS (NÃO INCLUI FORNECIMENTO). AF_11/2017 | CRIAÇÃO DE COMPOSIÇÃO COM CUSTO
2017-11-01 | COMPOSIÇÃO | 97129 | ASSENTAMENTO DE TUBO DE PVC DEFOFO OU PRFV OU RPVC PARA REDE DE ÁGUA, DN 250 MM, JUNTA ELÁSTICA INTEGRADA, INSTALADO EM LOCAL COM NÍVEL ALTO DE INTERFERÊNCIAS (NÃO INCLUI FORNECIMENTO). AF_11/2017 | CRIAÇÃO DE COMPOSIÇÃO COM CUSTO
2017-11-01 | COMPOSIÇÃO | 97130 | ASSENTAMENTO DE TUBO DE PVC DEFOFO OU PRFV OU RPVC PARA REDE DE ÁGUA, DN 300 MM, JUNTA ELÁSTICA INTEGRADA, INSTALADO EM LOCAL COM NÍVEL ALTO DE INTERFERÊNCIAS (NÃO INCLUI FORNECIMENTO). AF_11/2017 | CRIAÇÃO DE COMPOSIÇÃO COM CUSTO
2017-11-01 | COMPOSIÇÃO | 97131 | ASSENTAMENTO DE TUBO DE PVC DEFOFO OU PRFV OU RPVC PARA REDE DE ÁGUA, DN 350 MM, JUNTA ELÁSTICA INTEGRADA, INSTALADO EM LOCAL COM NÍVEL ALTO DE INTERFERÊNCIAS (NÃO INCLUI FORNECIMENTO). AF_11/2017 | CRIAÇÃO DE COMPOSIÇÃO COM CUSTO
2017-11-01 | COMPOSIÇÃO | 97132 | ASSENTAMENTO DE TUBO DE PVC DEFOFO OU PRFV OU RPVC PARA REDE DE ÁGUA, DN 400 MM, JUNTA ELÁSTICA INTEGRADA, INSTALADO EM LOCAL COM NÍVEL ALTO DE INTERFERÊNCIAS (NÃO INCLUI FORNECIMENTO). AF_11/2017 | CRIAÇÃO DE COMPOSIÇÃO COM CUSTO
2017-11-01 | COMPOSIÇÃO | 97133 | ASSENTAMENTO DE TUBO DE PVC DEFOFO OU PRFV OU RPVC PARA REDE DE ÁGUA, DN 500 MM, JUNTA ELÁSTICA INTEGRADA, INSTALADO EM LOCAL COM NÍVEL ALTO DE INTERFERÊNCIAS (NÃO INCLUI FORNECIMENTO). AF_11/2017 | CRIAÇÃO DE COMPOSIÇÃO COM CUSTO
2017-11-01 | COMPOSIÇÃO | 97134 | ASSENTAMENTO DE TUBO DE PVC DEFOFO OU PRFV OU RPVC PARA REDE DE ÁGUA, DN 150 MM, JUNTA ELÁSTICA INTEGRADA, INSTALADO EM LOCAL COM NÍVEL BAIXO DE INTERFERÊNCIAS (NÃO INCLUI FORNECIMENTO). AF_11/2017 | CRIAÇÃO DE COMPOSIÇÃO COM CUSTO
2017-11-01 | COMPOSIÇÃO | 97135 | ASSENTAMENTO DE TUBO DE PVC DEFOFO OU PRFV OU RPVC PARA REDE DE ÁGUA, DN 200 MM, JUNTA ELÁSTICA INTEGRADA, INSTALADO EM LOCAL COM NÍVEL BAIXO DE INTERFERÊNCIAS (NÃO INCLUI FORNECIMENTO). AF_11/2017 | CRIAÇÃO DE COMPOSIÇÃO COM CUSTO
2017-11-01 | COMPOSIÇÃO | 97136 | ASSENTAMENTO DE TUBO DE PVC DEFOFO OU PRFV OU RPVC PARA REDE DE ÁGUA, DN 250 MM, JUNTA ELÁSTICA INTEGRADA, INSTALADO EM LOCAL COM NÍVEL BAIXO DE INTERFERÊNCIAS (NÃO INCLUI FORNECIMENTO). AF_11/2017 | CRIAÇÃO DE COMPOSIÇÃO COM CUSTO
2017-11-01 | COMPOSIÇÃO | 97137 | ASSENTAMENTO DE TUBO DE PVC DEFOFO OU PRFV OU RPVC PARA REDE DE ÁGUA, DN 300 MM, JUNTA ELÁSTICA INTEGRADA, INSTALADO EM LOCAL COM NÍVEL BAIXO DE INTERFERÊNCIAS (NÃO INCLUI FORNECIMENTO). AF_11/2017 | CRIAÇÃO DE COMPOSIÇÃO COM CUSTO
2017-11-01 | COMPOSIÇÃO | 97138 | ASSENTAMENTO DE TUBO DE PVC DEFOFO OU PRFV OU RPVC PARA REDE DE ÁGUA, DN 350 MM, JUNTA ELÁSTICA INTEGRADA, INSTALADO EM LOCAL COM NÍVEL BAIXO DE INTERFERÊNCIAS (NÃO INCLUI FORNECIMENTO). AF_11/2017 | CRIAÇÃO DE COMPOSIÇÃO COM CUSTO
2017-11-01 | COMPOSIÇÃO | 97139 | ASSENTAMENTO DE TUBO DE PVC DEFOFO OU PRFV OU RPVC PARA REDE DE ÁGUA, DN 400 MM, JUNTA ELÁSTICA INTEGRADA, INSTALADO EM LOCAL COM NÍVEL BAIXO DE INTERFERÊNCIAS (NÃO INCLUI FORNECIMENTO). AF_11/2017 | CRIAÇÃO DE COMPOSIÇÃO COM CUSTO
2017-11-01 | COMPOSIÇÃO | 97140 | ASSENTAMENTO DE TUBO DE PVC DEFOFO OU PRFV OU RPVC PARA REDE DE ÁGUA, DN 500 MM, JUNTA ELÁSTICA INTEGRADA, INSTALADO EM LOCAL COM NÍVEL BAIXO DE INTERFERÊNCIAS (NÃO INCLUI FORNECIMENTO). AF_11/2017 | CRIAÇÃO DE COMPOSIÇÃO COM CUSTO
2017-11-01 | COMPOSIÇÃO | 97141 | ASSENTAMENTO DE TUBO DE FERRO FUNDIDO PARA REDE DE ÁGUA, DN 80 MM, JUNTA ELÁSTICA, INSTALADO EM LOCAL COM NÍVEL ALTO DE INTERFERÊNCIAS (NÃO INCLUI FORNECIMENTO). AF_11/2017 | CRIAÇÃO DE COMPOSIÇÃO COM CUSTO
2017-11-01 | COMPOSIÇÃO | 97142 | ASSENTAMENTO DE TUBO DE FERRO FUNDIDO PARA REDE DE ÁGUA, DN 100 MM, JUNTA ELÁSTICA, INSTALADO EM LOCAL COM NÍVEL ALTO DE INTERFERÊNCIAS (NÃO INCLUI FORNECIMENTO). AF_11/2017 | CRIAÇÃO DE COMPOSIÇÃO COM CUSTO
2017-11-01 | COMPOSIÇÃO | 97143 | ASSENTAMENTO DE TUBO DE FERRO FUNDIDO PARA REDE DE ÁGUA, DN 150 MM, JUNTA ELÁSTICA, INSTALADO EM LOCAL COM NÍVEL ALTO DE INTERFERÊNCIAS (NÃO INCLUI FORNECIMENTO). AF_11/2017 | CRIAÇÃO DE COMPOSIÇÃO COM CUSTO
2017-11-01 | COMPOSIÇÃO | 97144 | ASSENTAMENTO DE TUBO DE FERRO FUNDIDO PARA REDE DE ÁGUA, DN 200 MM, JUNTA ELÁSTICA, INSTALADO EM LOCAL COM NÍVEL ALTO DE INTERFERÊNCIAS (NÃO INCLUI FORNECIMENTO). AF_11/2017 | CRIAÇÃO DE COMPOSIÇÃO COM CUSTO
2017-11-01 | COMPOSIÇÃO | 97145 | ASSENTAMENTO DE TUBO DE FERRO FUNDIDO PARA REDE DE ÁGUA, DN 250 MM, JUNTA ELÁSTICA, INSTALADO EM LOCAL COM NÍVEL ALTO DE INTERFERÊNCIAS (NÃO INCLUI FORNECIMENTO). AF_11/2017 | CRIAÇÃO DE COMPOSIÇÃO COM CUSTO
2017-11-01 | COMPOSIÇÃO | 97146 | ASSENTAMENTO DE TUBO DE FERRO FUNDIDO PARA REDE DE ÁGUA, DN 300 MM, JUNTA ELÁSTICA, INSTALADO EM LOCAL COM NÍVEL ALTO DE INTERFERÊNCIAS (NÃO INCLUI FORNECIMENTO). AF_11/2017 | CRIAÇÃO DE COMPOSIÇÃO COM CUSTO
2017-11-01 | COMPOSIÇÃO | 97147 | ASSENTAMENTO DE TUBO DE FERRO FUNDIDO PARA REDE DE ÁGUA, DN 350 MM, JUNTA ELÁSTICA, INSTALADO EM LOCAL COM NÍVEL ALTO DE INTERFERÊNCIAS (NÃO INCLUI FORNECIMENTO). AF_11/2017 | CRIAÇÃO DE COMPOSIÇÃO COM CUSTO
2017-11-01 | COMPOSIÇÃO | 97148 | ASSENTAMENTO DE TUBO DE FERRO FUNDIDO PARA REDE DE ÁGUA, DN 400 MM, JUNTA ELÁSTICA, INSTALADO EM LOCAL COM NÍVEL ALTO DE INTERFERÊNCIAS (NÃO INCLUI FORNECIMENTO). AF_11/2017 | CRIAÇÃO DE COMPOSIÇÃO COM CUSTO
2017-11-01 | COMPOSIÇÃO | 97149 | ASSENTAMENTO DE TUBO DE FERRO FUNDIDO PARA REDE DE ÁGUA, DN 450 MM, JUNTA ELÁSTICA, INSTALADO EM LOCAL COM NÍVEL ALTO DE INTERFERÊNCIAS (NÃO INCLUI FORNECIMENTO). AF_11/2017 | CRIAÇÃO DE COMPOSIÇÃO COM CUSTO
2017-11-01 | COMPOSIÇÃO | 97150 | ASSENTAMENTO DE TUBO DE FERRO FUNDIDO PARA REDE DE ÁGUA, DN 500 MM, JUNTA ELÁSTICA, INSTALADO EM LOCAL COM NÍVEL ALTO DE INTERFERÊNCIAS (NÃO INCLUI FORNECIMENTO). AF_11/2017 | CRIAÇÃO DE COMPOSIÇÃO COM CUSTO
2017-11-01 | COMPOSIÇÃO | 97151 | ASSENTAMENTO DE TUBO DE FERRO FUNDIDO PARA REDE DE ÁGUA, DN 600 MM, JUNTA ELÁSTICA, INSTALADO EM LOCAL COM NÍVEL ALTO DE INTERFERÊNCIAS (NÃO INCLUI FORNECIMENTO). AF_11/2017 | CRIAÇÃO DE COMPOSIÇÃO COM CUSTO
2017-11-01 | COMPOSIÇÃO | 97152 | ASSENTAMENTO DE TUBO DE FERRO FUNDIDO PARA REDE DE ÁGUA, DN 700 MM, JUNTA ELÁSTICA, INSTALADO EM LOCAL COM NÍVEL ALTO DE INTERFERÊNCIAS (NÃO INCLUI FORNECIMENTO). AF_11/2017 | CRIAÇÃO DE COMPOSIÇÃO COM CUSTO
2017-11-01 | COMPOSIÇÃO | 97153 | ASSENTAMENTO DE TUBO DE FERRO FUNDIDO PARA REDE DE ÁGUA, DN 800 MM, JUNTA ELÁSTICA, INSTALADO EM LOCAL COM NÍVEL ALTO DE INTERFERÊNCIAS (NÃO INCLUI FORNECIMENTO). AF_11/2017 | CRIAÇÃO DE COMPOSIÇÃO COM CUSTO
2017-11-01 | COMPOSIÇÃO | 97154 | ASSENTAMENTO DE TUBO DE FERRO FUNDIDO PARA REDE DE ÁGUA, DN 900 MM, JUNTA ELÁSTICA, INSTALADO EM LOCAL COM NÍVEL ALTO DE INTERFERÊNCIAS (NÃO INCLUI FORNECIMENTO). AF_11/2017 | CRIAÇÃO DE COMPOSIÇÃO COM CUSTO
2017-11-01 | COMPOSIÇÃO | 97155 | ASSENTAMENTO DE TUBO DE FERRO FUNDIDO PARA REDE DE ÁGUA, DN 1000 MM, JUNTA ELÁSTICA, INSTALADO EM LOCAL COM NÍVEL ALTO DE INTERFERÊNCIAS (NÃO INCLUI FORNECIMENTO). AF_11/2017 | CRIAÇÃO DE COMPOSIÇÃO COM CUSTO
2017-11-01 | COMPOSIÇÃO | 97156 | ASSENTAMENTO DE TUBO DE FERRO FUNDIDO PARA REDE DE ÁGUA, DN 1200 MM, JUNTA ELÁSTICA, INSTALADO EM LOCAL COM NÍVEL ALTO DE INTERFERÊNCIAS (NÃO INCLUI FORNECIMENTO). AF_11/2017 | CRIAÇÃO DE COMPOSIÇÃO COM CUSTO
2017-11-01 | COMPOSIÇÃO | 97157 | ASSENTAMENTO DE TUBO DE FERRO FUNDIDO PARA REDE DE ÁGUA, DN 80 MM, JUNTA ELÁSTICA, INSTALADO EM LOCAL COM NÍVEL BAIXO DE INTERFERÊNCIAS (NÃO INCLUI FORNECIMENTO). AF_11/2017 | CRIAÇÃO DE COMPOSIÇÃO COM CUSTO
2017-11-01 | COMPOSIÇÃO | 97158 | ASSENTAMENTO DE TUBO DE FERRO FUNDIDO PARA REDE DE ÁGUA, DN 100 MM, JUNTA ELÁSTICA, INSTALADO EM LOCAL COM NÍVEL BAIXO DE INTERFERÊNCIAS (NÃO INCLUI FORNECIMENTO). AF_11/2017 | CRIAÇÃO DE COMPOSIÇÃO COM CUSTO
2017-11-01 | COMPOSIÇÃO | 97159 | ASSENTAMENTO DE TUBO DE FERRO FUNDIDO PARA REDE DE ÁGUA, DN 150 MM, JUNTA ELÁSTICA, INSTALADO EM LOCAL COM NÍVEL BAIXO DE INTERFERÊNCIAS (NÃO INCLUI FORNECIMENTO). AF_11/2017 | CRIAÇÃO DE COMPOSIÇÃO COM CUSTO
2017-11-01 | COMPOSIÇÃO | 97160 | ASSENTAMENTO DE TUBO DE FERRO FUNDIDO PARA REDE DE ÁGUA, DN 200 MM, JUNTA ELÁSTICA, INSTALADO EM LOCAL COM NÍVEL BAIXO DE INTERFERÊNCIAS (NÃO INCLUI FORNECIMENTO). AF_11/2017 | CRIAÇÃO DE COMPOSIÇÃO COM CUSTO
2017-11-01 | COMPOSIÇÃO | 97161 | ASSENTAMENTO DE TUBO DE FERRO FUNDIDO PARA REDE DE ÁGUA, DN 250 MM, JUNTA ELÁSTICA, INSTALADO EM LOCAL COM NÍVEL BAIXO DE INTERFERÊNCIAS (NÃO INCLUI FORNECIMENTO). AF_11/2017 | CRIAÇÃO DE COMPOSIÇÃO COM CUSTO
2017-11-01 | COMPOSIÇÃO | 97162 | ASSENTAMENTO DE TUBO DE FERRO FUNDIDO PARA REDE DE ÁGUA, DN 300 MM, JUNTA ELÁSTICA, INSTALADO EM LOCAL COM NÍVEL BAIXO DE INTERFERÊNCIAS (NÃO INCLUI FORNECIMENTO). AF_11/2017 | CRIAÇÃO DE COMPOSIÇÃO COM CUSTO
2017-11-01 | COMPOSIÇÃO | 97163 | ASSENTAMENTO DE TUBO DE FERRO FUNDIDO PARA REDE DE ÁGUA, DN 350 MM, JUNTA ELÁSTICA, INSTALADO EM LOCAL COM NÍVEL BAIXO DE INTERFERÊNCIAS (NÃO INCLUI FORNECIMENTO). AF_11/2017 | CRIAÇÃO DE COMPOSIÇÃO COM CUSTO
2017-11-01 | COMPOSIÇÃO | 97164 | ASSENTAMENTO DE TUBO DE FERRO FUNDIDO PARA REDE DE ÁGUA, DN 400 MM, JUNTA ELÁSTICA, INSTALADO EM LOCAL COM NÍVEL BAIXO DE INTERFERÊNCIAS (NÃO INCLUI FORNECIMENTO). AF_11/2017 | CRIAÇÃO DE COMPOSIÇÃO COM CUSTO
2017-11-01 | COMPOSIÇÃO | 97165 | ASSENTAMENTO DE TUBO DE FERRO FUNDIDO PARA REDE DE ÁGUA, DN 450 MM, JUNTA ELÁSTICA, INSTALADO EM LOCAL COM NÍVEL BAIXO DE INTERFERÊNCIAS (NÃO INCLUI FORNECIMENTO). AF_11/2017 | CRIAÇÃO DE COMPOSIÇÃO COM CUSTO
2017-11-01 | COMPOSIÇÃO | 97166 | ASSENTAMENTO DE TUBO DE FERRO FUNDIDO PARA REDE DE ÁGUA, DN 500 MM, JUNTA ELÁSTICA, INSTALADO EM LOCAL COM NÍVEL BAIXO DE INTERFERÊNCIAS (NÃO INCLUI FORNECIMENTO). AF_11/2017 | CRIAÇÃO DE COMPOSIÇÃO COM CUSTO
2017-11-01 | COMPOSIÇÃO | 97167 | ASSENTAMENTO DE TUBO DE FERRO FUNDIDO PARA REDE DE ÁGUA, DN 600 MM, JUNTA ELÁSTICA, INSTALADO EM LOCAL COM NÍVEL BAIXO DE INTERFERÊNCIAS (NÃO INCLUI FORNECIMENTO). AF_11/2017 | CRIAÇÃO DE COMPOSIÇÃO COM CUSTO
2017-11-01 | COMPOSIÇÃO | 97168 | ASSENTAMENTO DE TUBO DE FERRO FUNDIDO PARA REDE DE ÁGUA, DN 700 MM, JUNTA ELÁSTICA, INSTALADO EM LOCAL COM NÍVEL BAIXO DE INTERFERÊNCIAS (NÃO INCLUI FORNECIMENTO). AF_11/2017 | CRIAÇÃO DE COMPOSIÇÃO COM CUSTO
2017-11-01 | COMPOSIÇÃO | 97169 | ASSENTAMENTO DE TUBO DE FERRO FUNDIDO PARA REDE DE ÁGUA, DN 800 MM, JUNTA ELÁSTICA, INSTALADO EM LOCAL COM NÍVEL BAIXO DE INTERFERÊNCIAS (NÃO INCLUI FORNECIMENTO). AF_11/2017 | CRIAÇÃO DE COMPOSIÇÃO COM CUSTO
2017-11-01 | COMPOSIÇÃO | 97170 | ASSENTAMENTO DE TUBO DE FERRO FUNDIDO PARA REDE DE ÁGUA, DN 900 MM, JUNTA ELÁSTICA, INSTALADO EM LOCAL COM NÍVEL BAIXO DE INTERFERÊNCIAS (NÃO INCLUI FORNECIMENTO). AF_11/2017 | CRIAÇÃO DE COMPOSIÇÃO COM CUSTO
2017-11-01 | COMPOSIÇÃO | 97171 | ASSENTAMENTO DE TUBO DE FERRO FUNDIDO PARA REDE DE ÁGUA, DN 1000 MM, JUNTA ELÁSTICA, INSTALADO EM LOCAL COM NÍVEL BAIXO DE INTERFERÊNCIAS (NÃO INCLUI FORNECIMENTO). AF_11/2017 | CRIAÇÃO DE COMPOSIÇÃO COM CUSTO
2017-11-01 | COMPOSIÇÃO | 97172 | ASSENTAMENTO DE TUBO DE FERRO FUNDIDO PARA REDE DE ÁGUA, DN 1200 MM, JUNTA ELÁSTICA, INSTALADO EM LOCAL COM NÍVEL BAIXO DE INTERFERÊNCIAS (NÃO INCLUI FORNECIMENTO). AF_11/2017 | CRIAÇÃO DE COMPOSIÇÃO COM CUSTO
2017-11-01 | COMPOSIÇÃO | 97173 | ASSENTAMENTO DE TUBO DE AÇO CARBONO PARA REDE DE ÁGUA, DN 600 MM (24??), JUNTA SOLDADA, INSTALADO EM LOCAL COM NÍVEL ALTO DE INTERFERÊNCIAS (NÃO INCLUI FORNECIMENTO). AF_11/2017 | CRIAÇÃO DE COMPOSIÇÃO COM CUSTO
2017-11-01 | COMPOSIÇÃO | 97174 | ASSENTAMENTO DE TUBO DE AÇO CARBONO PARA REDE DE ÁGUA, DN 700 MM (28??), JUNTA SOLDADA, INSTALADO EM LOCAL COM NÍVEL ALTO DE INTERFERÊNCIAS (NÃO INCLUI FORNECIMENTO). AF_11/2017 | CRIAÇÃO DE COMPOSIÇÃO COM CUSTO
2017-11-01 | COMPOSIÇÃO | 97175 | ASSENTAMENTO DE TUBO DE AÇO CARBONO PARA REDE DE ÁGUA, DN 800 MM (32??), JUNTA SOLDADA, INSTALADO EM LOCAL COM NÍVEL ALTO DE INTERFERÊNCIAS (NÃO INCLUI FORNECIMENTO). AF_11/2017 | CRIAÇÃO DE COMPOSIÇÃO COM CUSTO
2017-11-01 | COMPOSIÇÃO | 97176 | ASSENTAMENTO DE TUBO DE AÇO CARBONO PARA REDE DE ÁGUA, DN 900 MM (36??), JUNTA SOLDADA, INSTALADO EM LOCAL COM NÍVEL ALTO DE INTERFERÊNCIAS (NÃO INCLUI FORNECIMENTO). AF_11/2017 | CRIAÇÃO DE COMPOSIÇÃO COM CUSTO
2017-11-01 | COMPOSIÇÃO | 97177 | ASSENTAMENTO DE TUBO DE AÇO CARBONO PARA REDE DE ÁGUA, DN 1000 MM (40??) OU DN 1100 MM (44??), JUNTA SOLDADA, INSTALADO EM LOCAL COM NÍVEL ALTO DE INTERFERÊNCIAS (NÃO INCLUI FORNECIMENTO). AF_11/2017 | CRIAÇÃO DE COMPOSIÇÃO COM CUSTO
2017-11-01 | COMPOSIÇÃO | 97178 | ASSENTAMENTO DE TUBO DE AÇO CARBONO PARA REDE DE ÁGUA, DN 1200 MM (48??) OU DN 1300 MM (52??), JUNTA SOLDADA, INSTALADO EM LOCAL COM NÍVEL ALTO DE INTERFERÊNCIAS (NÃO INCLUI FORNECIMENTO). AF_11/2017 | CRIAÇÃO DE COMPOSIÇÃO COM CUSTO
2017-11-01 | COMPOSIÇÃO | 97179 | ASSENTAMENTO DE TUBO DE AÇO CARBONO PARA REDE DE ÁGUA, DN 1400 MM (56'') OU DN 1500 MM (60??), JUNTA SOLDADA, INSTALADO EM LOCAL COM NÍVEL ALTO DE INTERFERÊNCIAS (NÃO INCLUI FORNECIMENTO). AF_11/2017 | CRIAÇÃO DE COMPOSIÇÃO COM CUSTO
2017-11-01 | COMPOSIÇÃO | 97180 | ASSENTAMENTO DE TUBO DE AÇO CARBONO PARA REDE DE ÁGUA, DN 1600 MM (64??) OU DN 1700 MM (68??), JUNTA SOLDADA, INSTALADO EM LOCAL COM NÍVEL ALTO DE INTERFERÊNCIAS (NÃO INCLUI FORNECIMENTO). AF_11/2017 | CRIAÇÃO DE COMPOSIÇÃO COM CUSTO
2017-11-01 | COMPOSIÇÃO | 97181 | ASSENTAMENTO DE TUBO DE AÇO CARBONO PARA REDE DE ÁGUA, DN 1800 MM (72??) OU DN 1900 MM (76??), JUNTA SOLDADA, INSTALADO EM LOCAL COM NÍVEL ALTO DE INTERFERÊNCIAS (NÃO INCLUI FORNECIMENTO). AF_11/2017 | CRIAÇÃO DE COMPOSIÇÃO COM CUSTO
2017-11-01 | COMPOSIÇÃO | 97182 | ASSENTAMENTO DE TUBO DE AÇO CARBONO PARA REDE DE ÁGUA, DN 2000 MM (80??) OU DN 2100 MM (84??), JUNTA SOLDADA, INSTALADO EM LOCAL COM NÍVEL ALTO DE INTERFERÊNCIAS (NÃO INCLUI FORNECIMENTO). AF_11/2017 | CRIAÇÃO DE COMPOSIÇÃO COM CUSTO
2017-11-01 | COMPOSIÇÃO | 97183 | ASSENTAMENTO DE TUBO DE AÇO CARBONO PARA REDE DE ÁGUA, DN 600 MM (24??), JUNTA SOLDADA, INSTALADO EM LOCAL COM NÍVEL BAIXO DE INTERFERÊNCIAS (NÃO INCLUI FORNECIMENTO). AF_11/2017 | CRIAÇÃO DE COMPOSIÇÃO COM CUSTO
2017-11-01 | COMPOSIÇÃO | 97184 | ASSENTAMENTO DE TUBO DE AÇO CARBONO PARA REDE DE ÁGUA, DN 700 MM (28??), JUNTA SOLDADA, INSTALADO EM LOCAL COM NÍVEL BAIXO DE INTERFERÊNCIAS (NÃO INCLUI FORNECIMENTO). AF_11/2017 | CRIAÇÃO DE COMPOSIÇÃO COM CUSTO
2017-11-01 | COMPOSIÇÃO | 97185 | ASSENTAMENTO DE TUBO DE AÇO CARBONO PARA REDE DE ÁGUA, DN 800 MM (32??), JUNTA SOLDADA, INSTALADO EM LOCAL COM NÍVEL BAIXO DE INTERFERÊNCIAS (NÃO INCLUI FORNECIMENTO). AF_11/2017 | CRIAÇÃO DE COMPOSIÇÃO COM CUSTO
2017-11-01 | COMPOSIÇÃO | 97186 | ASSENTAMENTO DE TUBO DE AÇO CARBONO PARA REDE DE ÁGUA, DN 900 MM (36??), JUNTA SOLDADA, INSTALADO EM LOCAL COM NÍVEL BAIXO DE INTERFERÊNCIAS (NÃO INCLUI FORNECIMENTO). AF_11/2017 | CRIAÇÃO DE COMPOSIÇÃO COM CUSTO
2017-11-01 | COMPOSIÇÃO | 97187 | ASSENTAMENTO DE TUBO DE AÇO CARBONO PARA REDE DE ÁGUA, DN 1000 MM (40??) OU DN 1100 MM (44??), JUNTA SOLDADA, INSTALADO EM LOCAL COM NÍVEL ALTO DE INTERFERÊNCIAS (NÃO INCLUI FORNECIMENTO). AF_11/2017 | CRIAÇÃO DE COMPOSIÇÃO COM CUSTO
2017-11-01 | COMPOSIÇÃO | 97188 | ASSENTAMENTO DE TUBO DE AÇO CARBONO PARA REDE DE ÁGUA, DN 1200 MM (48??) OU DN 1300 MM (52??), JUNTA SOLDADA, INSTALADO EM LOCAL COM NÍVEL BAIXO DE INTERFERÊNCIAS (NÃO INCLUI FORNECIMENTO). AF_11/2017 | CRIAÇÃO DE COMPOSIÇÃO COM CUSTO
2017-11-01 | COMPOSIÇÃO | 97189 | ASSENTAMENTO DE TUBO DE AÇO CARBONO PARA REDE DE ÁGUA, DN 1400 MM (56'') OU DN 1500 MM (60??), JUNTA SOLDADA, INSTALADO EM LOCAL COM NÍVEL BAIXO DE INTERFERÊNCIAS (NÃO INCLUI FORNECIMENTO). AF_11/2017 | CRIAÇÃO DE COMPOSIÇÃO COM CUSTO
2017-11-01 | COMPOSIÇÃO | 97190 | ASSENTAMENTO DE TUBO DE AÇO CARBONO PARA REDE DE ÁGUA, DN 1600 MM (64??) OU DN 1700 MM (68??), JUNTA SOLDADA, INSTALADO EM LOCAL COM NÍVEL BAIXO DE INTERFERÊNCIAS (NÃO INCLUI FORNECIMENTO). AF_11/2017 | CRIAÇÃO DE COMPOSIÇÃO COM CUSTO
2017-11-01 | COMPOSIÇÃO | 97191 | ASSENTAMENTO DE TUBO DE AÇO CARBONO PARA REDE DE ÁGUA, DN 1800 MM (72??) OU DN 1900 MM (76??), JUNTA SOLDADA, INSTALADO EM LOCAL COM NÍVEL BAIXO DE INTERFERÊNCIAS (NÃO INCLUI FORNECIMENTO). AF_11/2017 | CRIAÇÃO DE COMPOSIÇÃO COM CUSTO
2017-11-01 | COMPOSIÇÃO | 97192 | ASSENTAMENTO DE TUBO DE AÇO CARBONO PARA REDE DE ÁGUA, DN 2000 MM (80??) OU DN 2100 MM (84??), JUNTA SOLDADA, INSTALADO EM LOCAL COM NÍVEL BAIXO DE INTERFERÊNCIAS (NÃO INCLUI FORNECIMENTO). AF_11/2017 | CRIAÇÃO DE COMPOSIÇÃO COM CUSTO
2017-10-01 | COMPOSIÇÃO | 73976 | TUBO DE AÇO GALVANIZADO COM COSTURA 4" (100MM), INCLUSIVE CONEXOES - FORNECIMENTO E INSTALACAO | DESATIVAÇÃO
2017-10-01 | COMPOSIÇÃO | 73976 | TUBO DE AÇO GALVANIZADO COM COSTURA 6" (150MM), INCLUSIVE CONEXÕES - INSTALAÇÃO | DESATIVAÇÃO
2017-10-01 | COMPOSIÇÃO | 73976 | TUBO DE AÇO GALVANIZADO COM COSTURA 1" (25MM), INCLUSIVE CONEXOES - FORNECIMENTO E INSTALACAO | DESATIVAÇÃO
2017-10-01 | COMPOSIÇÃO | 75027 | TUBO DE AÇO PRETO 4" SEM COSTURA SCHEDULE 40/NBR 5590, INCLUSIVE CONEXOES - FORNECIMENTO E INSTALACAO | DESATIVAÇÃO
2017-10-01 | COMPOSIÇÃO | 75027 | TUBO DE AÇO PRETO 6" SEM COSTURA SCHEDULE 40/NBR 5590, INCLUSIVE CONEXÕES - FORNECIMENTO E INSTALAÇÃO | DESATIVAÇÃO
2017-10-01 | COMPOSIÇÃO | 89715 | TUBO, CPVC, SOLDÁVEL, DN 22MM, INSTALADO EM RAMAL DE DISTRIBUIÇÃO DE ÁGUA FORNECIMENTO E INSTALAÇÃO. AF_12/2014 | DESATIVAÇÃO
2017-10-01 | COMPOSIÇÃO | 96920 | ARGAMASSA TRAÇO 1:3 (CIMENTO E AREIA), PREPARO MECANICO , INCLUSO ADITIVO IMPERMEABILIZANTE | CRIAÇÃO DE COMPOSIÇÃO COM CUSTO
2017-10-01 | COMPOSIÇÃO | 96995 | REATERRO MANUAL COM APILOAMENTO. AF_10/2017 | CRIAÇÃO DE COMPOSIÇÃO COM CUSTO
2017-09-01 | COMPOSIÇÃO | 5651 | FORMA TABUA PARA CONCRETO EM FUNDACAO C/ REAPROVEITAMENTO 5X | DESATIVAÇÃO
2017-09-01 | COMPOSIÇÃO | 5970 | FORMA TABUA PARA CONCRETO EM FUNDACAO, C/ REAPROVEITAMENTO 2X. | DESATIVAÇÃO
2017-09-01 | COMPOSIÇÃO | 72284 | ABRIGO PARA HIDRANTE, 90X60X17CM, COM REGISTRO GLOBO ANGULAR 45º 2.1/2", ADAPTADOR STORZ 2.1/2", MANGUEIRA DE INCÊNDIO 20M, REDUÇÃO 2.1/2X1.1/2" E ESGUICHO EM LATÃO 1.1/2" - FORNECIMENTO E INSTALAÇÃO | DESATIVAÇÃO
2017-09-01 | COMPOSIÇÃO | 72910 | BASE DE SOLO ARENOSO FINO, COMPACTACAO 100% PROCTOR MODIFICADO | DESATIVAÇÃO
2017-09-01 | COMPOSIÇÃO | 72911 | BASE DE SOLO ESTABILIZADO SEM MISTURA, COMPACTACAO 100% PROCTOR NORMAL, EXCLUSIVE ESCAVACAO, CARGA E TRANSPORTE DO SOLO | DESATIVAÇÃO
2017-09-01 | COMPOSIÇÃO | 72912 | BASE DE SOLO CIMENTO 2% MISTURA EM PISTA, COMPACTACAO 100% PROCTOR INTERMEDIARIO, EXCLUSIVE ESCAVACAO, CARGA E TRANSPORTE DO SOLO | DESATIVAÇÃO
2017-09-01 | COMPOSIÇÃO | 72913 | BASE DE SOLO CIMENTO 4% MISTURA EM PISTA, COMPACTACAO 100% PROCTOR NORMAL, EXCLUSIVE TRANSPORTE DO SOLO | DESATIVAÇÃO
2017-09-01 | COMPOSIÇÃO | 72914 | BASE DE SOLO CIMENTO 6% MISTURA EM PISTA, COMPACTACAO 100% PROCTOR NORMAL, EXCLUSIVE ESCAVACAO, CARGA E TRANSPORTE DO SOLO | DESATIVAÇÃO
2017-09-01 | COMPOSIÇÃO | 72945 | IMPRIMACAO DE BASE DE PAVIMENTACAO COM ADP CM-30 | DESATIVAÇÃO
2017-09-01 | COMPOSIÇÃO | 73710 | BASE PARA PAVIMENTACAO COM BRITA GRADUADA, INCLUSIVE COMPACTACAO | DESATIVAÇÃO
2017-09-01 | COMPOSIÇÃO | 73711 | BASE PARA PAVIMENTACAO COM BRITA CORRIDA, INCLUSIVE COMPACTACAO | DESATIVAÇÃO
2017-09-01 | COMPOSIÇÃO | 73766 | BASE PARA PAVIMENTACAO COM MACADAME HIDRAULICO, INCLUSIVE COMPACTACAO | DESATIVAÇÃO
2017-09-01 | COMPOSIÇÃO | 74007 | FORMA TABUA P/ CONCRETO EM FUNDACAO C/ REAPROVEITAMENTO 10 X. | DESATIVAÇÃO
2017-09-01 | COMPOSIÇÃO | 74074 | FORMA TABUA P/CONCRETO EM FUNDACAO S/REAPROVEITAMENTO | DESATIVAÇÃO
2017-09-01 | COMPOSIÇÃO | 83772 | BASE SOLO ESTABIL C/ MATERIAIS MISTURADOS NA USINA / TRANSP AGUA EXCL. ESCAV., CARGA E TRANSPORTE DOS SOLOS UTILIZADOS E BRITA | DESATIVAÇÃO
2017-09-01 | COMPOSIÇÃO | 91978 | INTERRUPTOR INTERMEDIÁRIO (1 MÓDULO), 10A/250V, SEM SUPORTE E SEM PLACA - FORNECIMENTO E INSTALAÇÃO. AF_09/2017 | CRIAÇÃO DE COMPOSIÇÃO COM CUSTO
2017-09-01 | COMPOSIÇÃO | 91979 | INTERRUPTOR INTERMEDIÁRIO (1 MÓDULO), 10A/250V, INCLUINDO SUPORTE E PLACA - FORNECIMENTO E INSTALAÇÃO. AF_09/2017 | CRIAÇÃO DE COMPOSIÇÃO COM CUSTO
2017-09-01 | COMPOSIÇÃO | 91980 | INTERRUPTOR BIPOLAR (1 MÓDULO), 10A/250V, SEM SUPORTE E SEM PLACA - FORNECIMENTO E INSTALAÇÃO. AF_09/2017 | CRIAÇÃO DE COMPOSIÇÃO COM CUSTO
2017-09-01 | COMPOSIÇÃO | 91981 | INTERRUPTOR BIPOLAR (1 MÓDULO), 10A/250V, INCLUINDO SUPORTE E PLACA - FORNECIMENTO E INSTALAÇÃO. AF_09/2017 | CRIAÇÃO DE COMPOSIÇÃO COM CUSTO
2017-09-01 | COMPOSIÇÃO | 91982 | DIMMER ROTATIVO (1 MÓDULO), 220V/600W, SEM SUPORTE E SEM PLACA - FORNECIMENTO E INSTALAÇÃO. AF_09/2017 | CRIAÇÃO DE COMPOSIÇÃO COM CUSTO
2017-09-01 | COMPOSIÇÃO | 91983 | DIMMER ROTATIVO (1 MÓDULO), 220V/600W, INCLUINDO SUPORTE E PLACA - FORNECIMENTO E INSTALAÇÃO. AF_09/2017 | CRIAÇÃO DE COMPOSIÇÃO COM CUSTO
2017-09-01 | COMPOSIÇÃO | 91984 | INTERRUPTOR PULSADOR CAMPAINHA (1 MÓDULO), 10A/250V, SEM SUPORTE E SEM PLACA - FORNECIMENTO E INSTALAÇÃO. AF_09/2017 | CRIAÇÃO DE COMPOSIÇÃO COM CUSTO
2017-09-01 | COMPOSIÇÃO | 91985 | INTERRUPTOR PULSADOR CAMPAINHA (1 MÓDULO), 10A/250V, INCLUINDO SUPORTE E PLACA - FORNECIMENTO E INSTALAÇÃO. AF_09/2017 | CRIAÇÃO DE COMPOSIÇÃO COM CUSTO
2017-09-01 | COMPOSIÇÃO | 91986 | CAMPAINHA CIGARRA (1 MÓDULO), 10A/250V, SEM SUPORTE E SEM PLACA - FORNECIMENTO E INSTALAÇÃO. AF_09/2017 | CRIAÇÃO DE COMPOSIÇÃO COM CUSTO
2017-09-01 | COMPOSIÇÃO | 91987 | CAMPAINHA CIGARRA (1 MÓDULO), 10A/250V, INCLUINDO SUPORTE E PLACA - FORNECIMENTO E INSTALAÇÃO. AF_09/2017 | CRIAÇÃO DE COMPOSIÇÃO COM CUSTO
2017-09-01 | COMPOSIÇÃO | 91988 | INTERRUPTOR PULSADOR MINUTERIA (1 MÓDULO), 10A/250V, SEM SUPORTE E SEM PLACA - FORNECIMENTO E INSTALAÇÃO. AF_09/2017 | CRIAÇÃO DE COMPOSIÇÃO COM CUSTO
2017-09-01 | COMPOSIÇÃO | 91989 | INTERRUPTOR PULSADOR MINUTERIA (1 MÓDULO), 10A/250V, INCLUINDO SUPORTE E PLACA - FORNECIMENTO E INSTALAÇÃO. AF_09/2017 | CRIAÇÃO DE COMPOSIÇÃO COM CUSTO
2017-09-01 | COMPOSIÇÃO | 96385 | EXECUÇÃO E COMPACTAÇÃO DE ATERRO COM SOLO PREDOMINANTEMENTE ARGILOSO - EXCLUSIVE ESCAVAÇÃO, CARGA E TRANSPORTE E SOLO. AF_09/2017 | CRIAÇÃO DE COMPOSIÇÃO COM CUSTO
2017-09-01 | COMPOSIÇÃO | 96386 | EXECUÇÃO E COMPACTAÇÃO DE ATERRO COM SOLO PREDOMINANTEMENTE ARENOSO - EXCLUSIVE ESCAVAÇÃO, CARGA E TRANSPORTE E SOLO. AF_09/2017 | CRIAÇÃO DE COMPOSIÇÃO COM CUSTO
2017-09-01 | COMPOSIÇÃO | 96387 | EXECUÇÃO E COMPACTAÇÃO DE BASE E OU SUB BASE COM SOLO ESTABILIZADO GRANULOMETRICAMENTE - EXCLUSIVE ESCAVAÇÃO, CARGA E TRANSPORTE E SOLO. AF_09/2017 | CRIAÇÃO DE COMPOSIÇÃO COM CUSTO
2017-09-01 | COMPOSIÇÃO | 96388 | EXECUÇÃO E COMPACTAÇÃO DE BASE E OU SUB BASE COM SOLO PREDOMINANTEMENTE ARENOSO - EXCLUSIVE ESCAVAÇÃO, CARGA E TRANSPORTE E SOLO. AF_09/2017 | CRIAÇÃO DE COMPOSIÇÃO COM CUSTO
2017-09-01 | COMPOSIÇÃO | 96389 | EXECUÇÃO E COMPACTAÇÃO DE BASE E OU SUB BASE COM SOLO MELHORADO COM CIMENTO (TEOR DE 2%) - EXCLUSIVE ESCAVAÇÃO, CARGA E TRANSPORTE E SOLO. AF_09/2017 | CRIAÇÃO DE COMPOSIÇÃO COM CUSTO
2017-09-01 | COMPOSIÇÃO | 96390 | EXECUÇÃO E COMPACTAÇÃO DE BASE E OU SUB BASE COM SOLO MELHORADO COM CIMENTO (TEOR DE 4%) - EXCLUSIVE ESCAVAÇÃO, CARGA E TRANSPORTE E SOLO. AF_09/2017 | CRIAÇÃO DE COMPOSIÇÃO COM CUSTO
2017-09-01 | COMPOSIÇÃO | 96391 | EXECUÇÃO E COMPACTAÇÃO DE BASE E OU SUB BASE COM SOLO CIMENTO (TEOR DE CIMENTO IGUAL A 6%) - EXCLUSIVE ESCAVAÇÃO, CARGA E TRANSPORTE E SOLO. AF_09/2017 | CRIAÇÃO DE COMPOSIÇÃO COM CUSTO
2017-09-01 | COMPOSIÇÃO | 96392 | EXECUÇÃO E COMPACTAÇÃO DE BASE E OU SUB BASE COM SOLO CIMENTO (TEOR DE CIMENTO IGUAL A 8%) - EXCLUSIVE ESCAVAÇÃO, CARGA E TRANSPORTE E SOLO. AF_09/2017 | CRIAÇÃO DE COMPOSIÇÃO COM CUSTO
2017-09-01 | COMPOSIÇÃO | 96396 | EXECUÇÃO E COMPACTAÇÃO DE BASE E OU SUB BASE COM BRITA GRADUADA SIMPLES - EXCLUSIVE CARGA E TRANSPORTE. AF_09/2017 | CRIAÇÃO DE COMPOSIÇÃO COM CUSTO
2017-09-01 | COMPOSIÇÃO | 96397 | EXECUÇÃO E COMPACTAÇÃO DE BASE E OU SUB BASE COM BRITA GRADUADA TRATADA COM CIMENTO - EXCLUSIVE CARGA E TRANSPORTE. AF_09/2017 | CRIAÇÃO DE COMPOSIÇÃO COM CUSTO
2017-09-01 | COMPOSIÇÃO | 96398 | EXECUÇÃO E COMPACTAÇÃO DE BASE E OU SUB BASE COM CONCRETO COMPACTADO COM ROLO - EXCLUSIVE CARGA E TRANSPORTE. AF_09/2017 | CRIAÇÃO DE COMPOSIÇÃO COM CUSTO
2017-09-01 | COMPOSIÇÃO | 96399 | EXECUÇÃO E COMPACTAÇÃO DE BASE E OU SUB BASE COM PEDRA RACHÃO - EXCLUSIVE ESCAVAÇÃO, CARGA E TRANSPORTE. AF_09/2017 | CRIAÇÃO DE COMPOSIÇÃO COM CUSTO
2017-09-01 | COMPOSIÇÃO | 96400 | EXECUÇÃO E COMPACTAÇÃO DE BASE E OU SUB BASE COM MACADAME SECO - EXCLUSIVE ESCAVAÇÃO, CARGA E TRANSPORTE. AF_09/2017 | CRIAÇÃO DE COMPOSIÇÃO COM CUSTO
2017-09-01 | COMPOSIÇÃO | 96401 | EXECUÇÃO DE IMPRIMAÇÃO COM ASFALTO DILUÍDO CM-30. AF_09/2017 | CRIAÇÃO DE COMPOSIÇÃO COM CUSTO
2017-09-01 | COMPOSIÇÃO | 96402 | EXECUÇÃO DE IMPRIMAÇÃO LIGANTE COM EMULSÃO ASFÁLTICA RR-2C. AF_09/2017 | CRIAÇÃO DE COMPOSIÇÃO COM CUSTO
2017-08-01 | COMPOSIÇÃO | 96616 | LASTRO DE CONCRETO MAGRO, APLICADO EM BLOCOS DE COROAMENTO OU SAPATAS. AF_08/2017 | CRIAÇÃO DE COMPOSIÇÃO COM CUSTO
2017-08-01 | COMPOSIÇÃO | 96617 | LASTRO DE CONCRETO MAGRO, APLICADO EM BLOCOS DE COROAMENTO OU SAPATAS, ESPESSURA DE 3 CM. AF_08/2017 | CRIAÇÃO DE COMPOSIÇÃO COM CUSTO
2017-08-01 | COMPOSIÇÃO | 96619 | LASTRO DE CONCRETO MAGRO, APLICADO EM BLOCOS DE COROAMENTO OU SAPATAS, ESPESSURA DE 5 CM. AF_08/2017 | CRIAÇÃO DE COMPOSIÇÃO COM CUSTO
2017-08-01 | COMPOSIÇÃO | 96620 | LASTRO DE CONCRETO MAGRO, APLICADO EM PISOS OU RADIERS. AF_08/2017 | CRIAÇÃO DE COMPOSIÇÃO COM CUSTO
2017-08-01 | COMPOSIÇÃO | 96621 | LASTRO COM MATERIAL GRANULAR, APLICAÇÃO EM BLOCOS DE COROAMENTO, ESPESSURA DE *5 CM*. AF_08/2017 | CRIAÇÃO DE COMPOSIÇÃO COM CUSTO
2017-08-01 | COMPOSIÇÃO | 96622 | LASTRO COM MATERIAL GRANULAR, APLICAÇÃO EM PISOS OU RADIERS, ESPESSURA DE *5 CM*. AF_08/2017 | CRIAÇÃO DE COMPOSIÇÃO COM CUSTO
2017-08-01 | COMPOSIÇÃO | 96623 | LASTRO COM MATERIAL GRANULAR, APLICADO EM BLOCOS DE COROAMENTO, ESPESSURA DE *10 CM*. AF_08/2017 | CRIAÇÃO DE COMPOSIÇÃO COM CUSTO
2017-08-01 | COMPOSIÇÃO | 96624 | LASTRO COM MATERIAL GRANULAR, APLICADO EM PISOS OU RADIERS, ESPESSURA DE *10 CM*. AF_08/2017 | CRIAÇÃO DE COMPOSIÇÃO COM CUSTO
2017-08-01 | COMPOSIÇÃO | 96635 | TUBO, PPR, DN 25, CLASSE PN 20, INSTALADO EM RAMAL OU SUB-RAMAL DE ÁGUA ? FORNECIMENTO E INSTALAÇÃO. AF_06/2015 | CRIAÇÃO DE COMPOSIÇÃO COM CUSTO
2017-08-01 | COMPOSIÇÃO | 96636 | TUBO, PPR, DN 25, CLASSE PN 25 INSTALADO EM RAMAL OU SUB-RAMAL DE ÁGUA ? FORNECIMENTO E INSTALAÇÃO. AF_06/2015 | CRIAÇÃO DE COMPOSIÇÃO COM CUSTO
2017-08-01 | COMPOSIÇÃO | 96637 | JOELHO 90 GRAUS, PPR, DN 25 MM, CLASSE PN 25, INSTALADO EM RAMAL OU SUB-RAMAL DE ÁGUA ? FORNECIMENTO E INSTALAÇÃO . AF_06/2015 | CRIAÇÃO DE COMPOSIÇÃO COM CUSTO
2017-08-01 | COMPOSIÇÃO | 96638 | JOELHO 45 GRAUS, PPR, DN 25 MM, CLASSE PN 25, INSTALADO EM RAMAL OU SUB-RAMAL DE ÁGUA ? FORNECIMENTO E INSTALAÇÃO . AF_06/2015 | CRIAÇÃO DE COMPOSIÇÃO COM CUSTO
2017-08-01 | COMPOSIÇÃO | 96639 | LUVA, PPR, DN 25 MM, CLASSE PN 25, INSTALADO EM RAMAL OU SUB-RAMAL DE ÁGUA ? FORNECIMENTO E INSTALAÇÃO . AF_06/2015 | CRIAÇÃO DE COMPOSIÇÃO COM CUSTO
2017-08-01 | COMPOSIÇÃO | 96640 | CONECTOR MACHO, PPR, 25 X 1/2'', CLASSE PN 25, INSTALADO EM RAMAL OU SUB-RAMAL DE ÁGUA FORNECIMENTO E INSTALAÇÃO . AF_06/2015 | CRIAÇÃO DE COMPOSIÇÃO COM CUSTO
2017-08-01 | COMPOSIÇÃO | 96641 | CONECTOR FÊMEA, PPR, 25 X 1/2'', CLASSE PN 25, INSTALADO EM RAMAL OU SUB-RAMAL DE ÁGUA FORNECIMENTO E INSTALAÇÃO . AF_06/2015 | CRIAÇÃO DE COMPOSIÇÃO COM CUSTO
2017-08-01 | COMPOSIÇÃO | 96642 | TÊ NORMAL, PPR, DN 25 MM, CLASSE PN 25, INSTALADO EM RAMAL OU SUB-RAMAL DE ÁGUA ? FORNECIMENTO E INSTALAÇÃO . AF_06/2015 | CRIAÇÃO DE COMPOSIÇÃO COM CUSTO
2017-08-01 | COMPOSIÇÃO | 96643 | TÊ MISTURADOR, PPR, 25 X 3/4'' , CLASSE PN 25, INSTALADO EM RAMAL OU SUB-RAMAL DE ÁGUA ? FORNECIMENTO E INSTALAÇÃO . AF_06/2015 | CRIAÇÃO DE COMPOSIÇÃO COM CUSTO
2017-08-01 | COMPOSIÇÃO | 96644 | TUBO, PPR, DN 25, CLASSE PN 20, INSTALADO EM RAMAL DE DISTRIBUIÇÃO DE ÁGUA ? FORNECIMENTO E INSTALAÇÃO. AF_06/2015 | CRIAÇÃO DE COMPOSIÇÃO COM CUSTO
2017-08-01 | COMPOSIÇÃO | 96645 | TUBO, PPR, DN 32, CLASSE PN 12, INSTALADO EM RAMAL DE DISTRIBUIÇÃO DE ÁGUA ? FORNECIMENTO E INSTALAÇÃO. AF_06/2015 | CRIAÇÃO DE COMPOSIÇÃO COM CUSTO
2017-08-01 | COMPOSIÇÃO | 96646 | TUBO, PPR, DN 40, CLASSE PN 12, INSTALADO EM RAMAL DE DISTRIBUIÇÃO DE ÁGUA ? FORNECIMENTO E INSTALAÇÃO. AF_06/2015 | CRIAÇÃO DE COMPOSIÇÃO COM CUSTO
2017-08-01 | COMPOSIÇÃO | 96647 | TUBO, PPR, DN 25, CLASSE PN 25, INSTALADO EM RAMAL DE DISTRIBUIÇÃO DE ÁGUA ? FORNECIMENTO E INSTALAÇÃO. AF_06/2015 | CRIAÇÃO DE COMPOSIÇÃO COM CUSTO
2017-08-01 | COMPOSIÇÃO | 96648 | TUBO, PPR, DN 32, CLASSE PN 25, INSTALADO EM RAMAL DE DISTRIBUIÇÃO DE ÁGUA ? FORNECIMENTO E INSTALAÇÃO. AF_06/2015 | CRIAÇÃO DE COMPOSIÇÃO COM CUSTO
2017-08-01 | COMPOSIÇÃO | 96649 | TUBO, PPR, DN 40, CLASSE PN 25, INSTALADO EM RAMAL DE DISTRIBUIÇÃO DE ÁGUA ? FORNECIMENTO E INSTALAÇÃO. AF_06/2015 | CRIAÇÃO DE COMPOSIÇÃO COM CUSTO
2017-08-01 | COMPOSIÇÃO | 96650 | JOELHO 90 GRAUS, PPR, DN 25 MM, CLASSE PN 25, INSTALADO EM RAMAL DE DISTRIBUIÇÃO ? FORNECIMENTO E INSTALAÇÃO . AF_06/2015 | CRIAÇÃO DE COMPOSIÇÃO COM CUSTO
2017-08-01 | COMPOSIÇÃO | 96651 | JOELHO 45 GRAUS, PPR, DN 25 MM, CLASSE PN 25, INSTALADO EM RAMAL DE DISTRIBUIÇÃO DE ÁGUA ? FORNECIMENTO E INSTALAÇÃO . AF_06/2015 | CRIAÇÃO DE COMPOSIÇÃO COM CUSTO
2017-08-01 | COMPOSIÇÃO | 96652 | JOELHO 90 GRAUS, PPR, DN 32 MM, CLASSE PN 25, INSTALADO EM RAMAL DE DISTRIBUIÇÃO ? FORNECIMENTO E INSTALAÇÃO . AF_06/2015 | CRIAÇÃO DE COMPOSIÇÃO COM CUSTO
2017-08-01 | COMPOSIÇÃO | 96653 | JOELHO 45 GRAUS, PPR, DN 32 MM, CLASSE PN 25, INSTALADO EM RAMAL DE DISTRIBUIÇÃO DE ÁGUA ? FORNECIMENTO E INSTALAÇÃO . AF_06/2015 | CRIAÇÃO DE COMPOSIÇÃO COM CUSTO
2017-08-01 | COMPOSIÇÃO | 96654 | JOELHO 90 GRAUS, PPR, DN 40 MM, CLASSE PN 25, INSTALADO EM RAMAL DE DISTRIBUIÇÃO ? FORNECIMENTO E INSTALAÇÃO . AF_06/2015 | CRIAÇÃO DE COMPOSIÇÃO COM CUSTO
2017-08-01 | COMPOSIÇÃO | 96655 | JOELHO 45 GRAUS, PPR, DN 40 MM, CLASSE PN 25, INSTALADO EM RAMAL DE DISTRIBUIÇÃO DE ÁGUA ? FORNECIMENTO E INSTALAÇÃO . AF_06/2015 | CRIAÇÃO DE COMPOSIÇÃO COM CUSTO
2017-08-01 | COMPOSIÇÃO | 96656 | LUVA, PPR, DN 25 MM, CLASSE PN 25, INSTALADO EM RAMAL DE DISTRIBUIÇÃO DE ÁGUA ? FORNECIMENTO E INSTALAÇÃO . AF_06/2015 | CRIAÇÃO DE COMPOSIÇÃO COM CUSTO
2017-08-01 | COMPOSIÇÃO | 96657 | CONECTOR MACHO, PPR, 25 X 1/2, CLASSE PN 25, INSTALADO EM RAMAL DE DISTRIBUIÇÃO DE ÁGUA ? FORNECIMENTO E INSTALAÇÃO . AF_06/2015 | CRIAÇÃO DE COMPOSIÇÃO COM CUSTO
2017-08-01 | COMPOSIÇÃO | 96658 | CONECTOR FÊMEA, PPR, 25 X 1/2'', CLASSE PN 25, INSTALADO EM RAMAL DE DISTRIBUIÇÃO DE ÁGUA FORNECIMENTO E INSTALAÇÃO . AF_06/2015 | CRIAÇÃO DE COMPOSIÇÃO COM CUSTO
2017-08-01 | COMPOSIÇÃO | 96659 | LUVA, PPR, DN 32 MM, CLASSE PN 25, INSTALADO EM RAMAL DE DISTRIBUIÇÃO DE ÁGUA ? FORNECIMENTO E INSTALAÇÃO. AF_06/2015 | CRIAÇÃO DE COMPOSIÇÃO COM CUSTO
2017-08-01 | COMPOSIÇÃO | 96660 | CONECTOR MACHO, PPR, 32 X 3/4'', CLASSE PN 25, INSTALADO EM RAMAL DE DISTRIBUIÇÃO DE ÁGUA FORNECIMENTO E INSTALAÇÃO. AF_06/2015 | CRIAÇÃO DE COMPOSIÇÃO COM CUSTO
2017-08-01 | COMPOSIÇÃO | 96661 | CONECTOR FÊMEA, PPR, 32 X 3/4'', CLASSE PN 25, INSTALADO EM RAMAL DE DISTRIBUIÇÃO DE ÁGUA FORNECIMENTO E INSTALAÇÃO . AF_06/2015 | CRIAÇÃO DE COMPOSIÇÃO COM CUSTO
2017-08-01 | COMPOSIÇÃO | 96662 | BUCHA DE REDUÇÃO, PPR, 32 X 25, CLASSE PN 25, INSTALADO EM RAMAL DE DISTRIBUIÇÃO DE ÁGUA ? FORNECIMENTO E INSTALAÇÃO . AF_06/2015 | CRIAÇÃO DE COMPOSIÇÃO COM CUSTO
2017-08-01 | COMPOSIÇÃO | 96663 | LUVA, PPR, DN 40 MM, CLASSE PN 25, INSTALADO EM RAMAL DE DISTRIBUIÇÃO DE ÁGUA ? FORNECIMENTO E INSTALAÇÃO. AF_06/2015 | CRIAÇÃO DE COMPOSIÇÃO COM CUSTO
2017-08-01 | COMPOSIÇÃO | 96664 | BUCHA DE REDUÇÃO, PPR, 40 X 25, CLASSE PN 25, INSTALADO EM RAMAL DE DISTRIBUIÇÃO DE ÁGUA ? FORNECIMENTO E INSTALAÇÃO . AF_06/2015 | CRIAÇÃO DE COMPOSIÇÃO COM CUSTO
2017-08-01 | COMPOSIÇÃO | 96665 | TÊ NORMAL, PPR, DN 25 MM, CLASSE PN 25, INSTALADO EM RAMAL DE DISTRIBUIÇÃO DE ÁGUA ? FORNECIMENTO E INSTALAÇÃO . AF_06/2015 | CRIAÇÃO DE COMPOSIÇÃO COM CUSTO
2017-08-01 | COMPOSIÇÃO | 96666 | TÊ NORMAL, PPR, DN 32 MM, CLASSE PN 25, INSTALADO EM RAMAL DE DISTRIBUIÇÃO DE ÁGUA ? FORNECIMENTO E INSTALAÇÃO . AF_06/2015 | CRIAÇÃO DE COMPOSIÇÃO COM CUSTO
2017-08-01 | COMPOSIÇÃO | 96667 | TÊ NORMAL, PPR, DN 40 MM, CLASSE PN 25, INSTALADO EM RAMAL DE DISTRIBUIÇÃO DE ÁGUA ? FORNECIMENTO E INSTALAÇÃO . AF_06/2015 | CRIAÇÃO DE COMPOSIÇÃO COM CUSTO
2017-08-01 | COMPOSIÇÃO | 96668 | TUBO, PPR, DN 25, CLASSE PN 20, INSTALADO EM PRUMADA DE ÁGUA ? FORNECIMENTO E INSTALAÇÃO. AF_06/2015 | CRIAÇÃO DE COMPOSIÇÃO COM CUSTO
2017-08-01 | COMPOSIÇÃO | 96669 | TUBO, PPR, DN 32, CLASSE PN 12, INSTALADO EM PRUMADA DE ÁGUA ? FORNECIMENTO E INSTALAÇÃO. AF_06/2015 | CRIAÇÃO DE COMPOSIÇÃO COM CUSTO
2017-08-01 | COMPOSIÇÃO | 96670 | TUBO, PPR, DN 40, CLASSE PN 12, INSTALADO EM PRUMADA DE ÁGUA ? FORNECIMENTO E INSTALAÇÃO. AF_06/2015 | CRIAÇÃO DE COMPOSIÇÃO COM CUSTO
2017-08-01 | COMPOSIÇÃO | 96671 | TUBO, PPR, DN 50, CLASSE PN 12, INSTALADO EM PRUMADA DE ÁGUA ? FORNECIMENTO E INSTALAÇÃO. AF_06/2015 | CRIAÇÃO DE COMPOSIÇÃO COM CUSTO
2017-08-01 | COMPOSIÇÃO | 96672 | TUBO, PPR, DN 63, CLASSE PN 12, INSTALADO EM PRUMADA DE ÁGUA ? FORNECIMENTO E INSTALAÇÃO. AF_06/2015 | CRIAÇÃO DE COMPOSIÇÃO COM CUSTO
2017-08-01 | COMPOSIÇÃO | 96673 | TUBO, PPR, DN 75, CLASSE PN 12, INSTALADO EM PRUMADA DE ÁGUA ? FORNECIMENTO E INSTALAÇÃO. AF_06/2015 | CRIAÇÃO DE COMPOSIÇÃO COM CUSTO
2017-08-01 | COMPOSIÇÃO | 96674 | TUBO, PPR, DN 90, CLASSE PN 12, INSTALADO EM PRUMADA DE ÁGUA ? FORNECIMENTO E INSTALAÇÃO. AF_06/2015 | CRIAÇÃO DE COMPOSIÇÃO COM CUSTO
2017-08-01 | COMPOSIÇÃO | 96675 | TUBO, PPR, DN 110, CLASSE PN 12, INSTALADO EM PRUMADA DE ÁGUA ? FORNECIMENTO E INSTALAÇÃO. AF_06/2015 | CRIAÇÃO DE COMPOSIÇÃO COM CUSTO
2017-08-01 | COMPOSIÇÃO | 96676 | TUBO, PPR, DN 25, CLASSE PN 25, INSTALADO EM PRUMADA DE ÁGUA ? FORNECIMENTO E INSTALAÇÃO. AF_06/2015 | CRIAÇÃO DE COMPOSIÇÃO COM CUSTO
2017-08-01 | COMPOSIÇÃO | 96677 | TUBO, PPR, DN 32, CLASSE PN 25, INSTALADO EM PRUMADA DE ÁGUA ? FORNECIMENTO E INSTALAÇÃO. AF_06/2015 | CRIAÇÃO DE COMPOSIÇÃO COM CUSTO
2017-08-01 | COMPOSIÇÃO | 96678 | TUBO, PPR, DN 40, CLASSE PN 25, INSTALADO EM PRUMADA DE ÁGUA ? FORNECIMENTO E INSTALAÇÃO. AF_06/2015 | CRIAÇÃO DE COMPOSIÇÃO COM CUSTO
2017-08-01 | COMPOSIÇÃO | 96679 | TUBO, PPR, DN 50, CLASSE PN 25, INSTALADO EM PRUMADA DE ÁGUA ? FORNECIMENTO E INSTALAÇÃO. AF_06/2015 | CRIAÇÃO DE COMPOSIÇÃO COM CUSTO
2017-08-01 | COMPOSIÇÃO | 96680 | TUBO, PPR, DN 63, CLASSE PN 25, INSTALADO EM PRUMADA DE ÁGUA ? FORNECIMENTO E INSTALAÇÃO. AF_06/2015 | CRIAÇÃO DE COMPOSIÇÃO COM CUSTO
2017-08-01 | COMPOSIÇÃO | 96681 | TUBO, PPR, DN 75, CLASSE PN 25, INSTALADO EM PRUMADA DE ÁGUA ? FORNECIMENTO E INSTALAÇÃO. AF_06/2015 | CRIAÇÃO DE COMPOSIÇÃO COM CUSTO
2017-08-01 | COMPOSIÇÃO | 96682 | TUBO, PPR, DN 90, CLASSE PN 25, INSTALADO EM PRUMADA DE ÁGUA ? FORNECIMENTO E INSTALAÇÃO. AF_06/2015 | CRIAÇÃO DE COMPOSIÇÃO COM CUSTO
2017-08-01 | COMPOSIÇÃO | 96683 | TUBO, PPR, DN 110, CLASSE PN 25, INSTALADO EM PRUMADA DE ÁGUA ? FORNECIMENTO E INSTALAÇÃO. AF_06/2015 | CRIAÇÃO DE COMPOSIÇÃO COM CUSTO
2017-08-01 | COMPOSIÇÃO | 96684 | JOELHO 90 GRAUS, PPR, DN 25 MM, CLASSE PN 25, INSTALADO EM PRUMADA DE ÁGUA ? FORNECIMENTO E INSTALAÇÃO . AF_06/2015 | CRIAÇÃO DE COMPOSIÇÃO COM CUSTO
2017-08-01 | COMPOSIÇÃO | 96685 | JOELHO 45 GRAUS, PPR, DN 25 MM, CLASSE PN 25, INSTALADO EM PRUMADA DE ÁGUA ? FORNECIMENTO E INSTALAÇÃO . AF_06/2015 | CRIAÇÃO DE COMPOSIÇÃO COM CUSTO
2017-08-01 | COMPOSIÇÃO | 96686 | JOELHO 90 GRAUS, PPR, DN 32 MM, CLASSE PN 25, INSTALADO EM PRUMADA DE ÁGUA ? FORNECIMENTO E INSTALAÇÃO . AF_06/2015 | CRIAÇÃO DE COMPOSIÇÃO COM CUSTO
2017-08-01 | COMPOSIÇÃO | 96687 | JOELHO 45 GRAUS, PPR, DN 32 MM, CLASSE PN 25, INSTALADO EM PRUMADA DE ÁGUA ? FORNECIMENTO E INSTALAÇÃO . AF_06/2015 | CRIAÇÃO DE COMPOSIÇÃO COM CUSTO
2017-08-01 | COMPOSIÇÃO | 96688 | JOELHO 90 GRAUS, PPR, DN 40 MM, CLASSE PN 25, INSTALADO EM PRUMADA DE ÁGUA ? FORNECIMENTO E INSTALAÇÃO . AF_06/2015 | CRIAÇÃO DE COMPOSIÇÃO COM CUSTO
2017-08-01 | COMPOSIÇÃO | 96689 | JOELHO 45 GRAUS, PPR, DN 40 MM, CLASSE PN 25, INSTALADO EM PRUMADA DE ÁGUA ? FORNECIMENTO E INSTALAÇÃO . AF_06/2015 | CRIAÇÃO DE COMPOSIÇÃO COM CUSTO
2017-08-01 | COMPOSIÇÃO | 96690 | JOELHO 90 GRAUS, PPR, DN 50 MM, CLASSE PN 25, INSTALADO EM PRUMADA DE ÁGUA ? FORNECIMENTO E INSTALAÇÃO . AF_06/2015 | CRIAÇÃO DE COMPOSIÇÃO COM CUSTO
2017-08-01 | COMPOSIÇÃO | 96691 | JOELHO 45 GRAUS, PPR, DN 50 MM, CLASSE PN 25, INSTALADO EM PRUMADA DE ÁGUA ? FORNECIMENTO E INSTALAÇÃO . AF_06/2015 | CRIAÇÃO DE COMPOSIÇÃO COM CUSTO
2017-08-01 | COMPOSIÇÃO | 96692 | JOELHO 90 GRAUS, PPR, DN 63 MM, CLASSE PN 25, INSTALADO EM PRUMADA DE ÁGUA ? FORNECIMENTO E INSTALAÇÃO . AF_06/2015 | CRIAÇÃO DE COMPOSIÇÃO COM CUSTO
2017-08-01 | COMPOSIÇÃO | 96693 | JOELHO 45 GRAUS, PPR, DN 63 MM, CLASSE PN 25, INSTALADO EM PRUMADA DE ÁGUA ? FORNECIMENTO E INSTALAÇÃO . AF_06/2015 | CRIAÇÃO DE COMPOSIÇÃO COM CUSTO
2017-08-01 | COMPOSIÇÃO | 96694 | JOELHO 90 GRAUS, PPR, DN 75 MM, CLASSE PN 25, INSTALADO EM PRUMADA DE ÁGUA ? FORNECIMENTO E INSTALAÇÃO . AF_06/2015 | CRIAÇÃO DE COMPOSIÇÃO COM CUSTO
2017-08-01 | COMPOSIÇÃO | 96695 | JOELHO 45 GRAUS, PPR, DN 75 MM, CLASSE PN 25, INSTALADO EM PRUMADA DE ÁGUA ? FORNECIMENTO E INSTALAÇÃO . AF_06/2015 | CRIAÇÃO DE COMPOSIÇÃO COM CUSTO
2017-08-01 | COMPOSIÇÃO | 96696 | JOELHO 90 GRAUS, PPR, DN 90 MM, CLASSE PN 25, INSTALADO EM PRUMADA DE ÁGUA ? FORNECIMENTO E INSTALAÇÃO . AF_06/2015 | CRIAÇÃO DE COMPOSIÇÃO COM CUSTO
2017-08-01 | COMPOSIÇÃO | 96697 | JOELHO 90 GRAUS, PPR, DN 110 MM, CLASSE PN 25, INSTALADO EM PRUMADA DE ÁGUA ? FORNECIMENTO E INSTALAÇÃO . AF_06/2015 | CRIAÇÃO DE COMPOSIÇÃO COM CUSTO
2017-08-01 | COMPOSIÇÃO | 96698 | LUVA, PPR, DN 25 MM, CLASSE PN 25, INSTALADO EM PRUMADA DE ÁGUA ? FORNECIMENTO E INSTALAÇÃO . AF_06/2015 | CRIAÇÃO DE COMPOSIÇÃO COM CUSTO
2017-08-01 | COMPOSIÇÃO | 96699 | CONECTOR MACHO, PPR, 25 X 1/2'', CLASSE PN 25, INSTALADO EM PRUMADA DE ÁGUA FORNECIMENTO E INSTALAÇÃO . AF_06/2015 | CRIAÇÃO DE COMPOSIÇÃO COM CUSTO
2017-08-01 | COMPOSIÇÃO | 96700 | CONECTOR FÊMEA, PPR, 25 X 1/2'', CLASSE PN 25, INSTALADO EM PRUMADA DE ÁGUA FORNECIMENTO E INSTALAÇÃO . AF_06/2015 | CRIAÇÃO DE COMPOSIÇÃO COM CUSTO
2017-08-01 | COMPOSIÇÃO | 96701 | LUVA, PPR, DN 32 MM, CLASSE PN 25, INSTALADO EM PRUMADA DE ÁGUA ? FORNECIMENTO E INSTALAÇÃO. AF_06/2015 | CRIAÇÃO DE COMPOSIÇÃO COM CUSTO
2017-08-01 | COMPOSIÇÃO | 96702 | BUCHA DE REDUÇÃO, PPR, 32 X 25, CLASSE PN 25, INSTALADO EM PRUMADA DE ÁGUA ? FORNECIMENTO E INSTALAÇÃO . AF_06/2015 | CRIAÇÃO DE COMPOSIÇÃO COM CUSTO
2017-08-01 | COMPOSIÇÃO | 96703 | LUVA, PPR, DN 40 MM, CLASSE PN 25, INSTALADO EM PRUMADA DE ÁGUA ? FORNECIMENTO E INSTALAÇÃO. AF_06/2015 | CRIAÇÃO DE COMPOSIÇÃO COM CUSTO
2017-08-01 | COMPOSIÇÃO | 96704 | BUCHA DE REDUÇÃO, PPR, 40 X 25, CLASSE PN 25, INSTALADO EM PRUMADA DE ÁGUA ? FORNECIMENTO E INSTALAÇÃO . AF_06/2015 | CRIAÇÃO DE COMPOSIÇÃO COM CUSTO
2017-08-01 | COMPOSIÇÃO | 96705 | LUVA, PPR, DN 50 MM, CLASSE PN 25, INSTALADO EM PRUMADA DE ÁGUA ? FORNECIMENTO E INSTALAÇÃO. AF_06/2015 | CRIAÇÃO DE COMPOSIÇÃO COM CUSTO
2017-08-01 | COMPOSIÇÃO | 96706 | LUVA, PPR, DN 63 MM, CLASSE PN 25, INSTALADO EM PRUMADA DE ÁGUA ? FORNECIMENTO E INSTALAÇÃO. AF_06/2015 | CRIAÇÃO DE COMPOSIÇÃO COM CUSTO
2017-08-01 | COMPOSIÇÃO | 96707 | LUVA, PPR, DN 75 MM, CLASSE PN 25, INSTALADO EM PRUMADA DE ÁGUA ? FORNECIMENTO E INSTALAÇÃO. AF_06/2015 | CRIAÇÃO DE COMPOSIÇÃO COM CUSTO
2017-08-01 | COMPOSIÇÃO | 96708 | LUVA, PPR, DN 90 MM, CLASSE PN 25, INSTALADO EM PRUMADA DE ÁGUA ? FORNECIMENTO E INSTALAÇÃO. AF_06/2015 | CRIAÇÃO DE COMPOSIÇÃO COM CUSTO
2017-08-01 | COMPOSIÇÃO | 96709 | LUVA, PPR, DN 110 MM, CLASSE PN 25, INSTALADO EM PRUMADA DE ÁGUA ? FORNECIMENTO E INSTALAÇÃO. AF_06/2015 | CRIAÇÃO DE COMPOSIÇÃO COM CUSTO
2017-08-01 | COMPOSIÇÃO | 96710 | TÊ NORMAL, PPR, DN 25 MM, CLASSE PN 25, INSTALADO EM PRUMADA DE ÁGUA ? FORNECIMENTO E INSTALAÇÃO . AF_06/2015 | CRIAÇÃO DE COMPOSIÇÃO COM CUSTO
2017-08-01 | COMPOSIÇÃO | 96711 | TÊ NORMAL, PPR, DN 32 MM, CLASSE PN 25, INSTALADO EM PRUMADA DE ÁGUA ? FORNECIMENTO E INSTALAÇÃO . AF_06/2015 | CRIAÇÃO DE COMPOSIÇÃO COM CUSTO
2017-08-01 | COMPOSIÇÃO | 96712 | TÊ NORMAL, PPR, DN 40 MM, CLASSE PN 25, INSTALADO EM PRUMADA DE ÁGUA ? FORNECIMENTO E INSTALAÇÃO . AF_06/2015 | CRIAÇÃO DE COMPOSIÇÃO COM CUSTO
2017-08-01 | COMPOSIÇÃO | 96713 | TÊ NORMAL, PPR, DN 50 MM, CLASSE PN 25, INSTALADO EM PRUMADA DE ÁGUA ? FORNECIMENTO E INSTALAÇÃO . AF_06/2015 | CRIAÇÃO DE COMPOSIÇÃO COM CUSTO
2017-08-01 | COMPOSIÇÃO | 96714 | TÊ NORMAL, PPR, DN 63 MM, CLASSE PN 25, INSTALADO EM PRUMADA DE ÁGUA ? FORNECIMENTO E INSTALAÇÃO . AF_06/2015 | CRIAÇÃO DE COMPOSIÇÃO COM CUSTO
2017-08-01 | COMPOSIÇÃO | 96715 | TÊ NORMAL, PPR, DN 75 MM, CLASSE PN 25, INSTALADO EM PRUMADA DE ÁGUA ? FORNECIMENTO E INSTALAÇÃO . AF_06/2015 | CRIAÇÃO DE COMPOSIÇÃO COM CUSTO
2017-08-01 | COMPOSIÇÃO | 96716 | TÊ NORMAL, PPR, DN 90 MM, CLASSE PN 25, INSTALADO EM PRUMADA DE ÁGUA ? FORNECIMENTO E INSTALAÇÃO . AF_06/2015 | CRIAÇÃO DE COMPOSIÇÃO COM CUSTO
2017-08-01 | COMPOSIÇÃO | 96717 | TÊ NORMAL, PPR, DN 110 MM, CLASSE PN 25, INSTALADO EM PRUMADA DE ÁGUA ? FORNECIMENTO E INSTALAÇÃO . AF_06/2015 | CRIAÇÃO DE COMPOSIÇÃO COM CUSTO
2017-08-01 | COMPOSIÇÃO | 96718 | TUBO, PPR, DN 20, CLASSE PN 20, INSTALADO EM RESERVAÇÃO DE ÁGUA DE EDIFICAÇÃO QUE POSSUA RESERVATÓRIO DE FIBRA/FIBROCIMENTO ? FORNECIMENTO E INSTALAÇÃO. AF_06/2016 | CRIAÇÃO DE COMPOSIÇÃO COM CUSTO
2017-08-01 | COMPOSIÇÃO | 96719 | TUBO, PPR, DN 25, CLASSE PN 20, INSTALADO EM RESERVAÇÃO DE ÁGUA DE EDIFICAÇÃO QUE POSSUA RESERVATÓRIO DE FIBRA/FIBROCIMENTO ? FORNECIMENTO E INSTALAÇÃO. AF_06/2016 | CRIAÇÃO DE COMPOSIÇÃO COM CUSTO
2017-08-01 | COMPOSIÇÃO | 96720 | TUBO, PPR, DN 32, CLASSE PN 12, INSTALADO EM RESERVAÇÃO DE ÁGUA DE EDIFICAÇÃO QUE POSSUA RESERVATÓRIO DE FIBRA/FIBROCIMENTO ? FORNECIMENTO E INSTALAÇÃO. AF_06/2016 | CRIAÇÃO DE COMPOSIÇÃO COM CUSTO
2017-08-01 | COMPOSIÇÃO | 96721 | TUBO, PPR, DN 40, CLASSE PN 12, INSTALADO EM RESERVAÇÃO DE ÁGUA DE EDIFICAÇÃO QUE POSSUA RESERVATÓRIO DE FIBRA/FIBROCIMENTO ? FORNECIMENTO E INSTALAÇÃO. AF_06/2016 | CRIAÇÃO DE COMPOSIÇÃO COM CUSTO
2017-08-01 | COMPOSIÇÃO | 96722 | TUBO, PPR, DN 50, CLASSE PN 12, INSTALADO EM RESERVAÇÃO DE ÁGUA DE EDIFICAÇÃO QUE POSSUA RESERVATÓRIO DE FIBRA/FIBROCIMENTO ? FORNECIMENTO E INSTALAÇÃO. AF_06/2016 | CRIAÇÃO DE COMPOSIÇÃO COM CUSTO
2017-08-01 | COMPOSIÇÃO | 96723 | TUBO, PPR, DN 63, CLASSE PN 12, INSTALADO EM RESERVAÇÃO DE ÁGUA DE EDIFICAÇÃO QUE POSSUA RESERVATÓRIO DE FIBRA/FIBROCIMENTO ? FORNECIMENTO E INSTALAÇÃO. AF_06/2016 | CRIAÇÃO DE COMPOSIÇÃO COM CUSTO
2017-08-01 | COMPOSIÇÃO | 96724 | TUBO, PPR, DN 75, CLASSE PN 12, INSTALADO EM RESERVAÇÃO DE ÁGUA DE EDIFICAÇÃO QUE POSSUA RESERVATÓRIO DE FIBRA/FIBROCIMENTO ? FORNECIMENTO E INSTALAÇÃO. AF_06/2016 | CRIAÇÃO DE COMPOSIÇÃO COM CUSTO
2017-08-01 | COMPOSIÇÃO | 96725 | TUBO, PPR, DN 90, CLASSE PN 12, INSTALADO EM RESERVAÇÃO DE ÁGUA DE EDIFICAÇÃO QUE POSSUA RESERVATÓRIO DE FIBRA/FIBROCIMENTO ? FORNECIMENTO E INSTALAÇÃO. AF_06/2016 | CRIAÇÃO DE COMPOSIÇÃO COM CUSTO
2017-08-01 | COMPOSIÇÃO | 96726 | TUBO, PPR, DN 110, CLASSE PN 12, INSTALADO EM RESERVAÇÃO DE ÁGUA DE EDIFICAÇÃO QUE POSSUA RESERVATÓRIO DE FIBRA/FIBROCIMENTO ? FORNECIMENTO E INSTALAÇÃO. AF_06/2016 | CRIAÇÃO DE COMPOSIÇÃO COM CUSTO
2017-08-01 | COMPOSIÇÃO | 96727 | TUBO, PPR, DN 20, CLASSE PN 25, INSTALADO EM RESERVAÇÃO DE ÁGUA DE EDIFICAÇÃO QUE POSSUA RESERVATÓRIO DE FIBRA/FIBROCIMENTO ? FORNECIMENTO E INSTALAÇÃO. AF_06/2016 | CRIAÇÃO DE COMPOSIÇÃO COM CUSTO
2017-08-01 | COMPOSIÇÃO | 96728 | TUBO, PPR, DN 25, CLASSE PN 25, INSTALADO EM RESERVAÇÃO DE ÁGUA DE EDIFICAÇÃO QUE POSSUA RESERVATÓRIO DE FIBRA/FIBROCIMENTO ? FORNECIMENTO E INSTALAÇÃO. AF_06/2016 | CRIAÇÃO DE COMPOSIÇÃO COM CUSTO
2017-08-01 | COMPOSIÇÃO | 96729 | TUBO, PPR, DN 32, CLASSE PN 25, INSTALADO EM RESERVAÇÃO DE ÁGUA DE EDIFICAÇÃO QUE POSSUA RESERVATÓRIO DE FIBRA/FIBROCIMENTO ? FORNECIMENTO E INSTALAÇÃO. AF_06/2016 | CRIAÇÃO DE COMPOSIÇÃO COM CUSTO
2017-08-01 | COMPOSIÇÃO | 96730 | TUBO, PPR, DN 40, CLASSE PN 25, INSTALADO EM RESERVAÇÃO DE ÁGUA DE EDIFICAÇÃO QUE POSSUA RESERVATÓRIO DE FIBRA/FIBROCIMENTO ? FORNECIMENTO E INSTALAÇÃO. AF_06/2016 | CRIAÇÃO DE COMPOSIÇÃO COM CUSTO
2017-08-01 | COMPOSIÇÃO | 96731 | TUBO, PPR, DN 50, CLASSE PN 25, INSTALADO EM RESERVAÇÃO DE ÁGUA DE EDIFICAÇÃO QUE POSSUA RESERVATÓRIO DE FIBRA/FIBROCIMENTO ? FORNECIMENTO E INSTALAÇÃO. AF_06/2016 | CRIAÇÃO DE COMPOSIÇÃO COM CUSTO
2017-08-01 | COMPOSIÇÃO | 96732 | TUBO, PPR, DN 63, CLASSE PN 25, INSTALADO EM RESERVAÇÃO DE ÁGUA DE EDIFICAÇÃO QUE POSSUA RESERVATÓRIO DE FIBRA/FIBROCIMENTO ? FORNECIMENTO E INSTALAÇÃO. AF_06/2016 | CRIAÇÃO DE COMPOSIÇÃO COM CUSTO
2017-08-01 | COMPOSIÇÃO | 96733 | TUBO, PPR, DN 75, CLASSE PN 25, INSTALADO EM RESERVAÇÃO DE ÁGUA DE EDIFICAÇÃO QUE POSSUA RESERVATÓRIO DE FIBRA/FIBROCIMENTO ? FORNECIMENTO E INSTALAÇÃO. AF_06/2016 | CRIAÇÃO DE COMPOSIÇÃO COM CUSTO
2017-08-01 | COMPOSIÇÃO | 96734 | TUBO, PPR, DN 90, CLASSE PN 25, INSTALADO EM RESERVAÇÃO DE ÁGUA DE EDIFICAÇÃO QUE POSSUA RESERVATÓRIO DE FIBRA/FIBROCIMENTO ? FORNECIMENTO E INSTALAÇÃO. AF_06/2016 | CRIAÇÃO DE COMPOSIÇÃO COM CUSTO
2017-08-01 | COMPOSIÇÃO | 96735 | TUBO, PPR, DN 110, CLASSE PN 25, INSTALADO EM RESERVAÇÃO DE ÁGUA DE EDIFICAÇÃO QUE POSSUA RESERVATÓRIO DE FIBRA/FIBROCIMENTO ? FORNECIMENTO E INSTALAÇÃO. AF_06/2016 | CRIAÇÃO DE COMPOSIÇÃO COM CUSTO
2017-08-01 | COMPOSIÇÃO | 96736 | LUVA, PPR, DN 20 MM, CLASSE PN 25, INSTALADO EM RESERVAÇÃO DE ÁGUA DE EDIFICAÇÃO QUE POSSUA RESERVATÓRIO DE FIBRA/FIBROCIMENTO ? FORNECIMENTO E INSTALAÇÃO. AF_06/2016 | CRIAÇÃO DE COMPOSIÇÃO COM CUSTO
2017-08-01 | COMPOSIÇÃO | 96737 | LUVA, PPR, DN 25 MM, CLASSE PN 25, INSTALADO EM RESERVAÇÃO DE ÁGUA DE EDIFICAÇÃO QUE POSSUA RESERVATÓRIO DE FIBRA/FIBROCIMENTO ? FORNECIMENTO E INSTALAÇÃO. AF_06/2016 | CRIAÇÃO DE COMPOSIÇÃO COM CUSTO
2017-08-01 | COMPOSIÇÃO | 96738 | CONECTOR MACHO, PPR, 25 X 1/2'', CLASSE PN 25, INSTALADO EM RESERVAÇÃO DE ÁGUA DE EDIFICAÇÃO QUE POSSUA RESERVATÓRIO DE FIBRA/FIBROCIMENTO FORNECIMENTO E INSTALAÇÃO. AF_06/2016 | CRIAÇÃO DE COMPOSIÇÃO COM CUSTO
2017-08-01 | COMPOSIÇÃO | 96739 | LUVA, PPR, DN 32 MM, CLASSE PN 25, INSTALADO EM RESERVAÇÃO DE ÁGUA DE EDIFICAÇÃO QUE POSSUA RESERVATÓRIO DE FIBRA/FIBROCIMENTO ? FORNECIMENTO E INSTALAÇÃO. AF_06/2016 | CRIAÇÃO DE COMPOSIÇÃO COM CUSTO
2017-08-01 | COMPOSIÇÃO | 96740 | CONECTOR MACHO, PPR, 32 X 3/4'', CLASSE PN 25, INSTALADO EM RESERVAÇÃO DE ÁGUA DE EDIFICAÇÃO QUE POSSUA RESERVATÓRIO DE FIBRA/FIBROCIMENTO FORNECIMENTO E INSTALAÇÃO. AF_06/2016 | CRIAÇÃO DE COMPOSIÇÃO COM CUSTO
2017-08-01 | COMPOSIÇÃO | 96741 | LUVA, PPR, DN 40 MM, CLASSE PN 25, INSTALADO EM RESERVAÇÃO DE ÁGUA DE EDIFICAÇÃO QUE POSSUA RESERVATÓRIO DE FIBRA/FIBROCIMENTO ? FORNECIMENTO E INSTALAÇÃO. AF_06/2016 | CRIAÇÃO DE COMPOSIÇÃO COM CUSTO
2017-08-01 | COMPOSIÇÃO | 96742 | LUVA, PPR, DN 50 MM, CLASSE PN 25, INSTALADO EM RESERVAÇÃO DE ÁGUA DE EDIFICAÇÃO QUE POSSUA RESERVATÓRIO DE FIBRA/FIBROCIMENTO ? FORNECIMENTO E INSTALAÇÃO. AF_06/2016 | CRIAÇÃO DE COMPOSIÇÃO COM CUSTO
2017-08-01 | COMPOSIÇÃO | 96743 | LUVA, PPR, DN 63 MM, CLASSE PN 25, INSTALADO EM RESERVAÇÃO DE ÁGUA DE EDIFICAÇÃO QUE POSSUA RESERVATÓRIO DE FIBRA/FIBROCIMENTO ? FORNECIMENTO E INSTALAÇÃO. AF_06/2016 | CRIAÇÃO DE COMPOSIÇÃO COM CUSTO
2017-08-01 | COMPOSIÇÃO | 96744 | LUVA, PPR, DN 75 MM, CLASSE PN 25, INSTALADO EM RESERVAÇÃO DE ÁGUA DE EDIFICAÇÃO QUE POSSUA RESERVATÓRIO DE FIBRA/FIBROCIMENTO ? FORNECIMENTO E INSTALAÇÃO. AF_06/2016 | CRIAÇÃO DE COMPOSIÇÃO COM CUSTO
2017-08-01 | COMPOSIÇÃO | 96745 | LUVA, PPR, DN 90 MM, CLASSE PN 25, INSTALADO EM RESERVAÇÃO DE ÁGUA DE EDIFICAÇÃO QUE POSSUA RESERVATÓRIO DE FIBRA/FIBROCIMENTO ? FORNECIMENTO E INSTALAÇÃO. AF_06/2016 | CRIAÇÃO DE COMPOSIÇÃO COM CUSTO
2017-08-01 | COMPOSIÇÃO | 96746 | LUVA, PPR, DN 110 MM, CLASSE PN 25, INSTALADO EM RESERVAÇÃO DE ÁGUA DE EDIFICAÇÃO QUE POSSUA RESERVATÓRIO DE FIBRA/FIBROCIMENTO ? FORNECIMENTO E INSTALAÇÃO. AF_06/2016 | CRIAÇÃO DE COMPOSIÇÃO COM CUSTO
2017-08-01 | COMPOSIÇÃO | 96747 | JOELHO 90 GRAUS, PPR, DN 20 MM, CLASSE PN 25, INSTALADO EM RESERVAÇÃO DE ÁGUA DE EDIFICAÇÃO QUE POSSUA RESERVATÓRIO DE FIBRA/FIBROCIMENTO ? FORNECIMENTO E INSTALAÇÃO. AF_06/2016 | CRIAÇÃO DE COMPOSIÇÃO COM CUSTO
2017-08-01 | COMPOSIÇÃO | 96748 | JOELHO 90 GRAUS, PPR, DN 25 MM, CLASSE PN 25, INSTALADO EM RESERVAÇÃO DE ÁGUA DE EDIFICAÇÃO QUE POSSUA RESERVATÓRIO DE FIBRA/FIBROCIMENTO ? FORNECIMENTO E INSTALAÇÃO. AF_06/2016 | CRIAÇÃO DE COMPOSIÇÃO COM CUSTO
2017-08-01 | COMPOSIÇÃO | 96749 | JOELHO 90 GRAUS, PPR, DN 32 MM, CLASSE PN 25, INSTALADO EM RESERVAÇÃO DE ÁGUA DE EDIFICAÇÃO QUE POSSUA RESERVATÓRIO DE FIBRA/FIBROCIMENTO ? FORNECIMENTO E INSTALAÇÃO. AF_06/2016 | CRIAÇÃO DE COMPOSIÇÃO COM CUSTO
2017-08-01 | COMPOSIÇÃO | 96750 | JOELHO 90 GRAUS, PPR, DN 40 MM, CLASSE PN 25, INSTALADO EM RESERVAÇÃO DE ÁGUA DE EDIFICAÇÃO QUE POSSUA RESERVATÓRIO DE FIBRA/FIBROCIMENTO ? FORNECIMENTO E INSTALAÇÃO. AF_06/2016 | CRIAÇÃO DE COMPOSIÇÃO COM CUSTO
2017-08-01 | COMPOSIÇÃO | 96751 | JOELHO 90 GRAUS, PPR, DN 50 MM, CLASSE PN 25, INSTALADO EM RESERVAÇÃO DE ÁGUA DE EDIFICAÇÃO QUE POSSUA RESERVATÓRIO DE FIBRA/FIBROCIMENTO ? FORNECIMENTO E INSTALAÇÃO. AF_06/2016 | CRIAÇÃO DE COMPOSIÇÃO COM CUSTO
2017-08-01 | COMPOSIÇÃO | 96752 | JOELHO 90 GRAUS, PPR, DN 63 MM, CLASSE PN 25, INSTALADO EM RESERVAÇÃO DE ÁGUA DE EDIFICAÇÃO QUE POSSUA RESERVATÓRIO DE FIBRA/FIBROCIMENTO ? FORNECIMENTO E INSTALAÇÃO. AF_06/2016 | CRIAÇÃO DE COMPOSIÇÃO COM CUSTO
2017-08-01 | COMPOSIÇÃO | 96753 | JOELHO 90 GRAUS, PPR, DN 75 MM, CLASSE PN 25, INSTALADO EM RESERVAÇÃO DE ÁGUA DE EDIFICAÇÃO QUE POSSUA RESERVATÓRIO DE FIBRA/FIBROCIMENTO ? FORNECIMENTO E INSTALAÇÃO. AF_06/2016 | CRIAÇÃO DE COMPOSIÇÃO COM CUSTO
2017-08-01 | COMPOSIÇÃO | 96754 | JOELHO 90 GRAUS, PPR, DN 90 MM, CLASSE PN 25, INSTALADO EM RESERVAÇÃO DE ÁGUA DE EDIFICAÇÃO QUE POSSUA RESERVATÓRIO DE FIBRA/FIBROCIMENTO ? FORNECIMENTO E INSTALAÇÃO. AF_06/2016 | CRIAÇÃO DE COMPOSIÇÃO COM CUSTO
2017-08-01 | COMPOSIÇÃO | 96755 | JOELHO 90 GRAUS, PPR, DN 110 MM, CLASSE PN 25, INSTALADO EM RESERVAÇÃO DE ÁGUA DE EDIFICAÇÃO QUE POSSUA RESERVATÓRIO DE FIBRA/FIBROCIMENTO ? FORNECIMENTO E INSTALAÇÃO. AF_06/2016 | CRIAÇÃO DE COMPOSIÇÃO COM CUSTO
2017-08-01 | COMPOSIÇÃO | 96756 | TÊ MISTURADOR, PPR, DN 20 MM, CLASSE PN 25, INSTALADO EM RESERVAÇÃO DE ÁGUA DE EDIFICAÇÃO QUE POSSUA RESERVATÓRIO DE FIBRA/FIBROCIMENTO ? FORNECIMENTO E INSTALAÇÃO. AF_06/2016 | CRIAÇÃO DE COMPOSIÇÃO COM CUSTO
2017-08-01 | COMPOSIÇÃO | 96757 | TÊ MISTURADOR, PPR, DN 25 MM, CLASSE PN 25, INSTALADO EM RESERVAÇÃO DE ÁGUA DE EDIFICAÇÃO QUE POSSUA RESERVATÓRIO DE FIBRA/FIBROCIMENTO ? FORNECIMENTO E INSTALAÇÃO. AF_06/2016 | CRIAÇÃO DE COMPOSIÇÃO COM CUSTO
2017-08-01 | COMPOSIÇÃO | 96758 | TÊ, PPR, DN 32 MM, CLASSE PN 25, INSTALADO EM RESERVAÇÃO DE ÁGUA DE EDIFICAÇÃO QUE POSSUA RESERVATÓRIO DE FIBRA/FIBROCIMENTO ? FORNECIMENTO E INSTALAÇÃO. AF_06/2016 | CRIAÇÃO DE COMPOSIÇÃO COM CUSTO
2017-08-01 | COMPOSIÇÃO | 96759 | TÊ, PPR, DN 40 MM, CLASSE PN 25, INSTALADO EM RESERVAÇÃO DE ÁGUA DE EDIFICAÇÃO QUE POSSUA RESERVATÓRIO DE FIBRA/FIBROCIMENTO ? FORNECIMENTO E INSTALAÇÃO. AF_06/2016 | CRIAÇÃO DE COMPOSIÇÃO COM CUSTO
2017-08-01 | COMPOSIÇÃO | 96760 | TÊ, PPR, DN 50 MM, CLASSE PN 25, INSTALADO EM RESERVAÇÃO DE ÁGUA DE EDIFICAÇÃO QUE POSSUA RESERVATÓRIO DE FIBRA/FIBROCIMENTO ? FORNECIMENTO E INSTALAÇÃO. AF_06/2016 | CRIAÇÃO DE COMPOSIÇÃO COM CUSTO
2017-08-01 | COMPOSIÇÃO | 96761 | TÊ, PPR, DN 63 MM, CLASSE PN 25, INSTALADO EM RESERVAÇÃO DE ÁGUA DE EDIFICAÇÃO QUE POSSUA RESERVATÓRIO DE FIBRA/FIBROCIMENTO ? FORNECIMENTO E INSTALAÇÃO. AF_06/2016 | CRIAÇÃO DE COMPOSIÇÃO COM CUSTO
2017-08-01 | COMPOSIÇÃO | 96762 | TÊ, PPR, DN 75 MM, CLASSE PN 25, INSTALADO EM RESERVAÇÃO DE ÁGUA DE EDIFICAÇÃO QUE POSSUA RESERVATÓRIO DE FIBRA/FIBROCIMENTO ? FORNECIMENTO E INSTALAÇÃO. AF_06/2016 | CRIAÇÃO DE COMPOSIÇÃO COM CUSTO
2017-08-01 | COMPOSIÇÃO | 96763 | TÊ, PPR, DN 90 MM, CLASSE PN 25, INSTALADO EM RESERVAÇÃO DE ÁGUA DE EDIFICAÇÃO QUE POSSUA RESERVATÓRIO DE FIBRA/FIBROCIMENTO ? FORNECIMENTO E INSTALAÇÃO. AF_06/2016 | CRIAÇÃO DE COMPOSIÇÃO COM CUSTO
2017-08-01 | COMPOSIÇÃO | 96764 | TÊ, PPR, DN 110 MM, CLASSE PN 25, INSTALADO EM RESERVAÇÃO DE ÁGUA DE EDIFICAÇÃO QUE POSSUA RESERVATÓRIO DE FIBRA/FIBROCIMENTO ? FORNECIMENTO E INSTALAÇÃO. AF_06/2016 | CRIAÇÃO DE COMPOSIÇÃO COM CUSTO
2017-08-01 | COMPOSIÇÃO | 96765 | ABRIGO PARA HIDRANTE, 90X60X17CM, COM REGISTRO GLOBO ANGULAR 45º 2.1/2", ADAPTADOR STORZ 2.1/2", MANGUEIRA DE INCÊNDIO 20M, REDUÇÃO 2.1/2X1.1/2" E ESGUICHO EM LATÃO 1.1/2" - FORNECIMENTO E INSTALAÇÃO. AF_08/2017 | CRIAÇÃO DE COMPOSIÇÃO COM CUSTO
2017-08-01 | COMPOSIÇÃO | 96794 | TUBO, PEX, MONOCAMADA, DN 16, INSTALADO EM RAMAL OU SUB-RAMAL DE ÁGUA ? FORNECIMENTO E INSTALAÇÃO. AF_06/2015 | CRIAÇÃO DE COMPOSIÇÃO COM CUSTO
2017-08-01 | COMPOSIÇÃO | 96795 | TUBO, PEX, MONOCAMADA, DN 20, INSTALADO EM RAMAL OU SUB-RAMAL DE ÁGUA ? FORNECIMENTO E INSTALAÇÃO. AF_06/2015 | CRIAÇÃO DE COMPOSIÇÃO COM CUSTO
2017-08-01 | COMPOSIÇÃO | 96796 | TUBO, PEX, MONOCAMADA, DN 25, INSTALADO EM RAMAL OU SUB-RAMAL DE ÁGUA ? FORNECIMENTO E INSTALAÇÃO. AF_06/2015 | CRIAÇÃO DE COMPOSIÇÃO COM CUSTO
2017-08-01 | COMPOSIÇÃO | 96797 | TUBO, PEX, MONOCAMADA, DN 32, INSTALADO EM RAMAL OU SUB-RAMAL DE ÁGUA ? FORNECIMENTO E INSTALAÇÃO. AF_06/2015 | CRIAÇÃO DE COMPOSIÇÃO COM CUSTO
2017-08-01 | COMPOSIÇÃO | 96798 | TUBO, PEX, MONOCAMADA, DN 16, INSTALADO EM RAMAL DE DISTRIBUIÇÃO DE ÁGUA ? FORNECIMENTO E INSTALAÇÃO. AF_06/2015 | CRIAÇÃO DE COMPOSIÇÃO COM CUSTO
2017-08-01 | COMPOSIÇÃO | 96799 | TUBO, PEX, MONOCAMADA, DN 20, INSTALADO EM RAMAL DE DISTRIBUIÇÃO DE ÁGUA ? FORNECIMENTO E INSTALAÇÃO. AF_06/2015 | CRIAÇÃO DE COMPOSIÇÃO COM CUSTO
2017-08-01 | COMPOSIÇÃO | 96800 | TUBO, PEX, MONOCAMADA, DN 25, INSTALADO EM RAMAL DE DISTRIBUIÇÃO DE ÁGUA ? FORNECIMENTO E INSTALAÇÃO. AF_06/2015 | CRIAÇÃO DE COMPOSIÇÃO COM CUSTO
2017-08-01 | COMPOSIÇÃO | 96801 | TUBO, PEX, MONOCAMADA, DN 32, INSTALADO EM RAMAL DE DISTRIBUIÇÃO DE ÁGUA ? FORNECIMENTO E INSTALAÇÃO. AF_06/2015 | CRIAÇÃO DE COMPOSIÇÃO COM CUSTO
2017-08-01 | COMPOSIÇÃO | 96802 | KIT CHASSI PEX, PRÉ-FABRICADO, PARA CHUVEIRO COM REGISTROS DE PRESSÃO E CONEXÕES POR CRIMPAGEM ? FORNECIMENTO E INSTALAÇÃO. AF_06/2015 | CRIAÇÃO DE COMPOSIÇÃO COM CUSTO
2017-08-01 | COMPOSIÇÃO | 96803 | KIT CHASSI PEX, PRÉ-FABRICADO, PARA COZINHA COM CUBA SIMPLES E CONEXÕES POR CRIMPAGEM ? FORNECIMENTO E INSTALAÇÃO. AF_06/2015 | CRIAÇÃO DE COMPOSIÇÃO COM CUSTO
2017-08-01 | COMPOSIÇÃO | 96804 | KIT CHASSI PEX, PRÉ-FABRICADO, PARA ÁREA DE SERVIÇO COM TANQUE E MÁQUINA DE LAVAR ROUPA, E CONEXÕES POR CRIMPAGEM ? FORNECIMENTO E INSTALAÇÃO. AF_06/2015 | CRIAÇÃO DE COMPOSIÇÃO COM CUSTO
2017-08-01 | COMPOSIÇÃO | 96805 | KIT CHASSI PEX, PRÉ-FABRICADO, PARA CHUVEIRO COM REGISTROS DE PRESSÃO E CONEXÕES POR ANEL DESLIZANTE ? FORNECIMENTO E INSTALAÇÃO. AF_06/2015 | CRIAÇÃO DE COMPOSIÇÃO COM CUSTO
2017-08-01 | COMPOSIÇÃO | 96806 | KIT CHASSI PEX, PRÉ-FABRICADO, PARA COZINHA COM CUBA SIMPLES E CONEXÕES POR ANEL DESLIZANTE ? FORNECIMENTO E INSTALAÇÃO. AF_06/2015 | CRIAÇÃO DE COMPOSIÇÃO COM CUSTO
2017-08-01 | COMPOSIÇÃO | 96807 | KIT CHASSI PEX, PRÉ-FABRICADO, PARA ÁREA DE SERVIÇO COM TANQUE E MÁQUINA DE LAVAR ROUPA, E CONEXÕES POR ANEL DESLIZANTE ? FORNECIMENTO E INSTALAÇÃO. AF_06/2015 | CRIAÇÃO DE COMPOSIÇÃO COM CUSTO
2017-08-01 | COMPOSIÇÃO | 96808 | UNIÃO METÁLICA PARA INSTALAÇÕES EM PEX, DN 16 MM, FIXAÇÃO DAS CONEXÕES POR ANEL DESLIZANTE ? FORNECIMENTO E INSTALAÇÃO . AF_06/2015 | CRIAÇÃO DE COMPOSIÇÃO COM CUSTO
2017-08-01 | COMPOSIÇÃO | 96809 | CONEXÃO FIXA, ROSCA FÊMEA, METÁLICA, PARA INSTALAÇÕES EM PEX, DN 16 MM X 1/2", COM ANEL DESLIZANTE. FORNECIMENTO E INSTALAÇÃO. AF_06/2015 | CRIAÇÃO DE COMPOSIÇÃO COM CUSTO
2017-08-01 | COMPOSIÇÃO | 96810 | CONEXÃO MÓVEL, ROSCA FÊMEA, METÁLICA, PARA INSTALAÇÕES EM PEX, DN 16 MM X 3/4", COM ANEL DESLIZANTE. FORNECIMENTO E INSTALAÇÃO. AF_06/2015 | CRIAÇÃO DE COMPOSIÇÃO COM CUSTO
2017-08-01 | COMPOSIÇÃO | 96811 | UNIÃO METÁLICA PARA INSTALAÇÕES EM PEX, DN 20 MM, FIXAÇÃO DAS CONEXÕES POR ANEL DESLIZANTE ? FORNECIMENTO E INSTALAÇÃO . AF_06/2015 | CRIAÇÃO DE COMPOSIÇÃO COM CUSTO
2017-08-01 | COMPOSIÇÃO | 96812 | CONEXÃO FIXA, ROSCA FÊMEA, METÁLICA, PARA INSTALAÇÕES EM PEX, DN 20 MM X 1/2", COM ANEL DESLIZANTE. FORNECIMENTO E INSTALAÇÃO. AF_06/2015 | CRIAÇÃO DE COMPOSIÇÃO COM CUSTO
2017-08-01 | COMPOSIÇÃO | 96813 | CONEXÃO FIXA, ROSCA FÊMEA, METÁLICA, PARA INSTALAÇÕES EM PEX, DN 20 MM X 3/4", COM ANEL DESLIZANTE. FORNECIMENTO E INSTALAÇÃO. AF_06/2015 | CRIAÇÃO DE COMPOSIÇÃO COM CUSTO
2017-08-01 | COMPOSIÇÃO | 96814 | UNIÃO DE REDUÇÃO, METÁLICA, PARA INSTALAÇÕES EM PEX, DN 20 X 16 MM, CONEXÃO POR ANEL DESLIZANTE ? FORNECIMENTO E INSTALAÇÃO. AF_06/2015 | CRIAÇÃO DE COMPOSIÇÃO COM CUSTO
2017-08-01 | COMPOSIÇÃO | 96815 | UNIÃO METÁLICA PARA INSTALAÇÕES EM PEX, DN 25 MM, FIXAÇÃO DAS CONEXÕES POR ANEL DESLIZANTE FORNECIMENTO E INSTALAÇÃO. AF_06/2015 | CRIAÇÃO DE COMPOSIÇÃO COM CUSTO
2017-08-01 | COMPOSIÇÃO | 96816 | CONEXÃO FIXA, ROSCA FÊMEA, METÁLICA, PARA INSTALAÇÕES EM PEX, DN 25 MM X 3/4", COM ANEL DESLIZANTE. FORNECIMENTO E INSTALAÇÃO. AF_06/2015 | CRIAÇÃO DE COMPOSIÇÃO COM CUSTO
2017-08-01 | COMPOSIÇÃO | 96817 | CONEXÃO FIXA, ROSCA FÊMEA, METÁLICA, PARA INSTALAÇÕES EM PEX, DN 25 MM X 1", COM ANEL DESLIZANTE. FORNECIMENTO E INSTALAÇÃO. AF_06/2015 | CRIAÇÃO DE COMPOSIÇÃO COM CUSTO
2017-08-01 | COMPOSIÇÃO | 96818 | UNIÃO DE REDUÇÃO, METÁLICA, PEX, DN 25 X 16 MM, CONEXÃO POR ANEL DESLIZANTE ? FORNECIMENTO E INSTALAÇÃO. AF_06/2015 | CRIAÇÃO DE COMPOSIÇÃO COM CUSTO
2017-08-01 | COMPOSIÇÃO | 96819 | UNIÃO DE REDUÇÃO, METÁLICA, PEX, DN 25 X 20 MM, CONEXÃO POR ANEL DESLIZANTE ? FORNECIMENTO E INSTALAÇÃO. AF_06/2015 | CRIAÇÃO DE COMPOSIÇÃO COM CUSTO
2017-08-01 | COMPOSIÇÃO | 96820 | UNIÃO METÁLICA PARA INSTALAÇÕES EM PEX, DN 32 MM, FIXAÇÃO DAS CONEXÕES POR ANEL DESLIZANTE FORNECIMENTO E INSTALAÇÃO. AF_06/2015 | CRIAÇÃO DE COMPOSIÇÃO COM CUSTO
2017-08-01 | COMPOSIÇÃO | 96821 | CONEXÃO FIXA, ROSCA FÊMEA, METÁLICA, PARA INSTALAÇÕES EM PEX, DN 32 MM X 1", COM ANEL DESLIZANTE ? FORNECIMENTO E INSTALAÇÃO. AF_06/2015 | CRIAÇÃO DE COMPOSIÇÃO COM CUSTO
2017-08-01 | COMPOSIÇÃO | 96822 | UNIÃO DE REDUÇÃO, METÁLICA, PEX, DN 32 X 25 MM, CONEXÃO POR ANEL DESLIZANTE ? FORNECIMENTO E INSTALAÇÃO. AF_06/2015 | CRIAÇÃO DE COMPOSIÇÃO COM CUSTO
2017-08-01 | COMPOSIÇÃO | 96823 | LUVA PARA INSTALAÇÕES EM PEX, DN 16 MM, CONEXÃO POR CRIMPAGEM ? FORNECIMENTO E INSTALAÇÃO . AF_06/2015 | CRIAÇÃO DE COMPOSIÇÃO COM CUSTO
2017-08-01 | COMPOSIÇÃO | 96824 | CONEXÃO FIXA, ROSCA FÊMEA, PARA INSTALAÇÕES EM PEX, DN 16MM X 1/2", CONEXÃO POR CRIMPAGEM ? FORNECIMENTO E INSTALAÇÃO. AF_06/2015 | CRIAÇÃO DE COMPOSIÇÃO COM CUSTO
2017-08-01 | COMPOSIÇÃO | 96825 | CONEXÃO FIXA, ROSCA FÊMEA, PARA INSTALAÇÕES EM PEX, DN 16MM X 3/4", CONEXÃO POR CRIMPAGEM ? FORNECIMENTO E INSTALAÇÃO. AF_06/2015 | CRIAÇÃO DE COMPOSIÇÃO COM CUSTO
2017-08-01 | COMPOSIÇÃO | 96826 | LUVA PARA INSTALAÇÕES EM PEX, DN 20 MM, CONEXÃO POR CRIMPAGEM FORNECIMENTO E INSTALAÇÃO. AF_06/2015 | CRIAÇÃO DE COMPOSIÇÃO COM CUSTO
2017-08-01 | COMPOSIÇÃO | 96827 | CONEXÃO FIXA, ROSCA FÊMEA, PARA INSTALAÇÕES EM PEX, DN 20MM X 1/2", CONEXÃO POR CRIMPAGEM ? FORNECIMENTO E INSTALAÇÃO. AF_06/2015 | CRIAÇÃO DE COMPOSIÇÃO COM CUSTO
2017-08-01 | COMPOSIÇÃO | 96828 | CONEXÃO FIXA, ROSCA FÊMEA, PARA INSTALAÇÕES EM PEX, DN 20MM X 3/4", CONEXÃO POR CRIMPAGEM ? FORNECIMENTO E INSTALAÇÃO. AF_06/2015 | CRIAÇÃO DE COMPOSIÇÃO COM CUSTO
2017-08-01 | COMPOSIÇÃO | 96829 | LUVA DE REDUÇÃO PARA INSTALAÇÕES EM PEX, DN 20 X 16 MM, CONEXÃO POR CRIMPAGEM ? FORNECIMENTO E INSTALAÇÃO. AF_06/2015 | CRIAÇÃO DE COMPOSIÇÃO COM CUSTO
2017-08-01 | COMPOSIÇÃO | 96830 | LUVA PARA INSTALAÇÕES EM PEX, DN 25 MM, CONEXÃO POR CRIMPAGEM FORNECIMENTO E INSTALAÇÃO. AF_06/2015 | CRIAÇÃO DE COMPOSIÇÃO COM CUSTO
2017-08-01 | COMPOSIÇÃO | 96831 | CONEXÃO FIXA, ROSCA FÊMEA, PARA INSTALAÇÕES EM PEX, DN 25MM X 1/2", CONEXÃO POR CRIMPAGEM ? FORNECIMENTO E INSTALAÇÃO. AF_06/2015 | CRIAÇÃO DE COMPOSIÇÃO COM CUSTO
2017-08-01 | COMPOSIÇÃO | 96832 | CONEXÃO FIXA, ROSCA FÊMEA, PARA INSTALAÇÕES EM PEX, DN 25MM X 3/4", CONEXÃO POR CRIMPAGEM ? FORNECIMENTO E INSTALAÇÃO. AF_06/2015 | CRIAÇÃO DE COMPOSIÇÃO COM CUSTO
2017-08-01 | COMPOSIÇÃO | 96833 | LUVA DE REDUÇÃO PARA INSTALAÇÕES EM PEX, DN 25 X 16 MM, CONEXÃO POR CRIMPAGEM ? FORNECIMENTO E INSTALAÇÃO. AF_06/2015 | CRIAÇÃO DE COMPOSIÇÃO COM CUSTO
2017-08-01 | COMPOSIÇÃO | 96834 | LUVA PARA INSTALAÇÕES EM PEX, DN 32 MM, CONEXÃO POR CRIMPAGEM ? FORNECIMENTO E INSTALAÇÃO . AF_06/2015 | CRIAÇÃO DE COMPOSIÇÃO COM CUSTO
2017-08-01 | COMPOSIÇÃO | 96835 | CONEXÃO FIXA, ROSCA FÊMEA, PARA INSTALAÇÕES EM PEX, DN 32 MM X 3/4", CONEXÃO POR CRIMPAGEM ? FORNECIMENTO E INSTALAÇÃO. AF_06/2015 | CRIAÇÃO DE COMPOSIÇÃO COM CUSTO
2017-08-01 | COMPOSIÇÃO | 96836 | LUVA DE REDUÇÃO PARA INSTALAÇÕES EM PEX, DN 32 X 25 MM, CONEXÃO POR CRIMPAGEM ? FORNECIMENTO E INSTALAÇÃO. AF_06/2015 | CRIAÇÃO DE COMPOSIÇÃO COM CUSTO
2017-08-01 | COMPOSIÇÃO | 96837 | JOELHO 90 GRAUS, METÁLICO, PARA INSTALAÇÕES EM PEX, DN 16 MM, CONEXÃO POR ANEL DESLIZANTE FORNECIMENTO E INSTALAÇÃO. AF_06/2015 | CRIAÇÃO DE COMPOSIÇÃO COM CUSTO
2017-08-01 | COMPOSIÇÃO | 96838 | JOELHO 90 GRAUS, ROSCA FÊMEA TERMINAL, METÁLICO, PARA INSTALAÇÕES EM PEX, DN 16MM X 1/2", CONEXÃO POR ANEL DESLIZANTE ? FORNECIMENTO E INSTALAÇÃO. AF_06/2015 | CRIAÇÃO DE COMPOSIÇÃO COM CUSTO
2017-08-01 | COMPOSIÇÃO | 96839 | JOELHO, ROSCA FÊMEA, COM BASE FIXA, METÁLICO, PARA INSTALAÇÕES EM PEX, DN 16MM X 1/2", CONEXÃO POR ANEL DESLIZANTE ? FORNECIMENTO E INSTALAÇÃO. AF_06/2015 | CRIAÇÃO DE COMPOSIÇÃO COM CUSTO
2017-08-01 | COMPOSIÇÃO | 96840 | JOELHO 90 GRAUS, METÁLICO, PARA INSTALAÇÕES EM PEX, DN 20 MM, CONEXÃO POR ANEL DESLIZANTE ? FORNECIMENTO E INSTALAÇÃO . AF_06/2015 | CRIAÇÃO DE COMPOSIÇÃO COM CUSTO
2017-08-01 | COMPOSIÇÃO | 96841 | JOELHO 90 GRAUS, ROSCA FÊMEA TERMINAL, METÁLICO, PARA INSTALAÇÕES EM PEX, DN 20 MM X 1/2", CONEXÃO POR ANEL DESLIZANTE ? FORNECIMENTO E INSTALAÇÃO. AF_06/2015 | CRIAÇÃO DE COMPOSIÇÃO COM CUSTO
2017-08-01 | COMPOSIÇÃO | 96842 | JOELHO 90 GRAUS, ROSCA FÊMEA TERMINAL, METÁLICO, PARA INSTALAÇÕES EM PEX, DN 20 MM X 3/4", CONEXÃO POR ANEL DESLIZANTE ? FORNECIMENTO E INSTALAÇÃO. AF_06/2015 | CRIAÇÃO DE COMPOSIÇÃO COM CUSTO
2017-08-01 | COMPOSIÇÃO | 96843 | JOELHO ROSCA FÊMEA, COM BASE FIXA, METÁLICO, PARA INSTALAÇÕES EM PEX, DN 20MM X 1/2", CONEXÃO POR ANEL DESLIZANTE ? FORNECIMENTO E INSTALAÇÃO. AF_06/2015 | CRIAÇÃO DE COMPOSIÇÃO COM CUSTO
2017-08-01 | COMPOSIÇÃO | 96844 | JOELHO ROSCA FÊMEA, MÓVEL, METÁLICO, PARA INSTALAÇÕES EM PEX, DN 20MM X 3/4", CONEXÃO POR ANEL DESLIZANTE ? FORNECIMENTO E INSTALAÇÃO. AF_06/2015 | CRIAÇÃO DE COMPOSIÇÃO COM CUSTO
2017-08-01 | COMPOSIÇÃO | 96845 | JOELHO 90 GRAUS, METÁLICO, PARA INSTALAÇÕES EM PEX, DN 25 MM, CONEXÃO POR ANEL DESLIZANTE FORNECIMENTO E INSTALAÇÃO. AF_06/2015 | CRIAÇÃO DE COMPOSIÇÃO COM CUSTO
2017-08-01 | COMPOSIÇÃO | 96846 | JOELHO 90 GRAUS, ROSCA FÊMEA TERMINAL, METÁLICO, PARA INSTALAÇÕES EM PEX, DN 25 MM X 3/4", CONEXÃO POR ANEL DESLIZANTE ? FORNECIMENTO E INSTALAÇÃO. AF_06/2015 | CRIAÇÃO DE COMPOSIÇÃO COM CUSTO
2017-08-01 | COMPOSIÇÃO | 96847 | JOELHO ROSCA FÊMEA, COM BASE FIXA, METÁLICO, PARA INSTALAÇÕES EM PEX, DN 25MM X 3/4", CONEXÃO POR ANEL DESLIZANTE ? FORNECIMENTO E INSTALAÇÃO. AF_06/2015 | CRIAÇÃO DE COMPOSIÇÃO COM CUSTO
2017-08-01 | COMPOSIÇÃO | 96848 | JOELHO 90 GRAUS, METÁLICO, PARA INSTALAÇÕES EM PEX, DN 32 MM, CONEXÃO POR ANEL DESLIZANTE ? FORNECIMENTO E INSTALAÇÃO . AF_06/2015 | CRIAÇÃO DE COMPOSIÇÃO COM CUSTO
2017-08-01 | COMPOSIÇÃO | 96849 | JOELHO 90 GRAUS, PARA INSTALAÇÕES EM PEX, DN 16 MM, CONEXÃO POR CRIMPAGEM FORNECIMENTO E INSTALAÇÃO. AF_06/2015 | CRIAÇÃO DE COMPOSIÇÃO COM CUSTO
2017-08-01 | COMPOSIÇÃO | 96850 | JOELHO 90 GRAUS, ROSCA FÊMEA TERMINAL, PARA INSTALAÇÕES EM PEX, DN 16MM X 1/2", CONEXÃO POR CRIMPAGEM ? FORNECIMENTO E INSTALAÇÃO. AF_06/2015 | CRIAÇÃO DE COMPOSIÇÃO COM CUSTO
2017-08-01 | COMPOSIÇÃO | 96851 | JOELHO 90 GRAUS, ROSCA FÊMEA TERMINAL, PARA INSTALAÇÕES EM PEX, DN 16MM X 3/4", CONEXÃO POR CRIMPAGEM ? FORNECIMENTO E INSTALAÇÃO. AF_06/2015 | CRIAÇÃO DE COMPOSIÇÃO COM CUSTO
2017-08-01 | COMPOSIÇÃO | 96852 | JOELHO 90 GRAUS, PARA INSTALAÇÕES EM PEX, DN 20 MM, CONEXÃO POR CRIMPAGEM FORNECIMENTO E INSTALAÇÃO. AF_06/2015 | CRIAÇÃO DE COMPOSIÇÃO COM CUSTO
2017-08-01 | COMPOSIÇÃO | 96853 | JOELHO 90 GRAUS, ROSCA FÊMEA TERMINAL, PARA INSTALAÇÕES EM PEX, DN 20MM X 1/2", CONEXÃO POR CRIMPAGEM ? FORNECIMENTO E INSTALAÇÃO. AF_06/2015 | CRIAÇÃO DE COMPOSIÇÃO COM CUSTO
2017-08-01 | COMPOSIÇÃO | 96854 | JOELHO 90 GRAUS, ROSCA FÊMEA TERMINAL, PARA INSTALAÇÕES EM PEX, DN 20MM X 3/4", CONEXÃO POR CRIMPAGEM ? FORNECIMENTO E INSTALAÇÃO. AF_06/2015 | CRIAÇÃO DE COMPOSIÇÃO COM CUSTO
2017-08-01 | COMPOSIÇÃO | 96855 | JOELHO 90 GRAUS, PARA INSTALAÇÕES EM PEX, DN 25 MM, CONEXÃO POR CRIMPAGEM FORNECIMENTO E INSTALAÇÃO. AF_06/2015 | CRIAÇÃO DE COMPOSIÇÃO COM CUSTO
2017-08-01 | COMPOSIÇÃO | 96856 | JOELHO 90 GRAUS, ROSCA FÊMEA TERMINAL, PARA INSTALAÇÕES EM PEX, DN 25MM X 1/2", CONEXÃO POR CRIMPAGEM ? FORNECIMENTO E INSTALAÇÃO. AF_06/2015 | CRIAÇÃO DE COMPOSIÇÃO COM CUSTO
2017-08-01 | COMPOSIÇÃO | 96857 | JOELHO 90 GRAUS, ROSCA FÊMEA TERMINAL, PARA INSTALAÇÕES EM PEX, DN 25MM X 1?, CONEXÃO POR CRIMPAGEM ? FORNECIMENTO E INSTALAÇÃO. AF_06/2015 | CRIAÇÃO DE COMPOSIÇÃO COM CUSTO
2017-08-01 | COMPOSIÇÃO | 96858 | JOELHO 90 GRAUS, PARA INSTALAÇÕES EM PEX, DN 32 MM, CONEXÃO POR CRIMPAGEM FORNECIMENTO E INSTALAÇÃO. AF_06/2015 | CRIAÇÃO DE COMPOSIÇÃO COM CUSTO
2017-08-01 | COMPOSIÇÃO | 96859 | JOELHO 90 GRAUS, ROSCA FÊMEA TERMINAL, PARA INSTALAÇÕES EM PEX, DN 32 MM X 1", CONEXÃO POR CRIMPAGEM ? FORNECIMENTO E INSTALAÇÃO. AF_06/2015 | CRIAÇÃO DE COMPOSIÇÃO COM CUSTO
2017-08-01 | COMPOSIÇÃO | 96860 | TÊ, METÁLICO, PARA INSTALAÇÕES EM PEX, DN 16 MM, CONEXÃO POR ANEL DESLIZANTE ? FORNECIMENTO E INSTALAÇÃO. AF_06/2015 | CRIAÇÃO DE COMPOSIÇÃO COM CUSTO
2017-08-01 | COMPOSIÇÃO | 96861 | TÊ, ROSCA FÊMEA, METÁLICO, PARA INSTALAÇÕES EM PEX, DN 16 MM X ½?, CONEXÃO POR ANEL DESLIZANTE FORNECIMENTO E INSTALAÇÃO. AF_06/2015 | CRIAÇÃO DE COMPOSIÇÃO COM CUSTO
2017-08-01 | COMPOSIÇÃO | 96862 | TÊ, METÁLICO, PARA INSTALAÇÕES EM PEX, DN 20 MM, CONEXÃO POR ANEL DESLIZANTE ? FORNECIMENTO E INSTALAÇÃO. AF_06/2015 | CRIAÇÃO DE COMPOSIÇÃO COM CUSTO
2017-08-01 | COMPOSIÇÃO | 96863 | TÊ, ROSCA FÊMEA, METÁLICO, PARA INSTALAÇÕES EM PEX, DN 20 MM X ½?, CONEXÃO POR ANEL DESLIZANTE FORNECIMENTO E INSTALAÇÃO. AF_06/2015 | CRIAÇÃO DE COMPOSIÇÃO COM CUSTO
2017-08-01 | COMPOSIÇÃO | 96864 | TÊ, METÁLICO, PARA INSTALAÇÕES EM PEX, DN 25 MM, CONEXÃO POR ANEL DESLIZANTE ? FORNECIMENTO E INSTALAÇÃO. AF_06/2015 | CRIAÇÃO DE COMPOSIÇÃO COM CUSTO
2017-08-01 | COMPOSIÇÃO | 96865 | TÊ, ROSCA FÊMEA, METÁLICO, PARA INSTALAÇÕES EM PEX, DN 25 MM X 3/4", CONEXÃO POR ANEL DESLIZANTE ? FORNECIMENTO E INSTALAÇÃO. AF_06/2015 | CRIAÇÃO DE COMPOSIÇÃO COM CUSTO
2017-08-01 | COMPOSIÇÃO | 96866 | TÊ, METÁLICO, PARA INSTALAÇÕES EM PEX, DN 32 MM, CONEXÃO POR ANEL DESLIZANTE ? FORNECIMENTO E INSTALAÇÃO. AF_06/2015 | CRIAÇÃO DE COMPOSIÇÃO COM CUSTO
2017-08-01 | COMPOSIÇÃO | 96867 | TÊ, ROSCA MACHO, METÁLICO, PARA INSTALAÇÕES EM PEX, DN 32 MM X 1", CONEXÃO POR ANEL DESLIZANTE ? FORNECIMENTO E INSTALAÇÃO. AF_06/2015 | CRIAÇÃO DE COMPOSIÇÃO COM CUSTO
2017-08-01 | COMPOSIÇÃO | 96868 | TÊ, PARA INSTALAÇÕES EM PEX, DN 16 MM, CONEXÃO POR CRIMPAGEM ? FORNECIMENTO E INSTALAÇÃO. AF_06/2015 | CRIAÇÃO DE COMPOSIÇÃO COM CUSTO
2017-08-01 | COMPOSIÇÃO | 96869 | TÊ, PARA INSTALAÇÕES EM PEX, DN 20 MM, CONEXÃO POR CRIMPAGEM ? FORNECIMENTO E INSTALAÇÃO. AF_06/2015 | CRIAÇÃO DE COMPOSIÇÃO COM CUSTO
2017-08-01 | COMPOSIÇÃO | 96870 | TÊ, PEX, DN 25 MM, CONEXÃO POR CRIMPAGEM ? FORNECIMENTO E INSTALAÇÃO. AF_06/2015 | CRIAÇÃO DE COMPOSIÇÃO COM CUSTO
2017-08-01 | COMPOSIÇÃO | 96871 | TÊ, PARA INSTALAÇÕES EM PEX, DN 32 MM, CONEXÃO POR CRIMPAGEM ? FORNECIMENTO E INSTALAÇÃO. AF_06/2015 | CRIAÇÃO DE COMPOSIÇÃO COM CUSTO
2017-08-01 | COMPOSIÇÃO | 96872 | DISTRIBUIDOR 2 SAÍDAS, METÁLICO, PARA INSTALAÇÕES EM PEX, ENTRADA DE 3/4" X 2 SAÍDAS DE 1/2", CONEXÃO POR ANEL DESLIZANTE ? FORNECIMENTO E INSTALAÇÃO. AF_06/2015 | CRIAÇÃO DE COMPOSIÇÃO COM CUSTO
2017-08-01 | COMPOSIÇÃO | 96873 | DISTRIBUIDOR 2 SAÍDAS, METÁLICO, PARA INSTALAÇÕES EM PEX, ENTRADA DE 1" X 2 SAÍDAS DE 1/2", CONEXÃO POR ANEL DESLIZANTE ? FORNECIMENTO E INSTALAÇÃO. AF_06/2015 | CRIAÇÃO DE COMPOSIÇÃO COM CUSTO
2017-08-01 | COMPOSIÇÃO | 96874 | DISTRIBUIDOR 3 SAÍDAS, METÁLICO, PARA INSTALAÇÕES EM PEX, ENTRADA DE 3/4" X 3 SAÍDAS DE 1/2", CONEXÃO POR ANEL DESLIZANTE ? FORNECIMENTO E INSTALAÇÃO . AF_06/2015 | CRIAÇÃO DE COMPOSIÇÃO COM CUSTO
2017-08-01 | COMPOSIÇÃO | 96875 | DISTRIBUIDOR 3 SAÍDAS, METÁLICO, PARA INSTALAÇÕES EM PEX, ENTRADA DE 1? X 3 SAÍDAS DE 1/2?, CONEXÃO POR ANEL DESLIZANTE FORNECIMENTO E INSTALAÇÃO. AF_06/2015 | CRIAÇÃO DE COMPOSIÇÃO COM CUSTO
2017-08-01 | COMPOSIÇÃO | 96876 | DISTRIBUIDOR 2 SAÍDAS, PARA INSTALAÇÕES EM PEX, ENTRADA DE 32 MM X 2 SAÍDAS DE 16 MM, CONEXÃO POR CRIMPAGEM FORNECIMENTO E INSTALAÇÃO. AF_06/2015 | CRIAÇÃO DE COMPOSIÇÃO COM CUSTO
2017-08-01 | COMPOSIÇÃO | 96877 | DISTRIBUIDOR 2 SAÍDAS, PARA INSTALAÇÕES EM PEX, ENTRADA DE 32 MM X 2 SAÍDAS DE 20 MM, CONEXÃO POR CRIMPAGEM ? FORNECIMENTO E INSTALAÇÃO. AF_06/2015 | CRIAÇÃO DE COMPOSIÇÃO COM CUSTO
2017-08-01 | COMPOSIÇÃO | 96878 | DISTRIBUIDOR 2 SAÍDAS, PARA INSTALAÇÕES EM PEX, ENTRADA DE 32 MM X 2 SAÍDAS DE 25 MM, CONEXÃO POR CRIMPAGEM ? FORNECIMENTO E INSTALAÇÃO. AF_06/2015 | CRIAÇÃO DE COMPOSIÇÃO COM CUSTO
2017-08-01 | COMPOSIÇÃO | 96879 | DISTRIBUIDOR 3 SAÍDAS, PARA INSTALAÇÕES EM PEX, ENTRADA DE 32 MM X 3 SAÍDAS DE 16 MM, CONEXÃO POR CRIMPAGEM ? FORNECIMENTO E INSTALAÇÃO. AF_06/2015 | CRIAÇÃO DE COMPOSIÇÃO COM CUSTO
2017-08-01 | COMPOSIÇÃO | 96880 | DISTRIBUIDOR 3 SAÍDAS, PARA INSTALAÇÕES EM PEX, ENTRADA DE 32 MM X 3 SAÍDAS DE 20 MM, CONEXÃO POR CRIMPAGEM ? FORNECIMENTO E INSTALAÇÃO. AF_06/2015 | CRIAÇÃO DE COMPOSIÇÃO COM CUSTO
2017-08-01 | COMPOSIÇÃO | 96881 | DISTRIBUIDOR 3 SAÍDAS, PARA INSTALAÇÕES EM PEX, ENTRADA DE 32 MM X 3 SAÍDAS DE 25 MM, CONEXÃO POR CRIMPAGEM ? FORNECIMENTO E INSTALAÇÃO. AF_06/2015 | CRIAÇÃO DE COMPOSIÇÃO COM CUSTO
2017-07-01 | COMPOSIÇÃO | 90460 | PERFILADO DE SEÇÃO 38X76 MM PARA SUPORTE DE ATÉ 3 TUBOS HORIZONTAIS. AF_05/2015 | CRIAÇÃO DE COMPOSIÇÃO COM CUSTO
2017-07-01 | COMPOSIÇÃO | 90461 | PERFILADO DE SEÇÃO 38X76 MM PARA SUPORTE DE MAIS DE 3 TUBOS HORIZONTAIS. AF_05/2015 | CRIAÇÃO DE COMPOSIÇÃO COM CUSTO
2017-07-01 | COMPOSIÇÃO | 90462 | PERFILADO DE SEÇÃO 38X38 MM PARA SUPORTE DE ATÉ 3 TUBOS VERTICAIS. AF_05/2015 | CRIAÇÃO DE COMPOSIÇÃO COM CUSTO
2017-07-01 | COMPOSIÇÃO | 90463 | PERFILADO DE SEÇÃO 38X38 MM PARA SUPORTE DE MAIS DE 3 TUBOS VERTICAIS. AF_05/2015 | CRIAÇÃO DE COMPOSIÇÃO COM CUSTO
2017-07-01 | COMPOSIÇÃO | 91176 | FIXAÇÃO DE TUBOS HORIZONTAIS DE PPR DIÂMETROS MENORES OU IGUAIS A 40 MM COM ABRAÇADEIRA METÁLICA RÍGIDA TIPO D 1/2" , FIXADA DIRETAMENTE NA LAJE. AF_05/2015 | CRIAÇÃO DE COMPOSIÇÃO COM CUSTO
2017-07-01 | COMPOSIÇÃO | 91177 | FIXAÇÃO DE TUBOS HORIZONTAIS DE PPR DIÂMETROS MAIORES QUE 40 MM E MENORES OU IGUAIS A 75 MM COM ABRAÇADEIRA METÁLICA RÍGIDA TIPO D 1 1/2" , FIXADA DIRETAMENTE NA LAJE. AF_05/2015 | CRIAÇÃO DE COMPOSIÇÃO COM CUSTO
2017-07-01 | COMPOSIÇÃO | 91178 | FIXAÇÃO DE TUBOS HORIZONTAIS DE PPR DIÂMETROS MAIORES QUE 75 MM COM ABRAÇADEIRA METÁLICA RÍGIDA TIPO D 3" , FIXADA DIRETAMENTE NA LAJE. AF_05/2015 | CRIAÇÃO DE COMPOSIÇÃO COM CUSTO
2017-07-01 | COMPOSIÇÃO | 91179 | FIXAÇÃO DE TUBOS HORIZONTAIS DE PVC, CPVC OU COBRE DIÂMETROS MENORES OU IGUAIS A 40 MM COM ABRAÇADEIRA METÁLICA RÍGIDA TIPO D 1/2" , FIXADA DIRETAMENTE NA LAJE. AF_05/2015 | CRIAÇÃO DE COMPOSIÇÃO COM CUSTO
2017-07-01 | COMPOSIÇÃO | 91180 | FIXAÇÃO DE TUBOS HORIZONTAIS DE PVC, CPVC OU COBRE DIÂMETROS MAIORES QUE 40 MM E MENORES OU IGUAIS A 75 MM COM ABRAÇADEIRA METÁLICA RÍGIDA TIPO ?D? 1 1/2?, FIXADA DIRETAMENTE NA LAJE. AF_05/2015 | CRIAÇÃO DE COMPOSIÇÃO COM CUSTO
2017-07-01 | COMPOSIÇÃO | 91181 | FIXAÇÃO DE TUBOS HORIZONTAIS DE PVC, CPVC OU COBRE DIÂMETROS MAIORES QUE 75 MM COM ABRAÇADEIRA METÁLICA RÍGIDA TIPO D 3" , FIXADA DIRETAMENTE NA LAJE. AF_05/2015 | CRIAÇÃO DE COMPOSIÇÃO COM CUSTO
2017-07-01 | COMPOSIÇÃO | 96485 | FORRO EM RÉGUAS DE PVC, LISO, PARA AMBIENTES RESIDENCIAIS, INCLUSIVE ESTRUTURA DE FIXAÇÃO. AF_05/2017_P | CRIAÇÃO DE COMPOSIÇÃO COM CUSTO
2017-07-01 | COMPOSIÇÃO | 96486 | FORRO DE PVC, LISO, PARA AMBIENTES COMERCIAIS, INCLUSIVE ESTRUTURA DE FIXAÇÃO. AF_05/2017_P | CRIAÇÃO DE COMPOSIÇÃO COM CUSTO
2017-07-01 | COMPOSIÇÃO | 96520 | ESCAVAÇÃO MECANIZADA PARA BLOCO DE COROAMENTO OU SAPATA, SEM PREVISÃO DE FÔRMA, COM RETROESCAVADEIRA. AF_06/2017 | CRIAÇÃO DE COMPOSIÇÃO COM CUSTO
2017-07-01 | COMPOSIÇÃO | 96521 | ESCAVAÇÃO MECANIZADA PARA BLOCO DE COROAMENTO OU SAPATA, COM PREVISÃO DE FÔRMA, COM RETROESCAVADEIRA. AF_06/2017 | CRIAÇÃO DE COMPOSIÇÃO COM CUSTO
2017-07-01 | COMPOSIÇÃO | 96522 | ESCAVAÇÃO MANUAL PARA BLOCO DE COROAMENTO OU SAPATA, SEM PREVISÃO DE FÔRMA. AF_06/2017 | CRIAÇÃO DE COMPOSIÇÃO COM CUSTO
2017-07-01 | COMPOSIÇÃO | 96523 | ESCAVAÇÃO MANUAL PARA BLOCO DE COROAMENTO OU SAPATA, COM PREVISÃO DE FÔRMA. AF_06/2017 | CRIAÇÃO DE COMPOSIÇÃO COM CUSTO
2017-07-01 | COMPOSIÇÃO | 96524 | ESCAVAÇÃO MECANIZADA PARA VIGA BALDRAME, SEM PREVISÃO DE FÔRMA, COM MINI-ESCAVADEIRA. AF_06/2017 | CRIAÇÃO DE COMPOSIÇÃO COM CUSTO
2017-07-01 | COMPOSIÇÃO | 96525 | ESCAVAÇÃO MECANIZADA PARA VIGA BALDRAME, COM PREVISÃO DE FÔRMA, COM MINI-ESCAVADEIRA. AF_06/2017 | CRIAÇÃO DE COMPOSIÇÃO COM CUSTO
2017-07-01 | COMPOSIÇÃO | 96526 | ESCAVAÇÃO MANUAL DE VALA PARA VIGA BALDRAME, SEM PREVISÃO DE FÔRMA. AF_06/2017 | CRIAÇÃO DE COMPOSIÇÃO COM CUSTO
2017-07-01 | COMPOSIÇÃO | 96527 | ESCAVAÇÃO MANUAL DE VALA PARA VIGA BALDRAME, COM PREVISÃO DE FÔRMA. AF_06/2017 | CRIAÇÃO DE COMPOSIÇÃO COM CUSTO
2017-07-01 | COMPOSIÇÃO | 96528 | FABRICAÇÃO, MONTAGEM E DESMONTAGEM DE FÔRMA PARA BLOCO DE COROAMENTO, EM MADEIRA SERRADA, E=25 MM, 1 UTILIZAÇÃO. AF_06/2017 | CRIAÇÃO DE COMPOSIÇÃO COM CUSTO
2017-07-01 | COMPOSIÇÃO | 96529 | FABRICAÇÃO, MONTAGEM E DESMONTAGEM DE FÔRMA PARA SAPATA, EM MADEIRA SERRADA, E=25 MM, 1 UTILIZAÇÃO. AF_06/2017 | CRIAÇÃO DE COMPOSIÇÃO COM CUSTO
2017-07-01 | COMPOSIÇÃO | 96530 | FABRICAÇÃO, MONTAGEM E DESMONTAGEM DE FÔRMA PARA VIGA BALDRAME, EM MADEIRA SERRADA, E=25 MM, 1 UTILIZAÇÃO. AF_06/2017 | CRIAÇÃO DE COMPOSIÇÃO COM CUSTO
2017-07-01 | COMPOSIÇÃO | 96531 | FABRICAÇÃO, MONTAGEM E DESMONTAGEM DE FÔRMA PARA BLOCO DE COROAMENTO, EM MADEIRA SERRADA, E=25 MM, 2 UTILIZAÇÕES. AF_06/2017 | CRIAÇÃO DE COMPOSIÇÃO COM CUSTO
2017-07-01 | COMPOSIÇÃO | 96532 | FABRICAÇÃO, MONTAGEM E DESMONTAGEM DE FÔRMA PARA SAPATA, EM MADEIRA SERRADA, E=25 MM, 2 UTILIZAÇÕES. AF_06/2017 | CRIAÇÃO DE COMPOSIÇÃO COM CUSTO
2017-07-01 | COMPOSIÇÃO | 96533 | FABRICAÇÃO, MONTAGEM E DESMONTAGEM DE FÔRMA PARA VIGA BALDRAME, EM MADEIRA SERRADA, E=25 MM, 2 UTILIZAÇÕES. AF_06/2017 | CRIAÇÃO DE COMPOSIÇÃO COM CUSTO
2017-07-01 | COMPOSIÇÃO | 96534 | FABRICAÇÃO, MONTAGEM E DESMONTAGEM DE FÔRMA PARA BLOCO DE COROAMENTO, EM MADEIRA SERRADA, E=25 MM, 4 UTILIZAÇÕES. AF_06/2017 | CRIAÇÃO DE COMPOSIÇÃO COM CUSTO
2017-07-01 | COMPOSIÇÃO | 96535 | FABRICAÇÃO, MONTAGEM E DESMONTAGEM DE FÔRMA PARA SAPATA, EM MADEIRA SERRADA, E=25 MM, 4 UTILIZAÇÕES. AF_06/2017 | CRIAÇÃO DE COMPOSIÇÃO COM CUSTO
2017-07-01 | COMPOSIÇÃO | 96536 | FABRICAÇÃO, MONTAGEM E DESMONTAGEM DE FÔRMA PARA VIGA BALDRAME, EM MADEIRA SERRADA, E=25 MM, 4 UTILIZAÇÕES. AF_06/2017 | CRIAÇÃO DE COMPOSIÇÃO COM CUSTO
2017-07-01 | COMPOSIÇÃO | 96537 | FABRICAÇÃO, MONTAGEM E DESMONTAGEM DE FÔRMA PARA BLOCO DE COROAMENTO, EM CHAPA DE MADEIRA COMPENSADA RESINADA, E=17 MM, 2 UTILIZAÇÕES. AF_06/2017 | CRIAÇÃO DE COMPOSIÇÃO COM CUSTO
2017-07-01 | COMPOSIÇÃO | 96538 | FABRICAÇÃO, MONTAGEM E DESMONTAGEM DE FÔRMA PARA SAPATA, EM CHAPA DE MADEIRA COMPENSADA RESINADA, E=17 MM, 2 UTILIZAÇÕES. AF_06/2017 | CRIAÇÃO DE COMPOSIÇÃO COM CUSTO
2017-07-01 | COMPOSIÇÃO | 96539 | FABRICAÇÃO, MONTAGEM E DESMONTAGEM DE FÔRMA PARA VIGA BALDRAME, EM CHAPA DE MADEIRA COMPENSADA RESINADA, E=17 MM, 2 UTILIZAÇÕES. AF_06/2017 | CRIAÇÃO DE COMPOSIÇÃO COM CUSTO
2017-07-01 | COMPOSIÇÃO | 96540 | FABRICAÇÃO, MONTAGEM E DESMONTAGEM DE FÔRMA PARA BLOCO DE COROAMENTO, EM CHAPA DE MADEIRA COMPENSADA RESINADA, E=17 MM, 4 UTILIZAÇÕES. AF_06/2017 | CRIAÇÃO DE COMPOSIÇÃO COM CUSTO
2017-07-01 | COMPOSIÇÃO | 96541 | FABRICAÇÃO, MONTAGEM E DESMONTAGEM DE FÔRMA PARA SAPATA, EM CHAPA DE MADEIRA COMPENSADA RESINADA, E=17 MM, 4 UTILIZAÇÕES. AF_06/2017 | CRIAÇÃO DE COMPOSIÇÃO COM CUSTO
2017-07-01 | COMPOSIÇÃO | 96542 | FABRICAÇÃO, MONTAGEM E DESMONTAGEM DE FÔRMA PARA VIGA BALDRAME, EM CHAPA DE MADEIRA COMPENSADA RESINADA, E=17 MM, 4 UTILIZAÇÕES. AF_06/2017 | CRIAÇÃO DE COMPOSIÇÃO COM CUSTO
2017-07-01 | COMPOSIÇÃO | 96543 | ARMAÇÃO DE BLOCO, VIGA BALDRAME E SAPATA UTILIZANDO AÇO CA-60 DE 5 MM - MONTAGEM. AF_06/2017 | CRIAÇÃO DE COMPOSIÇÃO COM CUSTO
2017-07-01 | COMPOSIÇÃO | 96544 | ARMAÇÃO DE BLOCO, VIGA BALDRAME OU SAPATA UTILIZANDO AÇO CA-50 DE 6,3 MM - MONTAGEM. AF_06/2017 | CRIAÇÃO DE COMPOSIÇÃO COM CUSTO
2017-07-01 | COMPOSIÇÃO | 96545 | ARMAÇÃO DE BLOCO, VIGA BALDRAME OU SAPATA UTILIZANDO AÇO CA-50 DE 8 MM - MONTAGEM. AF_06/2017 | CRIAÇÃO DE COMPOSIÇÃO COM CUSTO
2017-07-01 | COMPOSIÇÃO | 96546 | ARMAÇÃO DE BLOCO, VIGA BALDRAME OU SAPATA UTILIZANDO AÇO CA-50 DE 10 MM - MONTAGEM. AF_06/2017 | CRIAÇÃO DE COMPOSIÇÃO COM CUSTO
2017-07-01 | COMPOSIÇÃO | 96547 | ARMAÇÃO DE BLOCO, VIGA BALDRAME OU SAPATA UTILIZANDO AÇO CA-50 DE 12,5 MM - MONTAGEM. AF_06/2017 | CRIAÇÃO DE COMPOSIÇÃO COM CUSTO
2017-07-01 | COMPOSIÇÃO | 96548 | ARMAÇÃO DE BLOCO, VIGA BALDRAME OU SAPATA UTILIZANDO AÇO CA-50 DE 16 MM - MONTAGEM. AF_06/2017 | CRIAÇÃO DE COMPOSIÇÃO COM CUSTO
2017-07-01 | COMPOSIÇÃO | 96549 | ARMAÇÃO DE BLOCO, VIGA BALDRAME OU SAPATA UTILIZANDO AÇO CA-50 DE 20 MM - MONTAGEM. AF_06/2017 | CRIAÇÃO DE COMPOSIÇÃO COM CUSTO
2017-07-01 | COMPOSIÇÃO | 96550 | ARMAÇÃO DE BLOCO, VIGA BALDRAME OU SAPATA UTILIZANDO AÇO CA-50 DE 25 MM - MONTAGEM. AF_06/2017 | CRIAÇÃO DE COMPOSIÇÃO COM CUSTO
2017-07-01 | COMPOSIÇÃO | 96555 | CONCRETAGEM DE BLOCOS DE COROAMENTO E VIGAS BALDRAME, FCK 30 MPA, COM USO DE JERICA ? LANÇAMENTO, ADENSAMENTO E ACABAMENTO. AF_06/2017 | CRIAÇÃO DE COMPOSIÇÃO COM CUSTO
2017-07-01 | COMPOSIÇÃO | 96556 | CONCRETAGEM DE SAPATAS, FCK 30 MPA, COM USO DE JERICA ? LANÇAMENTO, ADENSAMENTO E ACABAMENTO. AF_06/2017 | CRIAÇÃO DE COMPOSIÇÃO COM CUSTO
2017-07-01 | COMPOSIÇÃO | 96557 | CONCRETAGEM DE BLOCOS DE COROAMENTO E VIGAS BALDRAMES, FCK 30 MPA, COM USO DE BOMBA ? LANÇAMENTO, ADENSAMENTO E ACABAMENTO. AF_06/2017 | CRIAÇÃO DE COMPOSIÇÃO COM CUSTO
2017-07-01 | COMPOSIÇÃO | 96558 | CONCRETAGEM DE SAPATAS, FCK 30 MPA, COM USO DE BOMBA ? LANÇAMENTO, ADENSAMENTO E ACABAMENTO. AF_11/2016 | CRIAÇÃO DE COMPOSIÇÃO COM CUSTO
2017-07-01 | COMPOSIÇÃO | 96559 | PERFILADO DE SEÇÃO 38X76 MM PARA SUPORTE DE DUTO EM CHAPA GALVANIZADA BITOLA 26. AF_07/2017 | CRIAÇÃO DE COMPOSIÇÃO COM CUSTO
2017-07-01 | COMPOSIÇÃO | 96560 | PERFILADO DE SEÇÃO 38X76 MM PARA SUPORTE DE DUTO EM CHAPA GALVANIZADA BITOLA 24. AF_07/2017 | CRIAÇÃO DE COMPOSIÇÃO COM CUSTO
2017-07-01 | COMPOSIÇÃO | 96561 | PERFILADO DE SEÇÃO 38X76 MM PARA SUPORTE DE DUTO EM CHAPA GALVANIZADA BITOLA 22. AF_07/2017 | CRIAÇÃO DE COMPOSIÇÃO COM CUSTO
2017-07-01 | COMPOSIÇÃO | 96562 | PERFILADO DE SEÇÃO 38X76 MM PARA SUPORTE DE ELETROCALHA LISA OU PERFURADA EM AÇO GALVANIZADO, LARGURA 200 OU 400 MM E ALTURA 50 MM. AF_07/2017 | CRIAÇÃO DE COMPOSIÇÃO COM CUSTO
2017-07-01 | COMPOSIÇÃO | 96563 | PERFILADO DE SEÇÃO 38X76 MM PARA SUPORTE DE ELETROCALHA LISA OU PERFURADA EM AÇO GALVANIZADO, LARGURA 500 OU 800 MM E ALTURA 50 MM. AF_07/2017 | CRIAÇÃO DE COMPOSIÇÃO COM CUSTO
2017-06-01 | COMPOSIÇÃO | 5675 | ROLO COMPACTADOR VIBRATÓRIO TANDEM, CILINDROS LISOS DE AÇO PARA SOLO/ASFALTO, POTÊNCIA 45 HP, PESO MÁXIMO OPERACIONAL 4 T - DEPRECIAÇÃO. AF_02/2016 | DESATIVAÇÃO
2017-06-01 | COMPOSIÇÃO | 5676 | ROLO COMPACTADOR VIBRATÓRIO TANDEM, CILINDROS LISOS DE AÇO PARA SOLO/ASFALTO, POTÊNCIA 45 HP, PESO MÁXIMO OPERACIONAL 4 T - MANUTENÇÃO. AF_02/2016 | DESATIVAÇÃO
2017-06-01 | COMPOSIÇÃO | 5677 | ROLO COMPACTADOR VIBRATÓRIO TANDEM, CILINDROS LISOS DE AÇO PARA SOLO/ASFALTO, POTÊNCIA 45 HP, PESO MÁXIMO OPERACIONAL 4 T - MATERIAIS NA OPERAÇÃO. AF_02/2016 | DESATIVAÇÃO
2017-06-01 | COMPOSIÇÃO | 5686 | ROLO COMPACTADOR VIBRATÓRIO TANDEM, CILINDROS LISOS DE AÇO PARA SOLO/ASFALTO, POTÊNCIA 45 HP, PESO MÁXIMO OPERACIONAL 4 T - CHP DIURNO. AF_02/2016 | DESATIVAÇÃO
2017-06-01 | COMPOSIÇÃO | 5732 | ROLO COMPACTADOR DE PNEUS ESTÁTICO, PRESSÃO VARIÁVEL, POTÊNCIA 99 HP, PESO SEM/COM LASTRO 9,45 / 21,0 T, LARGURA DE ROLAGEM 2,265 M - MANUTENÇÃO. AF_02/2016 | DESATIVAÇÃO
2017-06-01 | COMPOSIÇÃO | 5733 | ROLO COMPACTADOR DE PNEUS ESTÁTICO, PRESSÃO VARIÁVEL, POTÊNCIA 99 HP, PESO SEM/COM LASTRO 9,45 / 21,0 T, LARGURA DE ROLAGEM 2,265 M - MATERIAIS NA OPERAÇÃO. AF_02/2016 | DESATIVAÇÃO
2017-06-01 | COMPOSIÇÃO | 5791 | ROLO COMPACTADOR VIBRATORIO DE UM CILINDRO LISO DE ACO, POTENCIA 80 HP, PESO OPERACIONAL MAXIMO 8,5 T, LARGURA TRABALHO 1,676 M - MANUTENÇÃO. AF_06/2014 | DESATIVAÇÃO
2017-06-01 | COMPOSIÇÃO | 5792 | ROLO COMPACTADOR VIBRATORIO DE UM CILINDRO LISO DE ACO, POTENCIA 80 HP, PESO OPERACIONAL MAXIMO 8,5 T, LARGURA TRABALHO 1,676 M - MATERIAIS NA OPERAÇÃO. AF_06/2014 | DESATIVAÇÃO
2017-06-01 | COMPOSIÇÃO | 5871 | ROLO COMPACTADOR DE PNEUS ESTÁTICO, PRESSÃO VARIÁVEL, POTÊNCIA 99 HP, PESO SEM/COM LASTRO 9,45 / 21,0 T, LARGURA DE ROLAGEM 2,265 M - CHP DIURNO. AF_02/2016 | DESATIVAÇÃO
2017-06-01 | COMPOSIÇÃO | 5873 | ROLO COMPACTADOR DE PNEUS ESTÁTICO, PRESSÃO VARIÁVEL, POTÊNCIA 99 HP, PESO SEM/COM LASTRO 9,45 / 21,0 T, LARGURA DE ROLAGEM 2,265 M - CHI DIURNO. AF_02/2016 | DESATIVAÇÃO
2017-06-01 | COMPOSIÇÃO | 5948 | ROLO COMPACTADOR VIBRATORIO DE UM CILINDRO LISO DE ACO, POTENCIA 80 HP, PESO OPERACIONAL MAXIMO 8,5 T, LARGURA TRABALHO 1,676 M - CHP DIURNO. AF_06/2014 | DESATIVAÇÃO
2017-06-01 | COMPOSIÇÃO | 9536 | FORRO DE MADEIRA PARA BEIRAL, TABUAS DE 10X1CM COM FRISO MACHO/FEMEA, INCLUSA MEIA-CANA E TESTEIRA COM ALTURA DE 15CM | DESATIVAÇÃO
2017-06-01 | COMPOSIÇÃO | 53823 | ROLO COMPACTADOR DE PNEUS ESTÁTICO, PRESSÃO VARIÁVEL, POTÊNCIA 99 HP, PESO SEM/COM LASTRO 9,45 / 21,0 T, LARGURA DE ROLAGEM 2,265 M - DEPRECIAÇÃO. AF_02/2016 | DESATIVAÇÃO
2017-06-01 | COMPOSIÇÃO | 72197 | SANCA DE GESSO, ALTURA 15CM, MOLDADA NA OBRA | DESATIVAÇÃO
2017-06-01 | COMPOSIÇÃO | 73343 | VIBRADOR DE IMERSAO MOTOR GAS 3,5CV TUBO DE 48X480MM (CI) C/MANGOTE DE 5M COMP -EXCL OPERADOR | DESATIVAÇÃO
2017-06-01 | COMPOSIÇÃO | 73792 | FORRO EM PLACAS PRE-MOLDADAS DE GESSO LISO, BISOTADO, 60X60CM COM ESPESSURA CENTRAL 1,2CM E NAS BORDAS 3,0CM, INCLUSO FIXACAO COM ARAME E ESTRUTURA DE MADEIRA | DESATIVAÇÃO
2017-06-01 | COMPOSIÇÃO | 73986 | FORRO DE GESSO EM PLACAS 60X60CM, ESPESSURA 1,2CM, INCLUSIVE FIXACAO COM ARAME | DESATIVAÇÃO
2017-06-01 | COMPOSIÇÃO | 74250 | FORRO DE MADEIRA, TABUAS 10X1CM COM FRISO MACHO/FEMEA, EXCLUSIVE ENTARUGAMENTO | DESATIVAÇÃO
2017-06-01 | COMPOSIÇÃO | 84090 | FORRO DE MADEIRA COM TABUAS 10X1CM FIXADAS EM SARRAFOS DE 2X10CM COM ESPACAMENTO DE 50CM | DESATIVAÇÃO
2017-06-01 | COMPOSIÇÃO | 84091 | BARROTEAMENTO PARA FORRO, COM PECAS DE MADEIRA 2,5X10CM, ESPACADAS DE 50CM | DESATIVAÇÃO
2017-06-01 | COMPOSIÇÃO | 84094 | MEIA CANA 2,5X2,5CM COM ACABAMENTO PARA FORRO DE MADEIRA | DESATIVAÇÃO
2017-06-01 | COMPOSIÇÃO | 84095 | RODATETO EM MADEIRA DE LEI 7,0X2,5CM | DESATIVAÇÃO
2017-06-01 | COMPOSIÇÃO | 84096 | RODATETO EM MADEIRA DE LEI NATIVA/REGIONAL 1,5 X 5 CM | DESATIVAÇÃO
2017-06-01 | COMPOSIÇÃO | 89047 | (COMPOSIÇÃO REPRESENTATIVA) DO SERVIÇO DE CONTRAPISO EM ARGAMASSA TRAÇO 1:4 (CIMENTO E AREIA), PREPARO COM BETONEIRA 400 L, ESPESSURA 4 CM PARA ÁREAS SECAS E 3 CM PARA ÁREAS MOLHADAS, PARA EDIFICAÇÃO HABITACIONAL MULTIFAMILIAR (PRÉDIO). AF_11/2014 | DESATIVAÇÃO
2017-06-01 | COMPOSIÇÃO | 89219 | ROLO COMPACTADOR VIBRATORIO DE UM CILINDRO LISO DE ACO, POTENCIA 80 HP, PESO OPERACIONAL MAXIMO 8,5 T, LARGURA TRABALHO 1,676 M - DEPRECIAÇÃO. AF_06/2014 | DESATIVAÇÃO
2017-06-01 | COMPOSIÇÃO | 89220 | ROLO COMPACTADOR VIBRATORIO DE UM CILINDRO LISO DE ACO, POTENCIA 80 HP, PESO OPERACIONAL MAXIMO 8,5 T, LARGURA TRABALHO 1,676 M - JUROS. AF_06/2014 | DESATIVAÇÃO
2017-06-01 | COMPOSIÇÃO | 89227 | ROLO COMPACTADOR VIBRATORIO DE UM CILINDRO LISO DE ACO, POTENCIA 80 HP, PESO OPERACIONAL MAXIMO 8,5 T, LARGURA TRABALHO 1,676 M - CHI DIURNO. AF_06/2014 | DESATIVAÇÃO
2017-06-01 | COMPOSIÇÃO | 93236 | ROLO COMPACTADOR DE PNEUS ESTÁTICO, PRESSÃO VARIÁVEL, POTÊNCIA 99 HP, PESO SEM/COM LASTRO 9,45 / 21,0 T, LARGURA DE ROLAGEM 2,265 M - JUROS. AF_02/2016 | DESATIVAÇÃO
2017-06-01 | COMPOSIÇÃO | 93241 | ROLO COMPACTADOR VIBRATÓRIO TANDEM, CILINDROS LISOS DE AÇO PARA SOLO/ASFALTO, POTÊNCIA 45 HP, PESO MÁXIMO OPERACIONAL 4 T - JUROS. AF_02/2016 | DESATIVAÇÃO
2017-06-01 | COMPOSIÇÃO | 93242 | ROLO COMPACTADOR VIBRATÓRIO TANDEM, CILINDROS LISOS DE AÇO PARA SOLO/ASFALTO, POTÊNCIA 45 HP, PESO MÁXIMO OPERACIONAL 4 T - CHI DIURNO. AF_02/2016 | DESATIVAÇÃO
2017-06-01 | COMPOSIÇÃO | 96109 | FORRO EM PLACAS DE GESSO, PARA AMBIENTES RESIDENCIAIS. AF_05/2017_P | CRIAÇÃO DE COMPOSIÇÃO COM CUSTO
2017-06-01 | COMPOSIÇÃO | 96110 | FORRO EM DRYWALL, PARA AMBIENTES RESIDENCIAIS, INCLUSIVE ESTRUTURA DE FIXAÇÃO. AF_05/2017_P | CRIAÇÃO DE COMPOSIÇÃO COM CUSTO
2017-06-01 | COMPOSIÇÃO | 96111 | FORRO EM RÉGUAS DE PVC, PARA AMBIENTES RESIDENCIAIS, INCLUSIVE ESTRUTURA DE FIXAÇÃO. AF_05/2017_P | CRIAÇÃO DE COMPOSIÇÃO COM CUSTO
2017-06-01 | COMPOSIÇÃO | 96112 | FORRO EM MADEIRA PINUS, PARA AMBIENTES RESIDENCIAIS, INCLUSIVE ESTRUTURA DE FIXAÇÃO. AF_05/2017 | CRIAÇÃO DE COMPOSIÇÃO COM CUSTO
2017-06-01 | COMPOSIÇÃO | 96113 | FORRO EM PLACAS DE GESSO, PARA AMBIENTES COMERCIAIS. AF_05/2017_P | CRIAÇÃO DE COMPOSIÇÃO COM CUSTO
2017-06-01 | COMPOSIÇÃO | 96114 | FORRO EM DRYWALL, PARA AMBIENTES COMERCIAIS, INCLUSIVE ESTRUTURA DE FIXAÇÃO. AF_05/2017_P | CRIAÇÃO DE COMPOSIÇÃO COM CUSTO
2017-06-01 | COMPOSIÇÃO | 96115 | FORRO DE FIBRA MINERAL, PARA AMBIENTES COMERCIAIS, INCLUSIVE ESTRUTURA DE FIXAÇÃO. AF_05/2017_P | CRIAÇÃO DE COMPOSIÇÃO COM CUSTO
2017-06-01 | COMPOSIÇÃO | 96116 | FORRO EM RÉGUAS DE PVC, PARA AMBIENTES COMERCIAIS, INCLUSIVE ESTRUTURA DE FIXAÇÃO. AF_05/2017_P | CRIAÇÃO DE COMPOSIÇÃO COM CUSTO
2017-06-01 | COMPOSIÇÃO | 96117 | FORRO EM MADEIRA PINUS, PARA AMBIENTES COMERCIAIS, INCLUSIVE ESTRUTURA DE FIXAÇÃO. AF_05/2017 | CRIAÇÃO DE COMPOSIÇÃO COM CUSTO
2017-06-01 | COMPOSIÇÃO | 96120 | ACABAMENTOS PARA FORRO (MOLDURA DE GESSO). AF_05/2017 | CRIAÇÃO DE COMPOSIÇÃO COM CUSTO
2017-06-01 | COMPOSIÇÃO | 96121 | ACABAMENTOS PARA FORRO (RODA-FORRO EM PERFIL METÁLICO E PLÁSTICO). AF_05/2017 | CRIAÇÃO DE COMPOSIÇÃO COM CUSTO
2017-06-01 | COMPOSIÇÃO | 96122 | ACABAMENTOS PARA FORRO (RODA-FORRO EM MADEIRA PINUS). AF_05/2017 | CRIAÇÃO DE COMPOSIÇÃO COM CUSTO
2017-06-01 | COMPOSIÇÃO | 96123 | ACABAMENTOS PARA FORRO (MOLDURA EM DRYWALL, COM LARGURA DE 15 CM). AF_05/2017_P | CRIAÇÃO DE COMPOSIÇÃO COM CUSTO
2017-06-01 | COMPOSIÇÃO | 96124 | ACABAMENTOS PARA FORRO (SANCA DE GESSO, COM ALTURA DE 15 CM, MONTADA NA OBRA). AF_05/2017_P | CRIAÇÃO DE COMPOSIÇÃO COM CUSTO
2017-06-01 | COMPOSIÇÃO | 96252 | FABRICAÇÃO DE FÔRMA PARA PILARES CIRCULARES, EM CHAPA DE MADEIRA COMPENSADA PLASTIFICADA. AF_06/2017 | CRIAÇÃO DE COMPOSIÇÃO COM CUSTO
2017-06-01 | COMPOSIÇÃO | 96257 | MONTAGEM E DESMONTAGEM DE FÔRMA DE PILARES CIRCULARES, COM ÁREA MÉDIA DAS SEÇÕES MENOR OU IGUAL A 0,28 M², PÉ-DIREITO SIMPLES, EM MADEIRA, 2 UTILIZAÇÕES. AF_06/2017 | CRIAÇÃO DE COMPOSIÇÃO COM CUSTO
2017-06-01 | COMPOSIÇÃO | 96258 | MONTAGEM E DESMONTAGEM DE FÔRMA DE PILARES CIRCULARES, COM ÁREA MÉDIA DAS SEÇÕES MAIOR QUE 0,28 M², PÉ-DIREITO SIMPLES, EM MADEIRA, 2 UTILIZAÇÕES. AF_06/2017 | CRIAÇÃO DE COMPOSIÇÃO COM CUSTO
2017-06-01 | COMPOSIÇÃO | 96259 | MONTAGEM E DESMONTAGEM DE FÔRMA DE PILARES CIRCULARES, COM ÁREA MÉDIA DAS SEÇÕES MENOR OU IGUAL A 0,28 M², PÉ-DIREITO DUPLO, EM MADEIRA, 2 UTILIZAÇÕES. AF_06/2017 | CRIAÇÃO DE COMPOSIÇÃO COM CUSTO
2017-06-01 | COMPOSIÇÃO | 96358 | PAREDE COM PLACAS DE GESSO ACARTONADO (DRYWALL), PARA USO INTERNO, COM DUAS FACES SIMPLES E ESTRUTURA METÁLICA COM GUIAS SIMPLES, SEM VÃOS. AF_06/2017_P | CRIAÇÃO DE COMPOSIÇÃO COM CUSTO
2017-06-01 | COMPOSIÇÃO | 96359 | PAREDE COM PLACAS DE GESSO ACARTONADO (DRYWALL), PARA USO INTERNO, COM DUAS FACES SIMPLES E ESTRUTURA METÁLICA COM GUIAS SIMPLES, COM VÃOS AF_06/2017_P | CRIAÇÃO DE COMPOSIÇÃO COM CUSTO
2017-06-01 | COMPOSIÇÃO | 96360 | PAREDE COM PLACAS DE GESSO ACARTONADO (DRYWALL), PARA USO INTERNO, COM DUAS FACES SIMPLES E ESTRUTURA METÁLICA COM GUIAS DUPLAS, SEM VÃOS. AF_06/2017_P | CRIAÇÃO DE COMPOSIÇÃO COM CUSTO
2017-06-01 | COMPOSIÇÃO | 96361 | PAREDE COM PLACAS DE GESSO ACARTONADO (DRYWALL), PARA USO INTERNO, COM DUAS FACES SIMPLES E ESTRUTURA METÁLICA COM GUIAS DUPLAS, COM VÃOS. AF_06/2017_P | CRIAÇÃO DE COMPOSIÇÃO COM CUSTO
2017-06-01 | COMPOSIÇÃO | 96362 | PAREDE COM PLACAS DE GESSO ACARTONADO (DRYWALL), PARA USO INTERNO, COM UMA FACE SIMPLES E OUTRA FACE DUPLA E ESTRUTURA METÁLICA COM GUIAS SIMPLES, SEM VÃOS. AF_06/2017_P | CRIAÇÃO DE COMPOSIÇÃO COM CUSTO
2017-06-01 | COMPOSIÇÃO | 96363 | PAREDE COM PLACAS DE GESSO ACARTONADO (DRYWALL), PARA USO INTERNO, COM UMA FACE SIMPLES E OUTRA FACE DUPLA E ESTRUTURA METÁLICA COM GUIAS SIMPLES, COM VÃOS. AF_06/2017_P | CRIAÇÃO DE COMPOSIÇÃO COM CUSTO
2017-06-01 | COMPOSIÇÃO | 96364 | PAREDE COM PLACAS DE GESSO ACARTONADO (DRYWALL), PARA USO INTERNO COM UMA FACE SIMPLES E OUTRA FACE DUPLA E ESTRUTURA METÁLICA COM GUIAS DUPLAS, SEM VÃOS. AF_06/2017_P | CRIAÇÃO DE COMPOSIÇÃO COM CUSTO
2017-06-01 | COMPOSIÇÃO | 96365 | PAREDE COM PLACAS DE GESSO ACARTONADO (DRYWALL), PARA USO INTERNO, COM UMA FACE SIMPLES E OUTRA FACE DUPLA E ESTRUTURA METÁLICA COM GUIAS DUPLAS, COM VÃOS. AF_06/2017_P | CRIAÇÃO DE COMPOSIÇÃO COM CUSTO
2017-06-01 | COMPOSIÇÃO | 96366 | PAREDE COM PLACAS DE GESSO ACARTONADO (DRYWALL), PARA USO INTERNO, COM DUAS FACES DUPLAS E ESTRUTURA METÁLICA COM GUIAS SIMPLES, SEM VÃOS. AF_06/2017_P | CRIAÇÃO DE COMPOSIÇÃO COM CUSTO
2017-06-01 | COMPOSIÇÃO | 96367 | PAREDE COM PLACAS DE GESSO ACARTONADO (DRYWALL), PARA USO INTERNO, COM DUAS FACES DUPLAS E ESTRUTURA METÁLICA COM GUIAS SIMPLES, COM VÃOS. AF_06/2017_P | CRIAÇÃO DE COMPOSIÇÃO COM CUSTO
2017-06-01 | COMPOSIÇÃO | 96368 | PAREDE COM PLACAS DE GESSO ACARTONADO (DRYWALL), PARA USO INTERNO COM DUAS FACES DUPLAS E ESTRUTURA METÁLICA COM GUIAS DUPLAS, SEM VÃOS. AF_06/2017 | CRIAÇÃO DE COMPOSIÇÃO COM CUSTO
2017-06-01 | COMPOSIÇÃO | 96369 | PAREDE COM PLACAS DE GESSO ACARTONADO (DRYWALL), PARA USO INTERNO, COM DUAS FACES DUPLAS E ESTRUTURA METÁLICA COM GUIAS DUPLAS, COM VÃOS. AF_06/2017_P | CRIAÇÃO DE COMPOSIÇÃO COM CUSTO
2017-06-01 | COMPOSIÇÃO | 96370 | PAREDE COM PLACAS DE GESSO ACARTONADO (DRYWALL), PARA USO INTERNO, COM UMA FACE SIMPLES E ESTRUTURA METÁLICA COM GUIAS SIMPLES, SEM VÃOS. AF_06/2017_P | CRIAÇÃO DE COMPOSIÇÃO COM CUSTO
2017-06-01 | COMPOSIÇÃO | 96371 | PAREDE COM PLACAS DE GESSO ACARTONADO (DRYWALL), PARA USO INTERNO, COM UMA FACE SIMPLES E ESTRUTURA METÁLICA COM GUIAS SIMPLES, COM VÃOS. AF_06/2017_P | CRIAÇÃO DE COMPOSIÇÃO COM CUSTO
2017-06-01 | COMPOSIÇÃO | 96372 | INSTALAÇÃO DE ISOLAMENTO COM LÃ DE ROCHA EM PAREDES DRYWALL. AF_06/2017 | CRIAÇÃO DE COMPOSIÇÃO COM CUSTO
2017-06-01 | COMPOSIÇÃO | 96373 | INSTALAÇÃO DE REFORÇO METÁLICO EM PAREDE DRYWALL. AF_06/2017 | CRIAÇÃO DE COMPOSIÇÃO COM CUSTO
2017-06-01 | COMPOSIÇÃO | 96374 | INSTALAÇÃO DE REFORÇO DE MADEIRA EM PAREDE DRYWALL. AF_06/2017 | CRIAÇÃO DE COMPOSIÇÃO COM CUSTO
2017-06-01 | COMPOSIÇÃO | 96393 | USINAGEM DE BRITA GRADUADA SIMPLES, UTILIZANDO BRITA COMERCIAL COM USINA 300 T/H. AF_06/2017 | CRIAÇÃO DE COMPOSIÇÃO COM CUSTO
2017-06-01 | COMPOSIÇÃO | 96394 | USINAGEM DE BRITA GRADUADA TRATADA COM CIMENTO, UTILIZANDO BRITA COMERCIAL COM USINA 300 T/H. AF_06/2017 | CRIAÇÃO DE COMPOSIÇÃO COM CUSTO
2017-06-01 | COMPOSIÇÃO | 96395 | USINAGEM DE CONCRETO PARA COMPACTAÇÃO COM ROLO, UTILIZANDO BRITA COMERCIAL. AF_06/2017 | CRIAÇÃO DE COMPOSIÇÃO COM CUSTO
2017-06-01 | COMPOSIÇÃO | 96457 | ROLO COMPACTADOR DE PNEUS, ESTATICO, PRESSAO VARIAVEL, POTENCIA 110 HP, PESO SEM/COM LASTRO 10,8/27 T, LARGURA DE ROLAGEM 2,30 M - MATERIAIS NA OPERACAO. AF_06/2017 | CRIAÇÃO DE COMPOSIÇÃO COM CUSTO
2017-06-01 | COMPOSIÇÃO | 96458 | ROLO COMPACTADOR DE PNEUS, ESTATICO, PRESSAO VARIAVEL, POTENCIA 110 HP, PESO SEM/COM LASTRO 10,8/27 T, LARGURA DE ROLAGEM 2,30 M - MANUTENCAO. AF_06/2017 | CRIAÇÃO DE COMPOSIÇÃO COM CUSTO
2017-06-01 | COMPOSIÇÃO | 96459 | ROLO COMPACTADOR DE PNEUS, ESTATICO, PRESSAO VARIAVEL, POTENCIA 110 HP, PESO SEM/COM LASTRO 10,8/27 T, LARGURA DE ROLAGEM 2,30 M - JUROS. AF_06/2017 | CRIAÇÃO DE COMPOSIÇÃO COM CUSTO
2017-06-01 | COMPOSIÇÃO | 96460 | ROLO COMPACTADOR DE PNEUS, ESTATICO, PRESSAO VARIAVEL, POTENCIA 110 HP, PESO SEM/COM LASTRO 10,8/27 T, LARGURA DE ROLAGEM 2,30 M - DEPRECIAÇÃO. AF_06/2017 | CRIAÇÃO DE COMPOSIÇÃO COM CUSTO
2017-06-01 | COMPOSIÇÃO | 96463 | ROLO COMPACTADOR DE PNEUS, ESTATICO, PRESSAO VARIAVEL, POTENCIA 110 HP, PESO SEM/COM LASTRO 10,8/27 T, LARGURA DE ROLAGEM 2,30 M - CHP DIURNO. AF_06/2017 | CRIAÇÃO DE COMPOSIÇÃO COM CUSTO
2017-06-01 | COMPOSIÇÃO | 96464 | ROLO COMPACTADOR DE PNEUS, ESTATICO, PRESSAO VARIAVEL, POTENCIA 110 HP, PESO SEM/COM LASTRO 10,8/27 T, LARGURA DE ROLAGEM 2,30 M - CHI DIURNO. AF_06/2017 | CRIAÇÃO DE COMPOSIÇÃO COM CUSTO
2017-06-01 | COMPOSIÇÃO | 96467 | RODAPÉ CERÂMICO DE 7CM DE ALTURA COM PLACAS TIPO ESMALTADA COMERCIAL DE DIMENSÕES 35X35CM (PADRAO POPULAR). AF_06/2017 | CRIAÇÃO DE COMPOSIÇÃO COM CUSTO
2017-05-01 | COMPOSIÇÃO | 96126 | MASSA ACRÍLICA, APLICAÇÃO MANUAL EM PANOS COM PRESENÇA DE VÃOS DE EDIFÍCIOS DE MÚLTIPLOS PAVIMENTOS, UMA DEMÃO. AF_05/2017 | CRIAÇÃO DE COMPOSIÇÃO COM CUSTO
2017-05-01 | COMPOSIÇÃO | 96127 | MASSA ACRÍLICA, APLICAÇÃO MANUAL EM PANOS SEM PRESENÇA DE VÃOS DE EDIFÍCIOS DE MÚLTIPLOS PAVIMENTOS, UMA DEMÃO. AF_05/2017 | CRIAÇÃO DE COMPOSIÇÃO COM CUSTO
2017-05-01 | COMPOSIÇÃO | 96128 | MASSA ACRÍLICA, APLICAÇÃO MANUAL EM SUPERFÍCIES EXTERNAS DE SACADA DE EDIFÍCIOS DE MÚLTIPLOS PAVIMENTOS, UMA DEMÃO. AF_05/2017 | CRIAÇÃO DE COMPOSIÇÃO COM CUSTO
2017-05-01 | COMPOSIÇÃO | 96129 | MASSA ACRÍLICA, APLICAÇÃO MANUAL EM SUPERFÍCIES INTERNAS DE SACADA DE EDIFÍCIOS DE MÚLTIPLOS PAVIMENTOS, UMA DEMÃO. AF_05/2017 | CRIAÇÃO DE COMPOSIÇÃO COM CUSTO
2017-05-01 | COMPOSIÇÃO | 96130 | MASSA ACRÍLICA, APLICAÇÃO MANUAL EM PAREDES EXTERNAS DE CASAS, UMA DEMÃO. AF_05/2017 | CRIAÇÃO DE COMPOSIÇÃO COM CUSTO
2017-05-01 | COMPOSIÇÃO | 96131 | MASSA ACRÍLICA, APLICAÇÃO MANUAL EM PANOS COM PRESENÇA DE VÃOS DE EDIFÍCIOS DE MÚLTIPLOS PAVIMENTOS, DUAS DEMÃOS. AF_05/2017 | CRIAÇÃO DE COMPOSIÇÃO COM CUSTO
2017-05-01 | COMPOSIÇÃO | 96132 | MASSA ACRÍLICA, APLICAÇÃO MANUAL EM PANOS SEM PRESENÇA DE VÃOS DE EDIFÍCIOS DE MÚLTIPLOS PAVIMENTOS, DUAS DEMÃOS. AF_05/2017 | CRIAÇÃO DE COMPOSIÇÃO COM CUSTO
2017-05-01 | COMPOSIÇÃO | 96133 | MASSA ACRÍLICA, APLICAÇÃO MANUAL EM SUPERFÍCIES EXTERNAS DE SACADA DE EDIFÍCIOS DE MÚLTIPLOS PAVIMENTOS, DUAS DEMÃOS. AF_05/2017 | CRIAÇÃO DE COMPOSIÇÃO COM CUSTO
2017-05-01 | COMPOSIÇÃO | 96134 | MASSA ACRÍLICA, APLICAÇÃO MANUAL EM SUPERFÍCIES INTERNAS DE SACADA DE EDIFÍCIOS DE MÚLTIPLOS PAVIMENTOS, DUAS DEMÃOS. AF_05/2017 | CRIAÇÃO DE COMPOSIÇÃO COM CUSTO
2017-05-01 | COMPOSIÇÃO | 96135 | MASSA ACRÍLICA, APLICAÇÃO MANUAL EM PAREDES EXTERNAS DE CASAS, DUAS DEMÃOS. AF_05/2017 | CRIAÇÃO DE COMPOSIÇÃO COM CUSTO
2017-05-01 | COMPOSIÇÃO | 96160 | ESTACA RAIZ, DIÂMETRO DE 20 CM, COMPRIMENTO DE ATÉ 10 M, SEM PRESENÇA DE ROCHA. AF_04/2017 | CRIAÇÃO DE COMPOSIÇÃO COM CUSTO
2017-05-01 | COMPOSIÇÃO | 96161 | ESTACA RAIZ, DIÂMETRO DE 31 CM, COMPRIMENTO DE ATÉ 10 M, SEM PRESENÇA DE ROCHA. AF_05/2017 | CRIAÇÃO DE COMPOSIÇÃO COM CUSTO
2017-05-01 | COMPOSIÇÃO | 96162 | ESTACA RAIZ, DIÂMETRO DE 40 CM, COMPRIMENTO DE ATÉ 10 M, SEM PRESENÇA DE ROCHA. AF_05/2017 | CRIAÇÃO DE COMPOSIÇÃO COM CUSTO
2017-05-01 | COMPOSIÇÃO | 96163 | ESTACA RAIZ, DIÂMETRO DE 45 CM, COMPRIMENTO DE ATÉ 10 M, SEM PRESENÇA DE ROCHA. AF_05/2017 | CRIAÇÃO DE COMPOSIÇÃO COM CUSTO
2017-05-01 | COMPOSIÇÃO | 96164 | ESTACA RAIZ, DIÂMETRO DE 20 CM, COMPRIMENTO DE 11 A 20 M, SEM PRESENÇA DE ROCHA. AF_05/2017 | CRIAÇÃO DE COMPOSIÇÃO COM CUSTO
2017-05-01 | COMPOSIÇÃO | 96165 | ESTACA RAIZ, DIÂMETRO DE 31 CM, COMPRIMENTO DE 11 A 20 M, SEM PRESENÇA DE ROCHA. AF_05/2017 | CRIAÇÃO DE COMPOSIÇÃO COM CUSTO
2017-05-01 | COMPOSIÇÃO | 96166 | ESTACA RAIZ, DIÂMETRO DE 40 CM, COMPRIMENTO DE 11 A 20 M, SEM PRESENÇA DE ROCHA. AF_05/2017 | CRIAÇÃO DE COMPOSIÇÃO COM CUSTO
2017-05-01 | COMPOSIÇÃO | 96167 | ESTACA RAIZ, DIÂMETRO DE 45 CM, COMPRIMENTO DE 11 A 20 M, SEM PRESENÇA DE ROCHA. AF_05/2017 | CRIAÇÃO DE COMPOSIÇÃO COM CUSTO
2017-05-01 | COMPOSIÇÃO | 96168 | ESTACA RAIZ, DIÂMETRO DE 20 CM, COMPRIMENTO DE 21 A 30 M, SEM PRESENÇA DE ROCHA. AF_05/2017 | CRIAÇÃO DE COMPOSIÇÃO COM CUSTO
2017-05-01 | COMPOSIÇÃO | 96169 | ESTACA RAIZ, DIÂMETRO DE 31 CM, COMPRIMENTO DE 21 A 30 M, SEM PRESENÇA DE ROCHA. AF_05/2017 | CRIAÇÃO DE COMPOSIÇÃO COM CUSTO
2017-05-01 | COMPOSIÇÃO | 96170 | ESTACA RAIZ, DIÂMETRO DE 40 CM, COMPRIMENTO DE 21 A 30 M, SEM PRESENÇA DE ROCHA. AF_05/2017 | CRIAÇÃO DE COMPOSIÇÃO COM CUSTO
2017-05-01 | COMPOSIÇÃO | 96171 | ESTACA RAIZ, DIÂMETRO DE 45 CM, COMPRIMENTO DE 21 A 30 M, SEM PRESENÇA DE ROCHA. AF_05/2017 | CRIAÇÃO DE COMPOSIÇÃO COM CUSTO
2017-05-01 | COMPOSIÇÃO | 96172 | ESTACA RAIZ, DIÂMETRO DE 20 CM, COMPRIMENTO DE ATÉ 10 M, COM PRESENÇA DE ROCHA. AF_05/2017 | CRIAÇÃO DE COMPOSIÇÃO COM CUSTO
2017-05-01 | COMPOSIÇÃO | 96173 | ESTACA RAIZ, DIÂMETRO DE 31 CM, COMPRIMENTO DE ATÉ 10 M, COM PRESENÇA DE ROCHA. AF_05/2017 | CRIAÇÃO DE COMPOSIÇÃO COM CUSTO
2017-05-01 | COMPOSIÇÃO | 96174 | ESTACA RAIZ, DIÂMETRO DE 40 CM, COMPRIMENTO DE ATÉ 10 M, COM PRESENÇA DE ROCHA. AF_05/2017 | CRIAÇÃO DE COMPOSIÇÃO COM CUSTO
2017-05-01 | COMPOSIÇÃO | 96175 | ESTACA RAIZ, DIÂMETRO DE 45 CM, COMPRIMENTO DE ATÉ 10 M, COM PRESENÇA DE ROCHA. AF_05/2017 | CRIAÇÃO DE COMPOSIÇÃO COM CUSTO
2017-05-01 | COMPOSIÇÃO | 96176 | ESTACA RAIZ, DIÂMETRO DE 20 CM, COMPRIMENTO DE 11 A 20 M, COM PRESENÇA DE ROCHA. AF_05/2017 | CRIAÇÃO DE COMPOSIÇÃO COM CUSTO
2017-05-01 | COMPOSIÇÃO | 96177 | ESTACA RAIZ, DIÂMETRO DE 31 CM, COMPRIMENTO DE 11 A 20 M, COM PRESENÇA DE ROCHA. AF_05/2017 | CRIAÇÃO DE COMPOSIÇÃO COM CUSTO
2017-05-01 | COMPOSIÇÃO | 96178 | ESTACA RAIZ, DIÂMETRO DE 40 CM, COMPRIMENTO DE 11 A 20 M, COM PRESENÇA DE ROCHA. AF_05/2017 | CRIAÇÃO DE COMPOSIÇÃO COM CUSTO
2017-05-01 | COMPOSIÇÃO | 96179 | ESTACA RAIZ, DIÂMETRO DE 45 CM, COMPRIMENTO DE 11 A 20 M, COM PRESENÇA DE ROCHA. AF_05/2017 | CRIAÇÃO DE COMPOSIÇÃO COM CUSTO
2017-05-01 | COMPOSIÇÃO | 96180 | ESTACA RAIZ, DIÂMETRO DE 20 CM, COMPRIMENTO DE 21 A 30 M, COM PRESENÇA DE ROCHA. AF_05/2017 | CRIAÇÃO DE COMPOSIÇÃO COM CUSTO
2017-05-01 | COMPOSIÇÃO | 96181 | ESTACA RAIZ, DIÂMETRO DE 31 CM, COMPRIMENTO DE 21 A 30 M, COM PRESENÇA DE ROCHA. AF_05/2017 | CRIAÇÃO DE COMPOSIÇÃO COM CUSTO
2017-05-01 | COMPOSIÇÃO | 96182 | ESTACA RAIZ, DIÂMETRO DE 40 CM, COMPRIMENTO DE 21 A 30 M, COM PRESENÇA DE ROCHA. AF_05/2017 | CRIAÇÃO DE COMPOSIÇÃO COM CUSTO
2017-05-01 | COMPOSIÇÃO | 96183 | ESTACA RAIZ, DIÂMETRO DE 45 CM, COMPRIMENTO DE 21 A 30 M, COM PRESENÇA DE ROCHA. AF_05/2017 | CRIAÇÃO DE COMPOSIÇÃO COM CUSTO
2017-05-01 | COMPOSIÇÃO | 96298 | PERFURATRIZ ROTATIVA SOBRE ESTEIRA, TORQUE MAXIMO 2500 KGM, POTENCIA 110 HP, MOTOR DIESEL - DEPRECIAÇÃO. AF_05/2017 | CRIAÇÃO DE COMPOSIÇÃO COM CUSTO
2017-05-01 | COMPOSIÇÃO | 96299 | PERFURATRIZ ROTATIVA SOBRE ESTEIRA, TORQUE MAXIMO 2500 KGM, POTENCIA 110 HP, MOTOR DIESEL - JUROS. AF_05/2017 | CRIAÇÃO DE COMPOSIÇÃO COM CUSTO
2017-05-01 | COMPOSIÇÃO | 96300 | PERFURATRIZ ROTATIVA SOBRE ESTEIRA, TORQUE MAXIMO 2500 KGM, POTENCIA 110 HP, MOTOR DIESEL - MANUTENÇÃO. AF_05/2017 | CRIAÇÃO DE COMPOSIÇÃO COM CUSTO
2017-05-01 | COMPOSIÇÃO | 96301 | PERFURATRIZ ROTATIVA SOBRE ESTEIRA, TORQUE MAXIMO 2500 KGM, POTENCIA 110 HP, MOTOR DIESEL - MATERIAIS NA OPERAÇÃO. AF_05/2017 | CRIAÇÃO DE COMPOSIÇÃO COM CUSTO
2017-05-01 | COMPOSIÇÃO | 96302 | PERFURATRIZ ROTATIVA SOBRE ESTEIRA, TORQUE MAXIMO 2500 KGM, POTENCIA 110 HP, MOTOR DIESEL - CHI DIURNO. AF_05/2017 | CRIAÇÃO DE COMPOSIÇÃO COM CUSTO
2017-05-01 | COMPOSIÇÃO | 96303 | PERFURATRIZ ROTATIVA SOBRE ESTEIRA, TORQUE MAXIMO 2500 KGM, POTENCIA 110 HP, MOTOR DIESEL- CHP DIURNO. AF_05/2017 | CRIAÇÃO DE COMPOSIÇÃO COM CUSTO
2017-05-01 | COMPOSIÇÃO | 96304 | COMPRESSOR DE AR, VAZAO DE 10 PCM, RESERVATORIO 100 L, PRESSAO DE TRABALHO ENTRE 6,9 E 9,7 BAR, POTENCIA 2 HP, TENSAO 110/220 V - DEPRECIAÇÃO. AF_05/2017 | CRIAÇÃO DE COMPOSIÇÃO COM CUSTO
2017-05-01 | COMPOSIÇÃO | 96305 | COMPRESSOR DE AR, VAZAO DE 10 PCM, RESERVATORIO 100 L, PRESSAO DE TRABALHO ENTRE 6,9 E 9,7 BAR, POTENCIA 2 HP, TENSAO 110/220 V - JUROS. AF_05/2017 | CRIAÇÃO DE COMPOSIÇÃO COM CUSTO
2017-05-01 | COMPOSIÇÃO | 96306 | COMPRESSOR DE AR, VAZAO DE 10 PCM, RESERVATORIO 100 L, PRESSAO DE TRABALHO ENTRE 6,9 E 9,7 BAR, POTENCIA 2 HP, TENSAO 110/220 V - MANUTENÇÃO. AF_05/2017 | CRIAÇÃO DE COMPOSIÇÃO COM CUSTO
2017-05-01 | COMPOSIÇÃO | 96307 | COMPRESSOR DE AR, VAZAO DE 10 PCM, RESERVATORIO 100 L, PRESSAO DE TRABALHO ENTRE 6,9 E 9,7 BAR, POTENCIA 2 HP, TENSAO 110/220 V - MATERIAIS NA OPERAÇÃO. AF_05/2017 | CRIAÇÃO DE COMPOSIÇÃO COM CUSTO
2017-05-01 | COMPOSIÇÃO | 96308 | COMPRESSOR DE AR, VAZAO DE 10 PCM, RESERVATORIO 100 L, PRESSAO DE TRABALHO ENTRE 6,9 E 9,7 BAR POTENCIA 2 HP, TENSAO 110/220 V ? CHI DIURNO. AF_05/2017 | CRIAÇÃO DE COMPOSIÇÃO COM CUSTO
2017-05-01 | COMPOSIÇÃO | 96309 | COMPRESSOR DE AR, VAZAO DE 10 PCM, RESERVATORIO 100 L, PRESSAO DE TRABALHO ENTRE 6,9 E 9,7 BAR, POTENCIA 2 HP, TENSAO 110/220 V - CHP DIURNO. AF_05/2017 | CRIAÇÃO DE COMPOSIÇÃO COM CUSTO
2017-04-01 | COMPOSIÇÃO | 95134 | MÁQUINA DEMARCADORA DE FAIXA DE TRÁFEGO À FRIO, AUTOPROPELIDA, POTÊNCIA 38 HP - CHI DIURNO. AF_07/2016 | DESATIVAÇÃO
2017-04-01 | COMPOSIÇÃO | 96058 | TRATOR DE PNEUS COM POTÊNCIA DE 85 CV, TRAÇÃO 4X4, COM VASSOURA MECÂNICA ACOPLADA - CHP DIURNO. AF_03/2017 | DESATIVAÇÃO
2017-04-01 | COMPOSIÇÃO | 96059 | TRATOR DE PNEUS COM POTÊNCIA DE 85 CV, TRAÇÃO 4X4, COM VASSOURA MECÂNICA ACOPLADA - CHI DIURNO. AF_02/2017 | DESATIVAÇÃO
2017-04-01 | COMPOSIÇÃO | 96063 | MINICARREGADEIRA SOBRE RODAS POTENCIA 47HP CAPACIDADE OPERACAO 646 KG, COM VASSOURA MECÂNICA ACOPLADA - CHP DIURNO. AF_03/2017 | DESATIVAÇÃO
2017-04-01 | COMPOSIÇÃO | 96064 | MINICARREGADEIRA SOBRE RODAS POTENCIA 47HP CAPACIDADE OPERACAO 646 KG, COM VASSOURA MECÂNICA ACOPLADA - CHI DIURNO. AF_03/2017 | DESATIVAÇÃO
2017-04-01 | COMPOSIÇÃO | 96155 | TRATOR DE PNEUS COM POTÊNCIA DE 85 CV, TRAÇÃO 4X4, COM VASSOURA MECÂNICA ACOPLADA - CHI DIURNO. AF_02/2017 | CRIAÇÃO DE COMPOSIÇÃO COM CUSTO
2017-04-01 | COMPOSIÇÃO | 96156 | MINICARREGADEIRA SOBRE RODAS POTENCIA 47HP CAPACIDADE OPERACAO 646 KG, COM VASSOURA MECÂNICA ACOPLADA - CHI DIURNO. AF_03/2017 | CRIAÇÃO DE COMPOSIÇÃO COM CUSTO
2017-04-01 | COMPOSIÇÃO | 96157 | TRATOR DE PNEUS COM POTÊNCIA DE 85 CV, TRAÇÃO 4X4, COM VASSOURA MECÂNICA ACOPLADA - CHP DIURNO. AF_03/2017 | CRIAÇÃO DE COMPOSIÇÃO COM CUSTO
2017-04-01 | COMPOSIÇÃO | 96158 | MINICARREGADEIRA SOBRE RODAS POTENCIA 47HP CAPACIDADE OPERACAO 646 KG, COM VASSOURA MECÂNICA ACOPLADA - CHP DIURNO. AF_03/2017 | CRIAÇÃO DE COMPOSIÇÃO COM CUSTO
2017-04-01 | COMPOSIÇÃO | 96159 | MÁQUINA DEMARCADORA DE FAIXA DE TRÁFEGO À FRIO, AUTOPROPELIDA, POTÊNCIA 38 HP - CHI DIURNO. AF_07/2016 | CRIAÇÃO DE COMPOSIÇÃO COM CUSTO
2017-04-01 | COMPOSIÇÃO | 96241 | MINIESCAVADEIRA SOBRE ESTEIRAS, POTENCIA LIQUIDA DE *30* HP, PESO OPERACIONAL DE *3.500* KG - DEPRECIACAO. AF_04/2017 | CRIAÇÃO DE COMPOSIÇÃO COM CUSTO
2017-04-01 | COMPOSIÇÃO | 96242 | MINIESCAVADEIRA SOBRE ESTEIRAS, POTENCIA LIQUIDA DE *30* HP, PESO OPERACIONAL DE *3.500* KG - JUROS. AF_04/2017 | CRIAÇÃO DE COMPOSIÇÃO COM CUSTO
2017-04-01 | COMPOSIÇÃO | 96243 | MINIESCAVADEIRA SOBRE ESTEIRAS, POTENCIA LIQUIDA DE *30* HP, PESO OPERACIONAL DE *3.500* KG - MANUTENCAO. AF_04/2017 | CRIAÇÃO DE COMPOSIÇÃO COM CUSTO
2017-04-01 | COMPOSIÇÃO | 96244 | MINIESCAVADEIRA SOBRE ESTEIRAS, POTENCIA LIQUIDA DE *30* HP, PESO OPERACIONAL DE *3.500* KG - MATERIAIS NA OPERACAO. AF_04/2017 | CRIAÇÃO DE COMPOSIÇÃO COM CUSTO
2017-04-01 | COMPOSIÇÃO | 96245 | MINIESCAVADEIRA SOBRE ESTEIRAS, POTENCIA LIQUIDA DE *30* HP, PESO OPERACIONAL DE *3.500* KG - CHP DIURNO. AF_04/2017 | CRIAÇÃO DE COMPOSIÇÃO COM CUSTO
2017-04-01 | COMPOSIÇÃO | 96246 | MINIESCAVADEIRA SOBRE ESTEIRAS, POTENCIA LIQUIDA DE *30* HP, PESO OPERACIONAL DE *3.500* KG - CHI DIURNO. AF_04/2017 | CRIAÇÃO DE COMPOSIÇÃO COM CUSTO
2017-03-01 | COMPOSIÇÃO | 72964 | CONCRETO BETUMINOSO USINADO A QUENTE COM CAP 50/70, BINDER, INCLUSO USINAGEM E APLICACAO, EXCLUSIVE TRANSPORTE | DESATIVAÇÃO
2017-03-01 | COMPOSIÇÃO | 72965 | FABRICAÇÃO E APLICAÇÃO DE CONCRETO BETUMINOSO USINADO A QUENTE(CBUQ),CAP 50/70, EXCLUSIVE TRANSPORTE | DESATIVAÇÃO
2017-03-01 | COMPOSIÇÃO | 95990 | CONSTRUÇÃO DE PAVIMENTO COM APLICAÇÃO DE CONCRETO BETUMINOSO USINADO A QUENTE (CBUQ), CAMADA DE ROLAMENTO, COM ESPESSURA DE 3,0 CM ? EXCLUSIVE TRANSPORTE. AF_03/2017 | CRIAÇÃO DE COMPOSIÇÃO COM CUSTO
2017-03-01 | COMPOSIÇÃO | 95992 | CONSTRUÇÃO DE PAVIMENTO COM APLICAÇÃO DE CONCRETO BETUMINOSO USINADO A QUENTE (CBUQ), BINDER, COM ESPESSURA DE 3,0 CM ? EXCLUSIVE TRANSPORTE. AF_03/2017 | CRIAÇÃO DE COMPOSIÇÃO COM CUSTO
2017-03-01 | COMPOSIÇÃO | 95993 | CONSTRUÇÃO DE PAVIMENTO COM APLICAÇÃO DE CONCRETO BETUMINOSO USINADO A QUENTE (CBUQ), CAMADA DE ROLAMENTO, COM ESPESSURA DE 4,0 CM ? EXCLUSIVE TRANSPORTE. AF_03/2017 | CRIAÇÃO DE COMPOSIÇÃO COM CUSTO
2017-03-01 | COMPOSIÇÃO | 95994 | CONSTRUÇÃO DE PAVIMENTO COM APLICAÇÃO DE CONCRETO BETUMINOSO USINADO A QUENTE (CBUQ), BINDER, COM ESPESSURA DE 4,0 CM ? EXCLUSIVE TRANSPORTE. AF_03/2017 | CRIAÇÃO DE COMPOSIÇÃO COM CUSTO
2017-03-01 | COMPOSIÇÃO | 95995 | CONSTRUÇÃO DE PAVIMENTO COM APLICAÇÃO DE CONCRETO BETUMINOSO USINADO A QUENTE (CBUQ), CAMADA DE ROLAMENTO, COM ESPESSURA DE 5,0 CM ? EXCLUSIVE TRANSPORTE. AF_03/2017 | CRIAÇÃO DE COMPOSIÇÃO COM CUSTO
2017-03-01 | COMPOSIÇÃO | 95996 | CONSTRUÇÃO DE PAVIMENTO COM APLICAÇÃO DE CONCRETO BETUMINOSO USINADO A QUENTE (CBUQ), BINDER, COM ESPESSURA DE 5,0 CM ? EXCLUSIVE TRANSPORTE. AF_03/2017 | CRIAÇÃO DE COMPOSIÇÃO COM CUSTO
2017-03-01 | COMPOSIÇÃO | 95997 | CONSTRUÇÃO DE PAVIMENTO COM APLICAÇÃO DE CONCRETO BETUMINOSO USINADO A QUENTE (CBUQ), CAMADA DE ROLAMENTO, COM ESPESSURA DE 6,0 CM ? EXCLUSIVE TRANSPORTE. AF_03/2017 | CRIAÇÃO DE COMPOSIÇÃO COM CUSTO
2017-03-01 | COMPOSIÇÃO | 95998 | CONSTRUÇÃO DE PAVIMENTO COM APLICAÇÃO DE CONCRETO BETUMINOSO USINADO A QUENTE (CBUQ), BINDER, COM ESPESSURA DE 6,0 CM ? EXCLUSIVE TRANSPORTE. AF_03/2017 | CRIAÇÃO DE COMPOSIÇÃO COM CUSTO
2017-03-01 | COMPOSIÇÃO | 95999 | CONSTRUÇÃO DE PAVIMENTO COM APLICAÇÃO DE CONCRETO BETUMINOSO USINADO A QUENTE (CBUQ), CAMADA DE ROLAMENTO, COM ESPESSURA DE 7,0 CM ? EXCLUSIVE TRANSPORTE. AF_03/2017 | CRIAÇÃO DE COMPOSIÇÃO COM CUSTO
2017-03-01 | COMPOSIÇÃO | 96000 | CONSTRUÇÃO DE PAVIMENTO COM APLICAÇÃO DE CONCRETO BETUMINOSO USINADO A QUENTE (CBUQ), BINDER, COM ESPESSURA DE 7,0 CM ? EXCLUSIVE TRANSPORTE. AF_03/2017 | CRIAÇÃO DE COMPOSIÇÃO COM CUSTO
2017-03-01 | COMPOSIÇÃO | 96001 | FRESAGEM DE PAVIMENTO ASFÁLTICO, EM LOCAIS COM NIVEL BAIXO DE INTERFERÊNCIA. AF_03/2017 | CRIAÇÃO DE COMPOSIÇÃO COM CUSTO
2017-03-01 | COMPOSIÇÃO | 96002 | FRESAGEM DE PAVIMENTO ASFÁLTICO, EM LOCAIS COM NIVEL ALTO DE INTERFERÊNCIA. AF_03/2017 | CRIAÇÃO DE COMPOSIÇÃO COM CUSTO
2017-03-01 | COMPOSIÇÃO | 96010 | TRATOR DE PNEUS COM POTÊNCIA DE 122 CV, TRAÇÃO 4X4, COM VASSOURA MECÂNICA ACOPLADA ? IMPOSTOS E SEGUROS. AF_02/2017 | DESATIVAÇÃO
2017-03-01 | COMPOSIÇÃO | 96013 | TRATOR DE PNEUS COM POTÊNCIA DE 122 CV, TRAÇÃO 4X4, COM VASSOURA MECÂNICA ACOPLADA - CHP DIURNO. AF_02/2017 | CRIAÇÃO DE COMPOSIÇÃO COM CUSTO
2017-03-01 | COMPOSIÇÃO | 96014 | TRATOR DE PNEUS COM POTÊNCIA DE 122 CV, TRAÇÃO 4X4, COM VASSOURA MECÂNICA ACOPLADA - CHI DIURNO. AF_02/2017 | CRIAÇÃO DE COMPOSIÇÃO COM CUSTO
2017-03-01 | COMPOSIÇÃO | 96017 | TRATOR DE PNEUS COM POTÊNCIA DE 122 CV, TRAÇÃO 4X4, COM GRADE DE DISCOS ACOPLADA ? IMPOSTOS E SEGUROS. AF_02/2017 | DESATIVAÇÃO
2017-03-01 | COMPOSIÇÃO | 96020 | TRATOR DE PNEUS COM POTÊNCIA DE 122 CV, TRAÇÃO 4X4, COM GRADE DE DISCOS ACOPLADA - CHP DIURNO. AF_02/2017 | CRIAÇÃO DE COMPOSIÇÃO COM CUSTO
2017-03-01 | COMPOSIÇÃO | 96021 | TRATOR DE PNEUS COM POTÊNCIA DE 122 CV, TRAÇÃO 4X4, COM GRADE DE DISCOS ACOPLADA - CHI DIURNO. AF_02/2017 | CRIAÇÃO DE COMPOSIÇÃO COM CUSTO
2017-03-01 | COMPOSIÇÃO | 96025 | TRATOR DE PNEUS COM POTÊNCIA DE 85 CV, TRAÇÃO 4X4, COM GRADE DE DISCOS ACOPLADA ? IMPOSTOS E SEGUROS. AF_02/2017 | DESATIVAÇÃO
2017-03-01 | COMPOSIÇÃO | 96028 | TRATOR DE PNEUS COM POTÊNCIA DE 85 CV, TRAÇÃO 4X4, COM GRADE DE DISCOS ACOPLADA - CHP DIURNO. AF_02/2017 | CRIAÇÃO DE COMPOSIÇÃO COM CUSTO
2017-03-01 | COMPOSIÇÃO | 96029 | TRATOR DE PNEUS COM POTÊNCIA DE 85 CV, TRAÇÃO 4X4, COM GRADE DE DISCOS ACOPLADA - CHI DIURNO. AF_02/2017 | CRIAÇÃO DE COMPOSIÇÃO COM CUSTO
2017-03-01 | COMPOSIÇÃO | 96053 | TRATOR DE PNEUS COM POTÊNCIA DE 85 CV, TRAÇÃO 4X4, COM VASSOURA MECÂNICA ACOPLADA - DEPRECIAÇÃO. AF_03/2017 | CRIAÇÃO DE COMPOSIÇÃO COM CUSTO
2017-03-01 | COMPOSIÇÃO | 96054 | MINICARREGADEIRA SOBRE RODAS POTENCIA 47HP CAPACIDADE OPERACAO 646 KG, COM VASSOURA MECÂNICA ACOPLADA - DEPRECIAÇÃO. AF_03/2017 | CRIAÇÃO DE COMPOSIÇÃO COM CUSTO
2017-03-01 | COMPOSIÇÃO | 96055 | TRATOR DE PNEUS COM POTÊNCIA DE 85 CV, TRAÇÃO 4X4, COM VASSOURA MECÂNICA ACOPLADA - JUROS. AF_03/2017 | CRIAÇÃO DE COMPOSIÇÃO COM CUSTO
2017-03-01 | COMPOSIÇÃO | 96056 | TRATOR DE PNEUS COM POTÊNCIA DE 85 CV, TRAÇÃO 4X4, COM VASSOURA MECÂNICA ACOPLADA - MANUTENÇÃO. AF_03/2017 | CRIAÇÃO DE COMPOSIÇÃO COM CUSTO
2017-03-01 | COMPOSIÇÃO | 96057 | TRATOR DE PNEUS COM POTÊNCIA DE 85 CV, TRAÇÃO 4X4, COM VASSOURA MECÂNICA ACOPLADA - MATERIAIS NA OPERAÇÃO. AF_03/2017 | CRIAÇÃO DE COMPOSIÇÃO COM CUSTO
2017-03-01 | COMPOSIÇÃO | 96058 | TRATOR DE PNEUS COM POTÊNCIA DE 85 CV, TRAÇÃO 4X4, COM VASSOURA MECÂNICA ACOPLADA - CHP DIURNO. AF_03/2017 | CRIAÇÃO DE COMPOSIÇÃO COM CUSTO
2017-03-01 | COMPOSIÇÃO | 96059 | TRATOR DE PNEUS COM POTÊNCIA DE 85 CV, TRAÇÃO 4X4, COM VASSOURA MECÂNICA ACOPLADA - CHI DIURNO. AF_02/2017 | CRIAÇÃO DE COMPOSIÇÃO COM CUSTO
2017-03-01 | COMPOSIÇÃO | 96060 | MINICARREGADEIRA SOBRE RODAS POTENCIA 47HP CAPACIDADE OPERACAO 646 KG, COM VASSOURA MECÂNICA ACOPLADA - JUROS. AF_03/2017 | CRIAÇÃO DE COMPOSIÇÃO COM CUSTO
2017-03-01 | COMPOSIÇÃO | 96061 | MINICARREGADEIRA SOBRE RODAS POTENCIA 47HP CAPACIDADE OPERACAO 646 KG, COM VASSOURA MECÂNICA ACOPLADA - MANUTENÇÃO. AF_03/2017 | CRIAÇÃO DE COMPOSIÇÃO COM CUSTO
2017-03-01 | COMPOSIÇÃO | 96062 | MINICARREGADEIRA SOBRE RODAS POTENCIA 47HP CAPACIDADE OPERACAO 646 KG, COM VASSOURA MECÂNICA ACOPLADA - MATERIAIS NA OPERAÇÃO. AF_03/2017 | CRIAÇÃO DE COMPOSIÇÃO COM CUSTO
2017-03-01 | COMPOSIÇÃO | 96063 | MINICARREGADEIRA SOBRE RODAS POTENCIA 47HP CAPACIDADE OPERACAO 646 KG, COM VASSOURA MECÂNICA ACOPLADA - CHP DIURNO. AF_03/2017 | CRIAÇÃO DE COMPOSIÇÃO COM CUSTO
2017-03-01 | COMPOSIÇÃO | 96064 | MINICARREGADEIRA SOBRE RODAS POTENCIA 47HP CAPACIDADE OPERACAO 646 KG, COM VASSOURA MECÂNICA ACOPLADA - CHI DIURNO. AF_03/2017 | CRIAÇÃO DE COMPOSIÇÃO COM CUSTO
2017-02-01 | COMPOSIÇÃO | 40678 | PORTA EM FERRO QUADRICULADO PARA ABRIGO DE MEDIDORES E BOTIJOES, DE ABRIR, COM GUARNICOES | DESATIVAÇÃO
2017-02-01 | COMPOSIÇÃO | 72140 | PORTA DE FERRO PARA LIXEIRA, DE ABRIR, TIPO CHAPA, 70X210CM , COM GUARNICOES | DESATIVAÇÃO
2017-02-01 | COMPOSIÇÃO | 73677 | CADASTRO DE LIGAÇÕES PREDIAIS, INCLUSIVE DESENHISTA | DESATIVAÇÃO
2017-02-01 | COMPOSIÇÃO | 73678 | CADASTRO DE ADUTORAS. COLETORES E INTERCEPTORES - ATÉ DN 500 MM, INCLUSIVE DESENHISTA | DESATIVAÇÃO
2017-02-01 | COMPOSIÇÃO | 73682 | CADASTRO DE REDES, INCLUSIVE DESENHISTA | DESATIVAÇÃO
2017-02-01 | COMPOSIÇÃO | 73683 | INSTALAÇÃO DE GAMBIARRA PARA SINALIZAÇÃO, PADRÃO 20 M, INCLUINDO LÂMPADA, BOCAL E BALDE A CADA 2 M | DESATIVAÇÃO
2017-02-01 | COMPOSIÇÃO | 73747 | ISOLAMENTO ACUSTICO EM ESPUMA DE POLIURETANO ESPESSURA 20 MM, DENSIDADE 29KG/M3 | DESATIVAÇÃO
2017-02-01 | COMPOSIÇÃO | 73900 | ENSAIOS DE IMPRIMACAO - ASFALTO DILUIDO | DESATIVAÇÃO
2017-02-01 | COMPOSIÇÃO | 73900 | ENSAIOS DE PRE MISTURADO A FRIO | DESATIVAÇÃO
2017-02-01 | COMPOSIÇÃO | 73900 | ENSAIOS DE TRATAMENTO SUPERFICIAL SIMPLES - COM CAP | DESATIVAÇÃO
2017-02-01 | COMPOSIÇÃO | 73900 | ENSAIOS DE TRATAMENTO SUPERFICIAL SIMPLES - COM EMULSAO ASFALTICA | DESATIVAÇÃO
2017-02-01 | COMPOSIÇÃO | 73900 | ENSAIOS DE TRATAMENTO SUPERFICIAL DUPLO - COM CAP | DESATIVAÇÃO
2017-02-01 | COMPOSIÇÃO | 73900 | ENSAIOS DE TRATAMENTO SUPERFICIAL DUPLO - COM EMULSAO ASFALTICA | DESATIVAÇÃO
2017-02-01 | COMPOSIÇÃO | 73900 | ENSAIOS DE TRATAMENTO SUPERFICIAL TRIPLO - COM CAP | DESATIVAÇÃO
2017-02-01 | COMPOSIÇÃO | 73900 | ENSAIOS DE TRATAMENTO SUPERFICIAL TRIPLO - COM EMULSAO ASFALTICA | DESATIVAÇÃO
2017-02-01 | COMPOSIÇÃO | 73900 | ENSAIOS DE MACADAME BETUMINOSO POR PENETRACAO - COM CAP | DESATIVAÇÃO
2017-02-01 | COMPOSIÇÃO | 73900 | ENSAIOS DE MACADAME BETUMINOSO POR PENETRACAO - COM EMULSAO ASFALTICA | DESATIVAÇÃO
2017-02-01 | COMPOSIÇÃO | 73933 | PORTA DE FERRO, DE ABRIR, TIPO CHAPA LISA, COM GUARNICOES | DESATIVAÇÃO
2017-02-01 | COMPOSIÇÃO | 74021 | ENSAIOS DE TERRAPLENAGEM - CORPO DO ATERRO | DESATIVAÇÃO
2017-02-01 | COMPOSIÇÃO | 74259 | ENSAIOS DE PINTURA DE LIGACAO | DESATIVAÇÃO
2017-02-01 | COMPOSIÇÃO | 76451 | ESCAVACAO MECANIZADA SUBMERSA (DRAGAGEM E CARGA), UTILIZANDO CAMINHÃO BASCULANTE, ESCAVADEIRA TIPO DRAGA DE ARRASTE E RETROESCAVADEIRA COM CARREGADEIRA | DESATIVAÇÃO
2017-02-01 | COMPOSIÇÃO | 83403 | INTERRUPTOR PULSADOR DE CAMPAINHA OU MINUTERIA 2A/250V C/ CAIXA - FORNECIMENTO E INSTALACAO | DESATIVAÇÃO
2017-02-01 | COMPOSIÇÃO | 83488 | SECCIONADOR TRIPOLAR 15KV/400A ACIONAM SIMULT VARA MANOBRA (MANOBRA) - FORNECIMENTO E INSTALACAO | DESATIVAÇÃO
2017-02-01 | COMPOSIÇÃO | 83489 | SECCIONADOR TRIPOLAR 15KV/400A ACIONAM SIMULT PUNHO MANOBRA (COMANDO) - FORNECIMENTO E INSTALACAO | DESATIVAÇÃO
2017-02-01 | COMPOSIÇÃO | 84098 | ISOLAMENTO ACUSTICO COM ESPUMA POLIURETANO E=25MM, FLEXIVEL 100X100X2CM, DENSIDADE 29 A 35 KG/M3 | DESATIVAÇÃO
2017-02-01 | COMPOSIÇÃO | 84664 | PINTURA IMUNIZANTE FUNGICIDA A BASE DE CARBOLINEUM, DUAS DEMAOS | DESATIVAÇÃO
2017-02-01 | COMPOSIÇÃO | 91339 | PORTA EM AÇO DE ABRIR COM POSTIGO PARA VIDRO, COM GUARNIÇÃO, FIXAÇÃO COM PARAFUSOS, EXCLUSIVE VIDRO - FORNECIMENTO E INSTALAÇÃO. AF_08/2015 | DESATIVAÇÃO
2017-02-01 | COMPOSIÇÃO | 91340 | PORTA EM AÇO DE ABRIR COM TRAVESSAS PARA VIDRO, COM GUARNIÇÃO, FIXAÇÃO COM PARAFUSOS, EXCLUSIVE VIDROS - FORNECIMENTO E INSTALAÇÃO. AF_08/2015 | DESATIVAÇÃO
2017-02-01 | COMPOSIÇÃO | 91888 | CURVA 135 GRAUS PARA ELETRODUTO, PVC, ROSCÁVEL, DN 20 MM (1/2"), PARA CIRCUITOS TERMINAIS, INSTALADA EM FORRO - FORNECIMENTO E INSTALAÇÃO. AF_12/2015 | DESATIVAÇÃO
2017-02-01 | COMPOSIÇÃO | 91894 | CURVA 135 GRAUS PARA ELETRODUTO, PVC, ROSCÁVEL, DN 32 MM (1"), PARA CIRCUITOS TERMINAIS, INSTALADA EM FORRO - FORNECIMENTO E INSTALAÇÃO. AF_12/2015 | DESATIVAÇÃO
2017-02-01 | COMPOSIÇÃO | 91897 | CURVA 135 GRAUS PARA ELETRODUTO, PVC, ROSCÁVEL, DN 40 MM (1 1/4"), PARA CIRCUITOS TERMINAIS, INSTALADA EM FORRO - FORNECIMENTO E INSTALAÇÃO. AF_12/2015 | DESATIVAÇÃO
2017-02-01 | COMPOSIÇÃO | 91900 | CURVA 135 GRAUS PARA ELETRODUTO, PVC, ROSCÁVEL, DN 20 MM (1/2"), PARA CIRCUITOS TERMINAIS, INSTALADA EM LAJE - FORNECIMENTO E INSTALAÇÃO. AF_12/2015 | DESATIVAÇÃO
2017-02-01 | COMPOSIÇÃO | 91906 | CURVA 135 GRAUS PARA ELETRODUTO, PVC, ROSCÁVEL, DN 32 MM (1"), PARA CIRCUITOS TERMINAIS, INSTALADA EM LAJE - FORNECIMENTO E INSTALAÇÃO. AF_12/2015 | DESATIVAÇÃO
2017-02-01 | COMPOSIÇÃO | 91909 | CURVA 135 GRAUS PARA ELETRODUTO, PVC, ROSCÁVEL, DN 40 MM (1 1/4"), PARA CIRCUITOS TERMINAIS, INSTALADA EM LAJE - FORNECIMENTO E INSTALAÇÃO. AF_12/2015 | DESATIVAÇÃO
2017-02-01 | COMPOSIÇÃO | 91912 | CURVA 135 GRAUS PARA ELETRODUTO, PVC, ROSCÁVEL, DN 20 MM (1/2"), PARA CIRCUITOS TERMINAIS, INSTALADA EM PAREDE - FORNECIMENTO E INSTALAÇÃO. AF_12/2015 | DESATIVAÇÃO
2017-02-01 | COMPOSIÇÃO | 91918 | CURVA 135 GRAUS PARA ELETRODUTO, PVC, ROSCÁVEL, DN 32 MM (1"), PARA CIRCUITOS TERMINAIS, INSTALADA EM PAREDE - FORNECIMENTO E INSTALAÇÃO. AF_12/2015 | DESATIVAÇÃO
2017-02-01 | COMPOSIÇÃO | 91921 | CURVA 135 GRAUS PARA ELETRODUTO, PVC, ROSCÁVEL, DN 40 MM (1 1/4"), PARA CIRCUITOS TERMINAIS, INSTALADA EM PAREDE - FORNECIMENTO E INSTALAÇÃO. AF_12/2015 | DESATIVAÇÃO
2017-02-01 | COMPOSIÇÃO | 92340 | TUBO DE AÇO PRETO SEM COSTURA, CONEXÃO SOLDADA, DN 80 (3"), INSTALADO EM PRUMADAS - FORNECIMENTO E INSTALAÇÃO. AF_12/2015 | DESATIVAÇÃO
2017-02-01 | COMPOSIÇÃO | 92363 | TUBO DE AÇO PRETO SEM COSTURA, CONEXÃO SOLDADA, DN 80 (3"), INSTALADO EM REDE DE ALIMENTAÇÃO PARA HIDRANTE - FORNECIMENTO E INSTALAÇÃO. AF_12/2015 | DESATIVAÇÃO
2017-02-01 | COMPOSIÇÃO | 92651 | TUBO DE AÇO PRETO SEM COSTURA, CONEXÃO SOLDADA, DN 80 (3"), INSTALADO EM REDE DE ALIMENTAÇÃO PARA SPRINKLER - FORNECIMENTO E INSTALAÇÃO. AF_12/2015 | DESATIVAÇÃO
2017-02-01 | COMPOSIÇÃO | 93019 | CURVA 135 GRAUS PARA ELETRODUTO, PVC, ROSCÁVEL, DN 50 MM (1 1/2") - FORNECIMENTO E INSTALAÇÃO. AF_12/2015 | DESATIVAÇÃO
2017-02-01 | COMPOSIÇÃO | 93021 | CURVA 135 GRAUS PARA ELETRODUTO, PVC, ROSCÁVEL, DN 60 MM (2") - FORNECIMENTO E INSTALAÇÃO. AF_12/2015 | DESATIVAÇÃO
2017-02-01 | COMPOSIÇÃO | 93023 | CURVA 135 GRAUS PARA ELETRODUTO, PVC, ROSCÁVEL, DN 75 MM (2 1/2") - FORNECIMENTO E INSTALAÇÃO. AF_12/2015 | DESATIVAÇÃO
2017-02-01 | COMPOSIÇÃO | 93025 | CURVA 135 GRAUS PARA ELETRODUTO, PVC, ROSCÁVEL, DN 85 MM (3") - FORNECIMENTO E INSTALAÇÃO. AF_12/2015 | DESATIVAÇÃO
2017-02-01 | COMPOSIÇÃO | 93027 | CURVA 135 GRAUS PARA ELETRODUTO, PVC, ROSCÁVEL, DN 110 MM (4") - FORNECIMENTO E INSTALAÇÃO. AF_12/2015 | DESATIVAÇÃO
2017-02-01 | COMPOSIÇÃO | 95969 | (COMPOSIÇÃO REPRESENTATIVA) EXECUÇÃO DE ESCADA EM CONCRETO ARMADO, MOLDADA IN LOCO, FCK = 25 MPA. AF_02/2017 | CRIAÇÃO DE COMPOSIÇÃO COM CUSTO
2017-02-01 | COMPOSIÇÃO | 96008 | TRATOR DE PNEUS COM POTÊNCIA DE 122 CV, TRAÇÃO 4X4, COM VASSOURA MECÂNICA ACOPLADA - DEPRECIAÇÃO. AF_02/2017 | CRIAÇÃO DE COMPOSIÇÃO COM CUSTO
2017-02-01 | COMPOSIÇÃO | 96009 | TRATOR DE PNEUS COM POTÊNCIA DE 122 CV, TRAÇÃO 4X4, COM VASSOURA MECÂNICA ACOPLADA - JUROS. AF_02/2017 | CRIAÇÃO DE COMPOSIÇÃO COM CUSTO
2017-02-01 | COMPOSIÇÃO | 96010 | TRATOR DE PNEUS COM POTÊNCIA DE 122 CV, TRAÇÃO 4X4, COM VASSOURA MECÂNICA ACOPLADA ? IMPOSTOS E SEGUROS. AF_02/2017 | CRIAÇÃO DE COMPOSIÇÃO COM CUSTO
2017-02-01 | COMPOSIÇÃO | 96011 | TRATOR DE PNEUS COM POTÊNCIA DE 122 CV, TRAÇÃO 4X4, COM VASSOURA MECÂNICA ACOPLADA - MANUTENÇÃO. AF_02/2017 | CRIAÇÃO DE COMPOSIÇÃO COM CUSTO
2017-02-01 | COMPOSIÇÃO | 96012 | TRATOR DE PNEUS COM POTÊNCIA DE 122 CV, TRAÇÃO 4X4, COM VASSOURA MECÂNICA ACOPLADA - MATERIAIS NA OPERAÇÃO. AF_02/2017 | CRIAÇÃO DE COMPOSIÇÃO COM CUSTO
2017-02-01 | COMPOSIÇÃO | 96015 | TRATOR DE PNEUS COM POTÊNCIA DE 122 CV, TRAÇÃO 4X4, COM GRADE DE DISCOS ACOPLADA - DEPRECIAÇÃO. AF_02/2017 | CRIAÇÃO DE COMPOSIÇÃO COM CUSTO
2017-02-01 | COMPOSIÇÃO | 96016 | TRATOR DE PNEUS COM POTÊNCIA DE 122 CV, TRAÇÃO 4X4, COM GRADE DE DISCOS ACOPLADA - JUROS. AF_02/2017 | CRIAÇÃO DE COMPOSIÇÃO COM CUSTO
2017-02-01 | COMPOSIÇÃO | 96017 | TRATOR DE PNEUS COM POTÊNCIA DE 122 CV, TRAÇÃO 4X4, COM GRADE DE DISCOS ACOPLADA ? IMPOSTOS E SEGUROS. AF_02/2017 | CRIAÇÃO DE COMPOSIÇÃO COM CUSTO
2017-02-01 | COMPOSIÇÃO | 96018 | TRATOR DE PNEUS COM POTÊNCIA DE 122 CV, TRAÇÃO 4X4, COM GRADE DE DISCOS ACOPLADA - MANUTENÇÃO. AF_02/2017 | CRIAÇÃO DE COMPOSIÇÃO COM CUSTO
2017-02-01 | COMPOSIÇÃO | 96019 | TRATOR DE PNEUS COM POTÊNCIA DE 122 CV, TRAÇÃO 4X4, COM GRADE DE DISCOS ACOPLADA - MATERIAIS NA OPERAÇÃO. AF_02/2017 | CRIAÇÃO DE COMPOSIÇÃO COM CUSTO
2017-02-01 | COMPOSIÇÃO | 96023 | TRATOR DE PNEUS COM POTÊNCIA DE 85 CV, TRAÇÃO 4X4, COM GRADE DE DISCOS ACOPLADA - DEPRECIAÇÃO. AF_02/2017 | CRIAÇÃO DE COMPOSIÇÃO COM CUSTO
2017-02-01 | COMPOSIÇÃO | 96024 | TRATOR DE PNEUS COM POTÊNCIA DE 85 CV, TRAÇÃO 4X4, COM GRADE DE DISCOS ACOPLADA - JUROS. AF_02/2017 | CRIAÇÃO DE COMPOSIÇÃO COM CUSTO
2017-02-01 | COMPOSIÇÃO | 96025 | TRATOR DE PNEUS COM POTÊNCIA DE 85 CV, TRAÇÃO 4X4, COM GRADE DE DISCOS ACOPLADA ? IMPOSTOS E SEGUROS. AF_02/2017 | CRIAÇÃO DE COMPOSIÇÃO COM CUSTO
2017-02-01 | COMPOSIÇÃO | 96026 | TRATOR DE PNEUS COM POTÊNCIA DE 85 CV, TRAÇÃO 4X4, COM GRADE DE DISCOS ACOPLADA - MANUTENÇÃO. AF_02/2017 | CRIAÇÃO DE COMPOSIÇÃO COM CUSTO
2017-02-01 | COMPOSIÇÃO | 96027 | TRATOR DE PNEUS COM POTÊNCIA DE 85 CV, TRAÇÃO 4X4, COM GRADE DE DISCOS ACOPLADA - MATERIAIS NA OPERAÇÃO. AF_02/2017 | CRIAÇÃO DE COMPOSIÇÃO COM CUSTO
2017-02-01 | COMPOSIÇÃO | 96030 | CAMINHÃO BASCULANTE 10 M3, TRUCADO, POTÊNCIA 230 CV, INCLUSIVE CAÇAMBA METÁLICA, COM DISTRIBUIDOR DE AGREGADOS ACOPLADO - DEPRECIAÇÃO. AF_02/2017 | CRIAÇÃO DE COMPOSIÇÃO COM CUSTO
2017-02-01 | COMPOSIÇÃO | 96031 | CAMINHÃO BASCULANTE 10 M3, TRUCADO, POTÊNCIA 230 CV, INCLUSIVE CAÇAMBA METÁLICA, COM DISTRIBUIDOR DE AGREGADOS ACOPLADO - JUROS. AF_02/2017 | CRIAÇÃO DE COMPOSIÇÃO COM CUSTO
2017-02-01 | COMPOSIÇÃO | 96032 | CAMINHÃO BASCULANTE 10 M3, TRUCADO, POTÊNCIA 230 CV, INCLUSIVE CAÇAMBA METÁLICA, COM DISTRIBUIDOR DE AGREGADOS ACOPLADO - IMPOSTOS E SEGUROS. AF_02/2017 | CRIAÇÃO DE COMPOSIÇÃO COM CUSTO
2017-02-01 | COMPOSIÇÃO | 96033 | CAMINHÃO BASCULANTE 10 M3, TRUCADO, POTÊNCIA 230 CV, INCLUSIVE CAÇAMBA METÁLICA, COM DISTRIBUIDOR DE AGREGADOS ACOPLADO - MANUTENÇÃO. AF_02/2017 | CRIAÇÃO DE COMPOSIÇÃO COM CUSTO
2017-02-01 | COMPOSIÇÃO | 96034 | CAMINHÃO BASCULANTE 10 M3, TRUCADO, POTÊNCIA 230 CV, INCLUSIVE CAÇAMBA METÁLICA, COM DISTRIBUIDOR DE AGREGADOS ACOPLADO - MATERIAIS NA OPERAÇÃO. AF_02/2017 | CRIAÇÃO DE COMPOSIÇÃO COM CUSTO
2017-02-01 | COMPOSIÇÃO | 96035 | CAMINHÃO BASCULANTE 10 M3, TRUCADO, POTÊNCIA 230 CV, INCLUSIVE CAÇAMBA METÁLICA, COM DISTRIBUIDOR DE AGREGADOS ACOPLADO - CHP DIURNO. AF_02/2017 | CRIAÇÃO DE COMPOSIÇÃO COM CUSTO
2017-02-01 | COMPOSIÇÃO | 96036 | CAMINHÃO BASCULANTE 10 M3, TRUCADO, POTÊNCIA 230 CV, INCLUSIVE CAÇAMBA METÁLICA, COM DISTRIBUIDOR DE AGREGADOS ACOPLADO - CHI DIURNO. AF_02/2017 | CRIAÇÃO DE COMPOSIÇÃO COM CUSTO
2017-01-01 | COMPOSIÇÃO | 95732 | LUVA PARA ELETRODUTO, PVC, SOLDÁVEL, DN 20 MM (1/2??), APARENTE, INSTALADA EM TETO - FORNECIMENTO E INSTALAÇÃO. AF_11/2016_P | CRIAÇÃO DE COMPOSIÇÃO COM CUSTO
2017-01-01 | COMPOSIÇÃO | 95733 | LUVA PARA ELETRODUTO, PVC, SOLDÁVEL, DN 25 MM (3/4??), APARENTE, INSTALADA EM TETO - FORNECIMENTO E INSTALAÇÃO. AF_11/2016_P | CRIAÇÃO DE COMPOSIÇÃO COM CUSTO
2017-01-01 | COMPOSIÇÃO | 95734 | LUVA PARA ELETRODUTO, PVC, SOLDÁVEL, DN 32 MM (1??), APARENTE, INSTALADA EM TETO - FORNECIMENTO E INSTALAÇÃO. AF_11/2016_P | CRIAÇÃO DE COMPOSIÇÃO COM CUSTO
2017-01-01 | COMPOSIÇÃO | 95735 | LUVA PARA ELETRODUTO, PVC, SOLDÁVEL, DN 20 MM (1/2??), APARENTE, INSTALADA EM PAREDE - FORNECIMENTO E INSTALAÇÃO. AF_11/2016_P | CRIAÇÃO DE COMPOSIÇÃO COM CUSTO
2017-01-01 | COMPOSIÇÃO | 95736 | LUVA PARA ELETRODUTO, PVC, SOLDÁVEL, DN 25 MM (3/4??), APARENTE, INSTALADA EM PAREDE - FORNECIMENTO E INSTALAÇÃO. AF_11/2016_P | CRIAÇÃO DE COMPOSIÇÃO COM CUSTO
2017-01-01 | COMPOSIÇÃO | 95738 | LUVA PARA ELETRODUTO, PVC, SOLDÁVEL, DN 32 MM (1??), APARENTE, INSTALADA EM PAREDE - FORNECIMENTO E INSTALAÇÃO. AF_11/2016_P | CRIAÇÃO DE COMPOSIÇÃO COM CUSTO
2017-01-01 | COMPOSIÇÃO | 95753 | LUVA DE EMENDA PARA ELETRODUTO, AÇO GALVANIZADO, DN 20 MM (3/4 ), APARENTE, INSTALADA EM TETO - FORNECIMENTO E INSTALAÇÃO. AF_11/2016_P | CRIAÇÃO DE COMPOSIÇÃO COM CUSTO
2017-01-01 | COMPOSIÇÃO | 95754 | LUVA DE EMENDA PARA ELETRODUTO, AÇO GALVANIZADO, DN 25 MM (1''), APARENTE, INSTALADA EM TETO - FORNECIMENTO E INSTALAÇÃO. AF_11/2016_P | CRIAÇÃO DE COMPOSIÇÃO COM CUSTO
2017-01-01 | COMPOSIÇÃO | 95755 | LUVA DE EMENDA PARA ELETRODUTO, AÇO GALVANIZADO, DN 32 MM (1 1/4''), APARENTE, INSTALADA EM TETO - FORNECIMENTO E INSTALAÇÃO. AF_11/2016_P | CRIAÇÃO DE COMPOSIÇÃO COM CUSTO
2017-01-01 | COMPOSIÇÃO | 95756 | LUVA DE EMENDA PARA ELETRODUTO, AÇO GALVANIZADO, DN 40 MM (1 1/2''), APARENTE, INSTALADA EM TETO - FORNECIMENTO E INSTALAÇÃO. AF_11/2016_P | CRIAÇÃO DE COMPOSIÇÃO COM CUSTO
2017-01-01 | COMPOSIÇÃO | 95757 | LUVA DE EMENDA PARA ELETRODUTO, AÇO GALVANIZADO, DN 20 MM (3/4''), APARENTE, INSTALADA EM PAREDE - FORNECIMENTO E INSTALAÇÃO. AF_11/2016_P | CRIAÇÃO DE COMPOSIÇÃO COM CUSTO
2017-01-01 | COMPOSIÇÃO | 95758 | LUVA DE EMENDA PARA ELETRODUTO, AÇO GALVANIZADO, DN 25 MM (1''), APARENTE, INSTALADA EM PAREDE - FORNECIMENTO E INSTALAÇÃO. AF_11/2016_P | CRIAÇÃO DE COMPOSIÇÃO COM CUSTO
2017-01-01 | COMPOSIÇÃO | 95759 | LUVA DE EMENDA PARA ELETRODUTO, AÇO GALVANIZADO, DN 32 MM (1 1/4''), APARENTE, INSTALADA EM PAREDE - FORNECIMENTO E INSTALAÇÃO. AF_11/2016_P | CRIAÇÃO DE COMPOSIÇÃO COM CUSTO
2017-01-01 | COMPOSIÇÃO | 95760 | LUVA DE EMENDA PARA ELETRODUTO, AÇO GALVANIZADO, DN 40 MM (1 1/2''), APARENTE, INSTALADA EM PAREDE - FORNECIMENTO E INSTALAÇÃO. AF_11/2016_P | CRIAÇÃO DE COMPOSIÇÃO COM CUSTO
2017-01-01 | COMPOSIÇÃO | 95934 | FABRICAÇÃO DE FÔRMA PARA ESCADAS, COM 2 LANCES, EM CHAPA DE MADEIRA COMPENSADA PLASTIFICADA, E=18 MM. AF_01/2017 | CRIAÇÃO DE COMPOSIÇÃO COM CUSTO
2017-01-01 | COMPOSIÇÃO | 95935 | FABRICAÇÃO DE FÔRMA PARA ESCADAS, COM 2 LANCES, EM CHAPA DE MADEIRA COMPENSADA RESINADA, E= 17 MM. AF_01/2017 | CRIAÇÃO DE COMPOSIÇÃO COM CUSTO
2017-01-01 | COMPOSIÇÃO | 95936 | FABRICAÇÃO DE FÔRMA PARA ESCADAS, COM 2 LANCES, EM MADEIRA SERRADA, E=25 MM. AF_01/2017 | CRIAÇÃO DE COMPOSIÇÃO COM CUSTO
2017-01-01 | COMPOSIÇÃO | 95937 | MONTAGEM E DESMONTAGEM DE FÔRMA PARA ESCADAS, COM 2 LANCES, EM MADEIRA SERRADA, 1 UTILIZAÇÃO. AF_01/2017 | CRIAÇÃO DE COMPOSIÇÃO COM CUSTO
2017-01-01 | COMPOSIÇÃO | 95938 | MONTAGEM E DESMONTAGEM DE FÔRMA PARA ESCADAS, COM 2 LANCES, EM MADEIRA SERRADA, 2 UTILIZAÇÕES. AF_01/2017 | CRIAÇÃO DE COMPOSIÇÃO COM CUSTO
2017-01-01 | COMPOSIÇÃO | 95939 | MONTAGEM E DESMONTAGEM DE FÔRMA PARA ESCADAS, COM 2 LANCES, EM CHAPA DE MADEIRA COMPENSADA RESINADA, 4 UTILIZAÇÕES. AF_01/2017 | CRIAÇÃO DE COMPOSIÇÃO COM CUSTO
2017-01-01 | COMPOSIÇÃO | 95940 | MONTAGEM E DESMONTAGEM DE FÔRMA PARA ESCADAS, COM 2 LANCES, EM CHAPA DE MADEIRA COMPENSADA PLASTIFICADA, 6 UTILIZAÇÕES. AF_01/2017 | CRIAÇÃO DE COMPOSIÇÃO COM CUSTO
2017-01-01 | COMPOSIÇÃO | 95941 | MONTAGEM E DESMONTAGEM DE FÔRMA PARA ESCADAS, COM 2 LANCES, EM CHAPA DE MADEIRA COMPENSADA PLASTIFICADA, 8 UTILIZAÇÕES. AF_01/2017 | CRIAÇÃO DE COMPOSIÇÃO COM CUSTO
2017-01-01 | COMPOSIÇÃO | 95942 | MONTAGEM E DESMONTAGEM DE FÔRMA PARA ESCADAS, COM 2 LANCES, EM CHAPA DE MADEIRA COMPENSADA PLASTIFICADA, 10 UTILIZAÇÕES. AF_01/2017 | CRIAÇÃO DE COMPOSIÇÃO COM CUSTO
2017-01-01 | COMPOSIÇÃO | 95943 | ARMAÇÃO DE ESCADA, COM 2 LANCES, DE UMA ESTRUTURA CONVENCIONAL DE CONCRETO ARMADO UTILIZANDO AÇO CA-60 DE 5,0 MM - MONTAGEM. AF_01/2017 | CRIAÇÃO DE COMPOSIÇÃO COM CUSTO
2017-01-01 | COMPOSIÇÃO | 95944 | ARMAÇÃO DE ESCADA, COM 2 LANCES, DE UMA ESTRUTURA CONVENCIONAL DE CONCRETO ARMADO UTILIZANDO AÇO CA-50 DE 6,3 MM - MONTAGEM. AF_01/2017 | CRIAÇÃO DE COMPOSIÇÃO COM CUSTO
2017-01-01 | COMPOSIÇÃO | 95945 | ARMAÇÃO DE ESCADA, COM 2 LANCES, DE UMA ESTRUTURA CONVENCIONAL DE CONCRETO ARMADO UTILIZANDO AÇO CA-50 DE 8,0 MM - MONTAGEM. AF_01/2017 | CRIAÇÃO DE COMPOSIÇÃO COM CUSTO
2017-01-01 | COMPOSIÇÃO | 95946 | ARMAÇÃO DE ESCADA, COM 2 LANCES, DE UMA ESTRUTURA CONVENCIONAL DE CONCRETO ARMADO UTILIZANDO AÇO CA-50 DE 10,0 MM - MONTAGEM. AF_01/2017 | CRIAÇÃO DE COMPOSIÇÃO COM CUSTO
2017-01-01 | COMPOSIÇÃO | 95947 | ARMAÇÃO DE ESCADA, COM 2 LANCES, DE UMA ESTRUTURA CONVENCIONAL DE CONCRETO ARMADO UTILIZANDO AÇO CA-50 DE 12,5 MM - MONTAGEM. AF_01/2017 | CRIAÇÃO DE COMPOSIÇÃO COM CUSTO
2017-01-01 | COMPOSIÇÃO | 95948 | ARMAÇÃO DE ESCADA, COM 2 LANCES, DE UMA ESTRUTURA CONVENCIONAL DE CONCRETO ARMADO UTILIZANDO AÇO CA-50 DE 16,0 MM - MONTAGEM. AF_01/2017 | CRIAÇÃO DE COMPOSIÇÃO COM CUSTO
2017-01-01 | COMPOSIÇÃO | 95952 | (COMPOSIÇÃO REPRESENTATIVA) EXECUÇÃO DE ESTRUTURAS DE CONCRETO ARMADO CONVENCIONAL, PARA EDIFICAÇÃO HABITACIONAL MULTIFAMILIAR (PRÉDIO), FCK = 25 MPA. AF_01/2017 | CRIAÇÃO DE COMPOSIÇÃO COM CUSTO
2017-01-01 | COMPOSIÇÃO | 95953 | (COMPOSIÇÃO REPRESENTATIVA) EXECUÇÃO DE ESTRUTURAS DE CONCRETO ARMADO, PARA EDIFICAÇÃO HABITACIONAL UNIFAMILIAR COM DOIS PAVIMENTOS (CASA ISOLADA), FCK = 25 MPA. AF_01/2017 | CRIAÇÃO DE COMPOSIÇÃO COM CUSTO
2017-01-01 | COMPOSIÇÃO | 95954 | (COMPOSIÇÃO REPRESENTATIVA) EXECUÇÃO DE ESTRUTURAS DE CONCRETO ARMADO, PARA EDIFICAÇÃO HABITACIONAL UNIFAMILIAR COM DOIS PAVIMENTOS (CASA EM EMPREENDIMENTOS), FCK = 25 MPA. AF_01/2017 | CRIAÇÃO DE COMPOSIÇÃO COM CUSTO
2017-01-01 | COMPOSIÇÃO | 95955 | (COMPOSIÇÃO REPRESENTATIVA) EXECUÇÃO DE ESTRUTURAS DE CONCRETO ARMADO, PARA EDIFICAÇÃO HABITACIONAL UNIFAMILIAR TÉRREA (CASA ISOLADA), FCK = 25 MPA. AF_01/2017 | CRIAÇÃO DE COMPOSIÇÃO COM CUSTO
2017-01-01 | COMPOSIÇÃO | 95956 | (COMPOSIÇÃO REPRESENTATIVA) EXECUÇÃO DE ESTRUTURAS DE CONCRETO ARMADO, PARA EDIFICAÇÃO HABITACIONAL UNIFAMILIAR TÉRREA (CASA EM EMPREENDIMENTOS), FCK = 25 MPA. AF_01/2017 | CRIAÇÃO DE COMPOSIÇÃO COM CUSTO
2017-01-01 | COMPOSIÇÃO | 95957 | (COMPOSIÇÃO REPRESENTATIVA) EXECUÇÃO DE ESTRUTURAS DE CONCRETO ARMADO, PARA EDIFICAÇÃO INSTITUCIONAL TÉRREA, FCK = 25 MPA. AF_01/2017 | CRIAÇÃO DE COMPOSIÇÃO COM CUSTO
2017-01-01 | COMPOSIÇÃO | 95967 | SERVIÇOS TÉCNICOS ESPECIALIZADOS PARA ACOMPANHAMENTO DE EXECUÇÃO DE FUNDAÇÕES PROFUNDAS E ESTRUTURAS DE CONTENÇÃO | CRIAÇÃO DE COMPOSIÇÃO COM CUSTO
2016-12-01 | COMPOSIÇÃO | 95602 | ARRASAMENTO MECANICO DE ESTACA DE CONCRETO ARMADO, DIAMETROS DE 41 CM A 60 CM. AF_11/2016 | CRIAÇÃO DE COMPOSIÇÃO COM CUSTO
2016-12-01 | COMPOSIÇÃO | 95603 | ARRASAMENTO MECANICO DE ESTACA DE CONCRETO ARMADO, DIAMETROS DE 61 CM A 80 CM. AF_11/2016 | CRIAÇÃO DE COMPOSIÇÃO COM CUSTO
2016-12-01 | COMPOSIÇÃO | 95604 | ARRASAMENTO MECANICO DE ESTACA DE CONCRETO ARMADO, DIAMETROS DE 81 CM A 100 CM. AF_11/2016 | CRIAÇÃO DE COMPOSIÇÃO COM CUSTO
2016-12-01 | COMPOSIÇÃO | 95605 | ARRASAMENTO MECANICO DE ESTACA DE CONCRETO ARMADO, DIAMETROS DE 101 CM A 150 CM. AF_11/2016 | CRIAÇÃO DE COMPOSIÇÃO COM CUSTO
2016-12-01 | COMPOSIÇÃO | 95869 | GRUPO GERADOR COM CARENAGEM, MOTOR DIESEL POTÊNCIA STANDART ENTRE 250 E 260 KVA - JUROS. AF_12/2016 | CRIAÇÃO DE COMPOSIÇÃO COM CUSTO
2016-12-01 | COMPOSIÇÃO | 95870 | GRUPO GERADOR COM CARENAGEM, MOTOR DIESEL POTÊNCIA STANDART ENTRE 250 E 260 KVA - MANUTENÇÃO. AF_12/2016 | CRIAÇÃO DE COMPOSIÇÃO COM CUSTO
2016-12-01 | COMPOSIÇÃO | 95871 | GRUPO GERADOR COM CARENAGEM, MOTOR DIESEL POTÊNCIA STANDART ENTRE 250 E 260 KVA - MATERIAIS NA OPERAÇÃO. AF_12/2016 | CRIAÇÃO DE COMPOSIÇÃO COM CUSTO
2016-12-01 | COMPOSIÇÃO | 95872 | GRUPO GERADOR COM CARENAGEM, MOTOR DIESEL POTÊNCIA STANDART ENTRE 250 E 260 KVA - CHP DIURNO. AF_12/2016 | CRIAÇÃO DE COMPOSIÇÃO COM CUSTO
2016-12-01 | COMPOSIÇÃO | 95873 | GRUPO GERADOR COM CARENAGEM, MOTOR DIESEL POTÊNCIA STANDART ENTRE 250 E 260 KVA - CHI DIURNO. AF_12/2016 | CRIAÇÃO DE COMPOSIÇÃO COM CUSTO
2016-12-01 | COMPOSIÇÃO | 95874 | GRUPO GERADOR COM CARENAGEM, MOTOR DIESEL POTÊNCIA STANDART ENTRE 250 E 260 KVA - DEPRECIAÇÃO. AF_12/2016 | CRIAÇÃO DE COMPOSIÇÃO COM CUSTO
2016-12-01 | COMPOSIÇÃO | 95875 | TRANSPORTE COM CAMINHÃO BASCULANTE DE 10 M3, EM VIA URBANA PAVIMENTADA, DMT ATÉ 30 KM (UNIDADE: M3XKM). AF_12/2016 | CRIAÇÃO DE COMPOSIÇÃO COM CUSTO
2016-12-01 | COMPOSIÇÃO | 95876 | TRANSPORTE COM CAMINHÃO BASCULANTE DE 14 M3, EM VIA URBANA PAVIMENTADA, DMT ATÉ 30 KM (UNIDADE: M3XKM). AF_12/2016 | CRIAÇÃO DE COMPOSIÇÃO COM CUSTO
2016-12-01 | COMPOSIÇÃO | 95877 | TRANSPORTE COM CAMINHÃO BASCULANTE DE 18 M3, EM VIA URBANA PAVIMENTADA, DMT ATÉ 30 KM (UNIDADE: M3XKM). AF_12/2016 | CRIAÇÃO DE COMPOSIÇÃO COM CUSTO
2016-12-01 | COMPOSIÇÃO | 95878 | TRANSPORTE COM CAMINHÃO BASCULANTE DE 10 M3, EM VIA URBANA PAVIMENTADA, DMT ATÉ 30 KM (UNIDADE: TONXKM). AF_12/2016 | CRIAÇÃO DE COMPOSIÇÃO COM CUSTO
2016-12-01 | COMPOSIÇÃO | 95879 | TRANSPORTE COM CAMINHÃO BASCULANTE DE 14 M3, EM VIA URBANA PAVIMENTADA, DMT ATÉ 30 KM (UNIDADE: TONXKM). AF_12/2016 | CRIAÇÃO DE COMPOSIÇÃO COM CUSTO
2016-12-01 | COMPOSIÇÃO | 95880 | TRANSPORTE COM CAMINHÃO BASCULANTE DE 18 M3, EM VIA URBANA PAVIMENTADA, DMT ATÉ 30 KM (UNIDADE: TONXKM). AF_12/2016 | CRIAÇÃO DE COMPOSIÇÃO COM CUSTO
2016-11-01 | COMPOSIÇÃO | 72308 | ELETRODUTO DE ACO GALVANIZADO ELETROLITICO DN 20MM (3/4?), TIPO LEVE - FORNECIMENTO E INSTALACAO | DESATIVAÇÃO
2016-11-01 | COMPOSIÇÃO | 72309 | ELETRODUTO DE ACO GALVANIZADO ELETROLITICO DN 25MM (1?), TIPO LEVE - FORNECIMENTO E INSTALACAO | DESATIVAÇÃO
2016-11-01 | COMPOSIÇÃO | 72310 | ELETRODUTO DE ACO GALVANIZADO ELETROLITICO DN 40MM (1 1/2?), TIPO SEMI-PESADO - FORNECIMENTO E INSTALACAO | DESATIVAÇÃO
2016-11-01 | COMPOSIÇÃO | 72311 | ELETRODUTO DE ACO GALVANIZADO ELETROLITICO DN 50MM (2 ), TIPO SEMI-PESADO - FORNECIMENTO E INSTALACAO | DESATIVAÇÃO
2016-11-01 | COMPOSIÇÃO | 72312 | ELETRODUTO DE ACO GALVANIZADO ELETROLITICO DN 62MM (2 1/2?), TIPO SEMI-PESADO - FORNECIMENTO E INSTALACAO | DESATIVAÇÃO
2016-11-01 | COMPOSIÇÃO | 72316 | ELETRODUTO DE ACO GALVANIZADO ELETROLITICO DN 75MM (3?), TIPO SEMI-PESADO - FORNECIMENTO E INSTALACAO | DESATIVAÇÃO
2016-11-01 | COMPOSIÇÃO | 72820 | CORTE E PREPARO EM CABECA DE ESTACA | DESATIVAÇÃO
2016-11-01 | COMPOSIÇÃO | 73627 | ELETRODUTO DE ACO GALVANIZADO ELETROLITICO DN 16MM (1/2"), TIPO LEVE, INCLUSIVE CONEXOES - FORNECIMENTO E INSTALACAO | DESATIVAÇÃO
2016-11-01 | COMPOSIÇÃO | 73713 | ARRASAMENTO DE TUBULAO DE CONCRETO D=1,00 A 1,20M. (INCLUI ENCARREGADO). | DESATIVAÇÃO
2016-11-01 | COMPOSIÇÃO | 73761 | ARRASAMENTO DE TUBULAO DE CONCRETO D=0,80M. | DESATIVAÇÃO
2016-11-01 | COMPOSIÇÃO | 73761 | ARRASAMENTO DE TUBULAO DE CONCRETO D=1,25 A 1,40M. | DESATIVAÇÃO
2016-11-01 | COMPOSIÇÃO | 73761 | ARRASAMENTO DE TUBULAO DE CONCRETO D=1,45 A 1,60M. | DESATIVAÇÃO
2016-11-01 | COMPOSIÇÃO | 73761 | ARRASAMENTO DE TUBULAO DE CONCRETO D=1,65 A 2,00M. | DESATIVAÇÃO
2016-11-01 | COMPOSIÇÃO | 73761 | ARRASAMENTO DE TUBULAO DE CONCRETO D=2,10 A 2,50M. | DESATIVAÇÃO
2016-11-01 | COMPOSIÇÃO | 73861 | CONDULETE 1/2" EM LIGA DE ALUMÍNIO FUNDIDO TIPO ?B? - FORNECIMENTO E INSTALACAO | DESATIVAÇÃO
2016-11-01 | COMPOSIÇÃO | 73861 | CONDULETE 1/2" EM LIGA DE ALUMÍNIO FUNDIDO TIPO "LB" - FORNECIMENTO E INSTALACAO | DESATIVAÇÃO
2016-11-01 | COMPOSIÇÃO | 73861 | CONDULETE 3/4" EM LIGA DE ALUMÍNIO FUNDIDO TIPO "LB" - FORNECIMENTO E INSTALACAO | DESATIVAÇÃO
2016-11-01 | COMPOSIÇÃO | 73861 | CONDULETE 1" EM LIGA DE ALUMÍNIO FUNDIDO TIPO "LB" - FORNECIMENTO E INSTALACAO | DESATIVAÇÃO
2016-11-01 | COMPOSIÇÃO | 73861 | CONDULETE 1/2" EM LIGA DE ALUMÍNIO FUNDIDO TIPO "LL" - FORNECIMENTO E INSTALACAO | DESATIVAÇÃO
2016-11-01 | COMPOSIÇÃO | 73861 | CONDULETE 3/4" EM LIGA DE ALUMÍNIO FUNDIDO TIPO "LL" - FORNECIMENTO E INSTALACAO | DESATIVAÇÃO
2016-11-01 | COMPOSIÇÃO | 73861 | CONDULETE 1" EM LIGA DE ALUMÍNIO FUNDIDO TIPO "LL" - FORNECIMENTO E INSTALACAO | DESATIVAÇÃO
2016-11-01 | COMPOSIÇÃO | 73861 | CONDULETE 1/2" EM LIGA DE ALUMÍNIO FUNDIDO TIPO "X" - FORNECIMENTO E INSTALACAO | DESATIVAÇÃO
2016-11-01 | COMPOSIÇÃO | 73861 | CONDULETE 3/4" EM LIGA DE ALUMÍNIO FUNDIDO TIPO "X" - FORNECIMENTO E INSTALACAO | DESATIVAÇÃO
2016-11-01 | COMPOSIÇÃO | 73861 | CONDULETE 1" EM LIGA DE ALUMÍNIO FUNDIDO TIPO "X" - FORNECIMENTO E INSTALACAO | DESATIVAÇÃO
2016-11-01 | COMPOSIÇÃO | 73861 | CONDULETE 1/2" EM LIGA DE ALUMÍNIO FUNDIDO TIPO "T" - FORNECIMENTO E INSTALACAO | DESATIVAÇÃO
2016-11-01 | COMPOSIÇÃO | 73861 | CONDULETE 3/4" EM LIGA DE ALUMÍNIO FUNDIDO TIPO "B" - FORNECIMENTO E INSTALACAO | DESATIVAÇÃO
2016-11-01 | COMPOSIÇÃO | 73861 | CONDULETE 3/4" EM LIGA DE ALUMÍNIO FUNDIDO TIPO "T" - FORNECIMENTO E INSTALACAO | DESATIVAÇÃO
2016-11-01 | COMPOSIÇÃO | 73861 | CONDULETE 1" EM LIGA DE ALUMÍNIO FUNDIDO TIPO "T" - FORNECIMENTO E INSTALACAO | DESATIVAÇÃO
2016-11-01 | COMPOSIÇÃO | 73861 | CONDULETE 1" EM LIGA DE ALUMÍNIO FUNDIDO TIPO "B" - FORNECIMENTO E INSTALACAO | DESATIVAÇÃO
2016-11-01 | COMPOSIÇÃO | 73861 | CONDULETE 1/2" EM LIGA DE ALUMÍNIO FUNDIDO TIPO "C" - FORNECIMENTO E INSTALACAO | DESATIVAÇÃO
2016-11-01 | COMPOSIÇÃO | 73861 | CONDULETE 3/4" EM LIGA DE ALUMÍNIO FUNDIDO TIPO "C" - FORNECIMENTO E INSTALACAO | DESATIVAÇÃO
2016-11-01 | COMPOSIÇÃO | 73861 | CONDULETE 1" EM LIGA DE ALUMÍNIO FUNDIDO TIPO "C" - FORNECIMENTO E INSTALACAO | DESATIVAÇÃO
2016-11-01 | COMPOSIÇÃO | 73861 | CONDULETE 1/2" EM LIGA DE ALUMÍNIO FUNDIDO TIPO "E" - FORNECIMENTO E INSTALACAO | DESATIVAÇÃO
2016-11-01 | COMPOSIÇÃO | 73861 | CONDULETE 3/4" EM LIGA DE ALUMÍNIO FUNDIDO TIPO "E" - FORNECIMENTO E INSTALACAO | DESATIVAÇÃO
2016-11-01 | COMPOSIÇÃO | 73861 | CONDULETE 1" EM LIGA DE ALUMÍNIO FUNDIDO TIPO "E" - FORNECIMENTO E INSTALACAO | DESATIVAÇÃO
2016-11-01 | COMPOSIÇÃO | 74043 | CONDULETE PVC TIPO B 3/4? SEM TAMPA, FORNECIMENTO E INSTALACAO | DESATIVAÇÃO
2016-11-01 | COMPOSIÇÃO | 74043 | CONDULETE PVC TIPO LL 3/4 ? SEM TAMPA, FORNECIMENTO E INSTALACAO | DESATIVAÇÃO
2016-11-01 | COMPOSIÇÃO | 74043 | CONDULETE PVC TIPO ?TB? 3/4? SEM TAMPA, FORNECIMENTO E INSTALACAO | DESATIVAÇÃO
2016-11-01 | COMPOSIÇÃO | 74102 | CAIXA PARA HIDROMETRO CONCRETO PRE-MOLDADO - FORNECIMENTO E INSTALACAO | DESATIVAÇÃO
2016-11-01 | COMPOSIÇÃO | 74217 | HIDROMETRO 3,00M3/H, D=1/2" - FORNECIMENTO E INSTALACAO | DESATIVAÇÃO
2016-11-01 | COMPOSIÇÃO | 74217 | HIDROMETRO 5,00M3/H, D=3/4" - FORNECIMENTO E INSTALACAO | DESATIVAÇÃO
2016-11-01 | COMPOSIÇÃO | 74217 | HIDROMETRO 1,50M3/H, D=1/2" - FORNECIMENTO E INSTALACAO | DESATIVAÇÃO
2016-11-01 | COMPOSIÇÃO | 83451 | CONDULETE EM LIGA DE ALUMINIO TIPO "LR" 3/4" - FORNECIMENTO E INSTALACAO | DESATIVAÇÃO
2016-11-01 | COMPOSIÇÃO | 83452 | CONDULETE EM LIGA DE ALUMINIO TIPO "LR" 1" - FORNECIMENTO E INSTALACAO | DESATIVAÇÃO
2016-11-01 | COMPOSIÇÃO | 83455 | CONDULETE PVC TIPO "B" 1/2" SEM TAMPA - FORNECIMENTO E INSTALACAO | DESATIVAÇÃO
2016-11-01 | COMPOSIÇÃO | 83456 | CONDULETE PVC TIPO "LB" 1/2" SEM TAMPA - FORNECIMENTO E INSTALACAO | DESATIVAÇÃO
2016-11-01 | COMPOSIÇÃO | 83457 | CONDULETE PVC TIPO "LB" 3/4" SEM TAMPA - FORNECIMENTO E INSTALACAO | DESATIVAÇÃO
2016-11-01 | COMPOSIÇÃO | 83458 | CONDULETE PVC TIPO "LL" 1/2" SEM TAMPA - FORNECIMENTO E INSTALACAO | DESATIVAÇÃO
2016-11-01 | COMPOSIÇÃO | 83460 | CONDULETE PVC TIPO "TA" 3/4" SEM TAMPA - FORNECIMENTO E INSTALACAO | DESATIVAÇÃO
2016-11-01 | COMPOSIÇÃO | 83461 | CONDULETE PVC TIPO "TB" 1/2" SEM TAMPA - FORNECIMENTO E INSTALACAO | DESATIVAÇÃO
2016-11-01 | COMPOSIÇÃO | 83462 | CONDULETE PVC TIPO "XA" 3/4" SEM TAMPA - FORNECIMENTO E INSTALACAO | DESATIVAÇÃO
2016-11-01 | COMPOSIÇÃO | 83471 | CONDULETE EM ALUMINIO FUNDIDO 2" TIPO "E" - FORNECIMENTO E INSTALACAO | DESATIVAÇÃO
2016-11-01 | COMPOSIÇÃO | 83472 | CONDULETE EM ALUMINIO FUNDIDO 3" TIPO "E" - FORNECIMENTO E INSTALACAO | DESATIVAÇÃO
2016-11-01 | COMPOSIÇÃO | 89526 | CURVA 87 GRAUS E 30 MINUTOS, PVC, SERIE R, ÁGUA PLUVIAL, DN 75 MM, JUNTA ELÁSTICA, FORNECIDO E INSTALADO EM RAMAL DE ENCAMINHAMENTO. AF_12/2014 | CRIAÇÃO DE COMPOSIÇÃO COM CUSTO
2016-11-01 | COMPOSIÇÃO | 89533 | JOELHO 45 GRAUS PARA PÉ DE COLUNA, PVC, SERIE R, ÁGUA PLUVIAL, DN 100 MM, JUNTA ELÁSTICA, FORNECIDO E INSTALADO EM RAMAL DE ENCAMINHAMENTO. AF_12/2014 | CRIAÇÃO DE COMPOSIÇÃO COM CUSTO
2016-11-01 | COMPOSIÇÃO | 89535 | CURVA 87 GRAUS E 30 MINUTOS, PVC, SERIE R, ÁGUA PLUVIAL, DN 100 MM, JUNTA ELÁSTICA, FORNECIDO E INSTALADO EM RAMAL DE ENCAMINHAMENTO. AF_12/2014 | CRIAÇÃO DE COMPOSIÇÃO COM CUSTO
2016-11-01 | COMPOSIÇÃO | 89546 | BUCHA DE REDUÇÃO LONGA, PVC, SERIE R, ÁGUA PLUVIAL, DN 50 X 40 MM, JUNTA ELÁSTICA, FORNECIDO E INSTALADO EM RAMAL DE ENCAMINHAMENTO. AF_12/2014 | CRIAÇÃO DE COMPOSIÇÃO COM CUSTO
2016-11-01 | COMPOSIÇÃO | 89583 | CURVA 87 GRAUS E 30 MINUTOS, PVC, SERIE R, ÁGUA PLUVIAL, DN 75 MM, JUNTA ELÁSTICA, FORNECIDO E INSTALADO EM CONDUTORES VERTICAIS DE ÁGUAS PLUVIAIS. AF_12/2014 | CRIAÇÃO DE COMPOSIÇÃO COM CUSTO
2016-11-01 | COMPOSIÇÃO | 89586 | JOELHO 45 GRAUS PARA PÉ DE COLUNA, PVC, SERIE R, ÁGUA PLUVIAL, DN 100 MM, JUNTA ELÁSTICA, FORNECIDO E INSTALADO EM CONDUTORES VERTICAIS DE ÁGUAS PLUVIAIS. AF_12/2014 | CRIAÇÃO DE COMPOSIÇÃO COM CUSTO
2016-11-01 | COMPOSIÇÃO | 89587 | CURVA 87 GRAUS E 30 MINUTOS, PVC, SERIE R, ÁGUA PLUVIAL, DN 100 MM, JUNTA ELÁSTICA, FORNECIDO E INSTALADO EM CONDUTORES VERTICAIS DE ÁGUAS PLUVIAIS. AF_12/2014 | CRIAÇÃO DE COMPOSIÇÃO COM CUSTO
2016-11-01 | COMPOSIÇÃO | 89592 | CURVA 87 GRAUS E 30 MINUTOS, PVC, SERIE R, ÁGUA PLUVIAL, DN 150 MM, JUNTA ELÁSTICA, FORNECIDO E INSTALADO EM CONDUTORES VERTICAIS DE ÁGUAS PLUVIAIS. AF_12/2014 | CRIAÇÃO DE COMPOSIÇÃO COM CUSTO
2016-11-01 | COMPOSIÇÃO | 90451 | PASSANTE TIPO PEÇA EM POLIESTIRENO PARA ABERTURA PARA PASSAGEM DE 1 TUBO, FIXADO EM LAJE. AF_05/2015 | CRIAÇÃO DE COMPOSIÇÃO COM CUSTO
2016-11-01 | COMPOSIÇÃO | 90452 | PASSANTE TIPO PEÇA EM POLIESTIRENO PARA ABERTURA PARA PASSAGEM DE MAIS DE 1 TUBO, FIXADO EM LAJE. AF_05/2015 | CRIAÇÃO DE COMPOSIÇÃO COM CUSTO
2016-11-01 | COMPOSIÇÃO | 91889 | CURVA 180 GRAUS PARA ELETRODUTO, PVC, ROSCÁVEL, DN 20 MM (1/2"), PARA CIRCUITOS TERMINAIS, INSTALADA EM FORRO - FORNECIMENTO E INSTALAÇÃO. AF_12/2015 | CRIAÇÃO DE COMPOSIÇÃO COM CUSTO
2016-11-01 | COMPOSIÇÃO | 91898 | CURVA 180 GRAUS PARA ELETRODUTO, PVC, ROSCÁVEL, DN 40 MM (1 1/4"), PARA CIRCUITOS TERMINAIS, INSTALADA EM FORRO - FORNECIMENTO E INSTALAÇÃO. AF_12/2015 | CRIAÇÃO DE COMPOSIÇÃO COM CUSTO
2016-11-01 | COMPOSIÇÃO | 91901 | CURVA 180 GRAUS PARA ELETRODUTO, PVC, ROSCÁVEL, DN 20 MM (1/2"), PARA CIRCUITOS TERMINAIS, INSTALADA EM LAJE - FORNECIMENTO E INSTALAÇÃO. AF_12/2015 | CRIAÇÃO DE COMPOSIÇÃO COM CUSTO
2016-11-01 | COMPOSIÇÃO | 91910 | CURVA 180 GRAUS PARA ELETRODUTO, PVC, ROSCÁVEL, DN 40 MM (1 1/4"), PARA CIRCUITOS TERMINAIS, INSTALADA EM LAJE - FORNECIMENTO E INSTALAÇÃO. AF_12/2015 | CRIAÇÃO DE COMPOSIÇÃO COM CUSTO
2016-11-01 | COMPOSIÇÃO | 91913 | CURVA 180 GRAUS PARA ELETRODUTO, PVC, ROSCÁVEL, DN 20 MM (1/2"), PARA CIRCUITOS TERMINAIS, INSTALADA EM PAREDE - FORNECIMENTO E INSTALAÇÃO. AF_12/2015 | CRIAÇÃO DE COMPOSIÇÃO COM CUSTO
2016-11-01 | COMPOSIÇÃO | 91922 | CURVA 180 GRAUS PARA ELETRODUTO, PVC, ROSCÁVEL, DN 40 MM (1 1/4"), PARA CIRCUITOS TERMINAIS, INSTALADA EM PAREDE - FORNECIMENTO E INSTALAÇÃO. AF_12/2015 | CRIAÇÃO DE COMPOSIÇÃO COM CUSTO
2016-11-01 | COMPOSIÇÃO | 92648 | TUBO DE AÇO PRETO SEM COSTURA, CONEXÃO SOLDADA, DN 40 (1 1/2"), INSTALADO EM REDE DE ALIMENTAÇÃO PARA SPRINKLER - FORNECIMENTO E INSTALAÇÃO. AF_12/2015 | CRIAÇÃO DE COMPOSIÇÃO COM CUSTO
2016-11-01 | COMPOSIÇÃO | 92833 | TUBO DE CONCRETO PARA REDES COLETORAS DE ESGOTO SANITÁRIO, DIÂMETRO DE 300 MM, JUNTA ELÁSTICA, INSTALADO EM LOCAL COM BAIXO NÍVEL DE INTERFERÊNCIAS - FORNECIMENTO E ASSENTAMENTO. AF_12/2015 | CRIAÇÃO DE COMPOSIÇÃO COM CUSTO
2016-11-01 | COMPOSIÇÃO | 92837 | TUBO DE CONCRETO PARA REDES COLETORAS DE ESGOTO SANITÁRIO, DIÂMETRO DE 500 MM, JUNTA ELÁSTICA, INSTALADO EM LOCAL COM BAIXO NÍVEL DE INTERFERÊNCIAS - FORNECIMENTO E ASSENTAMENTO. AF_12/2015 | CRIAÇÃO DE COMPOSIÇÃO COM CUSTO
2016-11-01 | COMPOSIÇÃO | 92839 | TUBO DE CONCRETO PARA REDES COLETORAS DE ESGOTO SANITÁRIO, DIÂMETRO DE 600 MM, JUNTA ELÁSTICA, INSTALADO EM LOCAL COM BAIXO NÍVEL DE INTERFERÊNCIAS - FORNECIMENTO E ASSENTAMENTO. AF_12/2015 | CRIAÇÃO DE COMPOSIÇÃO COM CUSTO
2016-11-01 | COMPOSIÇÃO | 92841 | TUBO DE CONCRETO PARA REDES COLETORAS DE ESGOTO SANITÁRIO, DIÂMETRO DE 700 MM, JUNTA ELÁSTICA, INSTALADO EM LOCAL COM BAIXO NÍVEL DE INTERFERÊNCIAS - FORNECIMENTO E ASSENTAMENTO. AF_12/2015 | CRIAÇÃO DE COMPOSIÇÃO COM CUSTO
2016-11-01 | COMPOSIÇÃO | 92847 | TUBO DE CONCRETO PARA REDES COLETORAS DE ESGOTO SANITÁRIO, DIÂMETRO DE 1000 MM, JUNTA ELÁSTICA, INSTALADO EM LOCAL COM BAIXO NÍVEL DE INTERFERÊNCIAS - FORNECIMENTO E ASSENTAMENTO. AF_12/2015 | CRIAÇÃO DE COMPOSIÇÃO COM CUSTO
2016-11-01 | COMPOSIÇÃO | 92849 | TUBO DE CONCRETO PARA REDES COLETORAS DE ESGOTO SANITÁRIO, DIÂMETRO DE 300 MM, JUNTA ELÁSTICA, INSTALADO EM LOCAL COM ALTO NÍVEL DE INTERFERÊNCIAS - FORNECIMENTO E ASSENTAMENTO. AF_12/2015 | CRIAÇÃO DE COMPOSIÇÃO COM CUSTO
2016-11-01 | COMPOSIÇÃO | 92853 | TUBO DE CONCRETO PARA REDES COLETORAS DE ESGOTO SANITÁRIO, DIÂMETRO DE 500 MM, JUNTA ELÁSTICA, INSTALADO EM LOCAL COM ALTO NÍVEL DE INTERFERÊNCIAS - FORNECIMENTO E ASSENTAMENTO. AF_12/2015 | CRIAÇÃO DE COMPOSIÇÃO COM CUSTO
2016-11-01 | COMPOSIÇÃO | 92855 | TUBO DE CONCRETO PARA REDES COLETORAS DE ESGOTO SANITÁRIO, DIÂMETRO DE 600 MM, JUNTA ELÁSTICA, INSTALADO EM LOCAL COM ALTO NÍVEL DE INTERFERÊNCIAS - FORNECIMENTO E ASSENTAMENTO. AF_12/2015 | CRIAÇÃO DE COMPOSIÇÃO COM CUSTO
2016-11-01 | COMPOSIÇÃO | 92857 | TUBO DE CONCRETO PARA REDES COLETORAS DE ESGOTO SANITÁRIO, DIÂMETRO DE 700 MM, JUNTA ELÁSTICA, INSTALADO EM LOCAL COM ALTO NÍVEL DE INTERFERÊNCIAS - FORNECIMENTO E ASSENTAMENTO. AF_12/2015 | CRIAÇÃO DE COMPOSIÇÃO COM CUSTO
2016-11-01 | COMPOSIÇÃO | 92863 | TUBO DE CONCRETO PARA REDES COLETORAS DE ESGOTO SANITÁRIO, DIÂMETRO DE 1000 MM, JUNTA ELÁSTICA, INSTALADO EM LOCAL COM ALTO NÍVEL DE INTERFERÊNCIAS - FORNECIMENTO E ASSENTAMENTO. AF_12/2015 | CRIAÇÃO DE COMPOSIÇÃO COM CUSTO
2016-11-01 | COMPOSIÇÃO | 95565 | TUBO DE CONCRETO PARA REDES COLETORAS DE ÁGUAS PLUVIAIS, DIÂMETRO DE 300MM, JUNTA RÍGIDA, INSTALADO EM LOCAL COM BAIXO NÍVEL DE INTERFERÊNCIAS - FORNECIMENTO E ASSENTAMENTO. AF_12/2015 | CRIAÇÃO DE COMPOSIÇÃO COM CUSTO
2016-11-01 | COMPOSIÇÃO | 95566 | TUBO DE CONCRETO PARA REDES COLETORAS DE ÁGUAS PLUVIAIS, DIÂMETRO DE 300MM, JUNTA RÍGIDA, INSTALADO EM LOCAL COM ALTO NÍVEL DE INTERFERÊNCIAS - FORNECIMENTO E ASSENTAMENTO. AF_12/2015 | CRIAÇÃO DE COMPOSIÇÃO COM CUSTO
2016-11-01 | COMPOSIÇÃO | 95567 | TUBO DE CONCRETO (SIMPLES) PARA REDES COLETORAS DE ÁGUAS PLUVIAIS, DIÂMETRO DE 300 MM, JUNTA RÍGIDA, INSTALADO EM LOCAL COM BAIXO NÍVEL DE INTERFERÊNCIAS - FORNECIMENTO E ASSENTAMENTO. AF_12/2015 | CRIAÇÃO DE COMPOSIÇÃO COM CUSTO
2016-11-01 | COMPOSIÇÃO | 95568 | TUBO DE CONCRETO (SIMPLES) PARA REDES COLETORAS DE ÁGUAS PLUVIAIS, DIÂMETRO DE 400 MM, JUNTA RÍGIDA, INSTALADO EM LOCAL COM BAIXO NÍVEL DE INTERFERÊNCIAS - FORNECIMENTO E ASSENTAMENTO. AF_12/2015 | CRIAÇÃO DE COMPOSIÇÃO COM CUSTO
2016-11-01 | COMPOSIÇÃO | 95569 | TUBO DE CONCRETO (SIMPLES) PARA REDES COLETORAS DE ÁGUAS PLUVIAIS, DIÂMETRO DE 500 MM, JUNTA RÍGIDA, INSTALADO EM LOCAL COM BAIXO NÍVEL DE INTERFERÊNCIAS - FORNECIMENTO E ASSENTAMENTO. AF_12/2015 | CRIAÇÃO DE COMPOSIÇÃO COM CUSTO
2016-11-01 | COMPOSIÇÃO | 95570 | TUBO DE CONCRETO (SIMPLES) PARA REDES COLETORAS DE ÁGUAS PLUVIAIS, DIÂMETRO DE 300 MM, JUNTA RÍGIDA, INSTALADO EM LOCAL COM ALTO NÍVEL DE INTERFERÊNCIAS - FORNECIMENTO E ASSENTAMENTO. AF_12/2015 | CRIAÇÃO DE COMPOSIÇÃO COM CUSTO
2016-11-01 | COMPOSIÇÃO | 95571 | TUBO DE CONCRETO (SIMPLES) PARA REDES COLETORAS DE ÁGUAS PLUVIAIS, DIÂMETRO DE 400 MM, JUNTA RÍGIDA, INSTALADO EM LOCAL COM ALTO NÍVEL DE INTERFERÊNCIAS - FORNECIMENTO E ASSENTAMENTO. AF_12/2015 | CRIAÇÃO DE COMPOSIÇÃO COM CUSTO
2016-11-01 | COMPOSIÇÃO | 95572 | TUBO DE CONCRETO (SIMPLES) PARA REDES COLETORAS DE ÁGUAS PLUVIAIS, DIÂMETRO DE 500 MM, JUNTA RÍGIDA, INSTALADO EM LOCAL COM ALTO NÍVEL DE INTERFERÊNCIAS - FORNECIMENTO E ASSENTAMENTO. AF_12/2015 | CRIAÇÃO DE COMPOSIÇÃO COM CUSTO
2016-11-01 | COMPOSIÇÃO | 95573 | MÃO-FRANCESA EM AÇO, ABAS IGUAIS 40 CM, CAPACIDADE MÍNIMA 70 KG, BRANCO ? FORNECIMENTO E INSTALAÇÃO. AF_11/2016 | CRIAÇÃO DE COMPOSIÇÃO COM CUSTO
2016-11-01 | COMPOSIÇÃO | 95574 | MÃO-FRANCESA EM AÇO, ABAS IGUAIS 30 CM, CAPACIDADE MÍNIMA 60 KG, BRANCO ? FORNECIMENTO E INSTALAÇÃO. AF_11/2016 | CRIAÇÃO DE COMPOSIÇÃO COM CUSTO
2016-11-01 | COMPOSIÇÃO | 95576 | MONTAGEM DE ARMADURA LONGITUDINAL DE ESTACAS DE SEÇÃO CIRCULAR, DIÂMETRO = 8,0 MM. AF_11/2016 | CRIAÇÃO DE COMPOSIÇÃO COM CUSTO
2016-11-01 | COMPOSIÇÃO | 95577 | MONTAGEM DE ARMADURA LONGITUDINAL DE ESTACAS DE SEÇÃO CIRCULAR, DIÂMETRO = 10,0 MM. AF_11/2016 | CRIAÇÃO DE COMPOSIÇÃO COM CUSTO
2016-11-01 | COMPOSIÇÃO | 95578 | MONTAGEM DE ARMADURA LONGITUDINAL DE ESTACAS DE SEÇÃO CIRCULAR, DIÂMETRO = 12,5 MM. AF_11/2016 | CRIAÇÃO DE COMPOSIÇÃO COM CUSTO
2016-11-01 | COMPOSIÇÃO | 95579 | MONTAGEM DE ARMADURA LONGITUDINAL DE ESTACAS DE SEÇÃO CIRCULAR, DIÂMETRO = 16,0 MM. AF_11/2016 | CRIAÇÃO DE COMPOSIÇÃO COM CUSTO
2016-11-01 | COMPOSIÇÃO | 95580 | MONTAGEM DE ARMADURA LONGITUDINAL DE ESTACAS DE SEÇÃO CIRCULAR, DIÂMETRO = 20,0 MM. AF_11/2016 | CRIAÇÃO DE COMPOSIÇÃO COM CUSTO
2016-11-01 | COMPOSIÇÃO | 95581 | MONTAGEM DE ARMADURA LONGITUDINAL DE ESTACAS DE SEÇÃO CIRCULAR, DIÂMETRO = 25,0 MM. AF_11/2016 | CRIAÇÃO DE COMPOSIÇÃO COM CUSTO
2016-11-01 | COMPOSIÇÃO | 95583 | MONTAGEM DE ARMADURA TRANSVERSAL DE ESTACAS DE SEÇÃO CIRCULAR, DIÂMETRO = 5,0 MM. AF_11/2016 | CRIAÇÃO DE COMPOSIÇÃO COM CUSTO
2016-11-01 | COMPOSIÇÃO | 95584 | MONTAGEM DE ARMADURA TRANSVERSAL DE ESTACAS DE SEÇÃO CIRCULAR, DIÂMETRO = 6,3 MM. AF_11/2016 | CRIAÇÃO DE COMPOSIÇÃO COM CUSTO
2016-11-01 | COMPOSIÇÃO | 95585 | MONTAGEM DE ARMADURA LONGITUDINAL DE ESTACAS DE SEÇÃO RETANGULAR (BARRETE), DIÂMETRO = 8,0 MM. AF_11/2016 | CRIAÇÃO DE COMPOSIÇÃO COM CUSTO
2016-11-01 | COMPOSIÇÃO | 95586 | MONTAGEM DE ARMADURA LONGITUDINAL DE ESTACAS DE SEÇÃO RETANGULAR (BARRETE), DIÂMETRO = 10,0 MM. AF_11/2016 | CRIAÇÃO DE COMPOSIÇÃO COM CUSTO
2016-11-01 | COMPOSIÇÃO | 95587 | MONTAGEM DE ARMADURA LONGITUDINAL DE ESTACAS DE SEÇÃO RETANGULAR (BARRETE), DIÂMETRO = 12,5 MM. AF_11/2016 | CRIAÇÃO DE COMPOSIÇÃO COM CUSTO
2016-11-01 | COMPOSIÇÃO | 95588 | MONTAGEM DE ARMADURA LONGITUDINAL DE ESTACAS DE SEÇÃO RETANGULAR (BARRETE), DIÂMETRO = 16,0 MM. AF_11/2016 | CRIAÇÃO DE COMPOSIÇÃO COM CUSTO
2016-11-01 | COMPOSIÇÃO | 95589 | MONTAGEM DE ARMADURA LONGITUDINAL DE ESTACAS DE SEÇÃO RETANGULAR (BARRETE), DIÂMETRO = 20,0 MM. AF_11/2016 | CRIAÇÃO DE COMPOSIÇÃO COM CUSTO
2016-11-01 | COMPOSIÇÃO | 95590 | MONTAGEM DE ARMADURA LONGITUDINAL DE ESTACAS DE SEÇÃO RETANGULAR (BARRETE), DIÂMETRO = 25,0 MM. AF_11/2016 | CRIAÇÃO DE COMPOSIÇÃO COM CUSTO
2016-11-01 | COMPOSIÇÃO | 95592 | MONTAGEM DE ARMADURA TRANSVERSAL DE ESTACAS DE SEÇÃO RETANGULAR (BARRETE), DIÂMETRO = 5,0 MM. AF_11/2016 | CRIAÇÃO DE COMPOSIÇÃO COM CUSTO
2016-11-01 | COMPOSIÇÃO | 95593 | MONTAGEM DE ARMADURA TRANSVERSAL DE ESTACAS DE SEÇÃO RETANGULAR (BARRETE), DIÂMETRO = 6,3 MM. AF_11/2016 | CRIAÇÃO DE COMPOSIÇÃO COM CUSTO
2016-11-01 | COMPOSIÇÃO | 95601 | ARRASAMENTO MECANICO DE ESTACA DE CONCRETO ARMADO, DIAMETROS DE ATÉ 40 CM. AF_11/2016 | CRIAÇÃO DE COMPOSIÇÃO COM CUSTO
2016-11-01 | COMPOSIÇÃO | 95606 | UMIDIFICAÇÃO DE MATERIAL PARA VALAS COM CAMINHÃO PIPA 10000L. AF_11/2016 | CRIAÇÃO DE COMPOSIÇÃO COM CUSTO
2016-11-01 | COMPOSIÇÃO | 95607 | ARRASAMENTO DE ESTACA METÁLICA, PERFIL LAMINADO TIPO ?I? FAMÍLIA 250. AF_11/2016 | CRIAÇÃO DE COMPOSIÇÃO COM CUSTO
2016-11-01 | COMPOSIÇÃO | 95608 | ARRASAMENTO DE ESTACA METÁLICA, PERFIL LAMINADO TIPO ?H? FAMÍLIA 250. AF_11/2016 | CRIAÇÃO DE COMPOSIÇÃO COM CUSTO
2016-11-01 | COMPOSIÇÃO | 95609 | ARRASAMENTO DE ESTACA METÁLICA, PERFIL LAMINADO TIPO ?H? FAMÍLIA 310. AF_11/2016 | CRIAÇÃO DE COMPOSIÇÃO COM CUSTO
2016-11-01 | COMPOSIÇÃO | 95617 | PERFURATRIZ PNEUMATICA MANUAL DE PESO MEDIO, MARTELETE, 18KG, COMPRIMENTO MÁXIMO DE CURSO DE 6 M, DIAMETRO DO PISTAO DE 5,5 CM - DEPRECIAÇÃO. AF_11/2016 | CRIAÇÃO DE COMPOSIÇÃO COM CUSTO
2016-11-01 | COMPOSIÇÃO | 95618 | PERFURATRIZ PNEUMATICA MANUAL DE PESO MEDIO, MARTELETE, 18KG, COMPRIMENTO MÁXIMO DE CURSO DE 6 M, DIAMETRO DO PISTAO DE 5,5 CM - JUROS. AF_11/2016 | CRIAÇÃO DE COMPOSIÇÃO COM CUSTO
2016-11-01 | COMPOSIÇÃO | 95619 | PERFURATRIZ PNEUMATICA MANUAL DE PESO MEDIO, MARTELETE, 18KG, COMPRIMENTO MÁXIMO DE CURSO DE 6 M, DIAMETRO DO PISTAO DE 5,5 CM - MANUTENÇÃO. AF_11/2016 | CRIAÇÃO DE COMPOSIÇÃO COM CUSTO
2016-11-01 | COMPOSIÇÃO | 95620 | PERFURATRIZ PNEUMATICA MANUAL DE PESO MEDIO, MARTELETE, 18KG, COMPRIMENTO MÁXIMO DE CURSO DE 6 M, DIAMETRO DO PISTAO DE 5,5 CM - CHP DIURNO. AF_11/2016 | CRIAÇÃO DE COMPOSIÇÃO COM CUSTO
2016-11-01 | COMPOSIÇÃO | 95621 | PERFURATRIZ PNEUMATICA MANUAL DE PESO MEDIO, MARTELETE, 18KG, COMPRIMENTO MÁXIMO DE CURSO DE 6 M, DIAMETRO DO PISTAO DE 5,5 CM - CHI DIURNO. AF_11/2016 | CRIAÇÃO DE COMPOSIÇÃO COM CUSTO
2016-11-01 | COMPOSIÇÃO | 95622 | APLICAÇÃO MANUAL DE TINTA LÁTEX ACRÍLICA EM PANOS COM PRESENÇA DE VÃOS DE EDIFÍCIOS DE MÚLTIPLOS PAVIMENTOS, DUAS DEMÃOS. AF_11/2016 | CRIAÇÃO DE COMPOSIÇÃO COM CUSTO
2016-11-01 | COMPOSIÇÃO | 95623 | APLICAÇÃO MANUAL DE TINTA LÁTEX ACRÍLICA EM PANOS SEM PRESENÇA DE VÃOS DE EDIFÍCIOS DE MÚLTIPLOS PAVIMENTOS, DUAS DEMÃOS. AF_11/2016 | CRIAÇÃO DE COMPOSIÇÃO COM CUSTO
2016-11-01 | COMPOSIÇÃO | 95624 | APLICAÇÃO MANUAL DE TINTA LÁTEX ACRÍLICA EM SUPERFÍCIES EXTERNAS DE SACADA DE EDIFÍCIOS DE MÚLTIPLOS PAVIMENTOS, DUAS DEMÃOS. AF_11/2016 | CRIAÇÃO DE COMPOSIÇÃO COM CUSTO
2016-11-01 | COMPOSIÇÃO | 95625 | APLICAÇÃO MANUAL DE TINTA LÁTEX ACRÍLICA EM SUPERFÍCIES INTERNAS DE SACADA DE EDIFÍCIOS DE MÚLTIPLOS PAVIMENTOS, DUAS DEMÃOS. AF_11/2016 | CRIAÇÃO DE COMPOSIÇÃO COM CUSTO
2016-11-01 | COMPOSIÇÃO | 95626 | APLICAÇÃO MANUAL DE TINTA LÁTEX ACRÍLICA EM PAREDE EXTERNAS DE CASAS, DUAS DEMÃOS. AF_11/2016 | CRIAÇÃO DE COMPOSIÇÃO COM CUSTO
2016-11-01 | COMPOSIÇÃO | 95627 | ROLO COMPACTADOR VIBRATORIO TANDEM, ACO LISO, POTENCIA 125 HP, PESO SEM/COM LASTRO 10,20/11,65 T, LARGURA DE TRABALHO 1,73 M - DEPRECIAÇÃO. AF_11/2016 | CRIAÇÃO DE COMPOSIÇÃO COM CUSTO
2016-11-01 | COMPOSIÇÃO | 95628 | ROLO COMPACTADOR VIBRATORIO TANDEM, ACO LISO, POTENCIA 125 HP, PESO SEM/COM LASTRO 10,20/11,65 T, LARGURA DE TRABALHO 1,73 M - JUROS. AF_11/2016 | CRIAÇÃO DE COMPOSIÇÃO COM CUSTO
2016-11-01 | COMPOSIÇÃO | 95629 | ROLO COMPACTADOR VIBRATORIO TANDEM, ACO LISO, POTENCIA 125 HP, PESO SEM/COM LASTRO 10,20/11,65 T, LARGURA DE TRABALHO 1,73 M - MANUTENÇÃO. AF_11/2016 | CRIAÇÃO DE COMPOSIÇÃO COM CUSTO
2016-11-01 | COMPOSIÇÃO | 95630 | ROLO COMPACTADOR VIBRATORIO TANDEM, ACO LISO, POTENCIA 125 HP, PESO SEM/COM LASTRO 10,20/11,65 T, LARGURA DE TRABALHO 1,73 M - MATERIAIS NA OPERAÇÃO. AF_11/2016 | CRIAÇÃO DE COMPOSIÇÃO COM CUSTO
2016-11-01 | COMPOSIÇÃO | 95631 | ROLO COMPACTADOR VIBRATORIO TANDEM, ACO LISO, POTENCIA 125 HP, PESO SEM/COM LASTRO 10,20/11,65 T, LARGURA DE TRABALHO 1,73 M - CHP DIURNO. AF_11/2016 | CRIAÇÃO DE COMPOSIÇÃO COM CUSTO
2016-11-01 | COMPOSIÇÃO | 95632 | ROLO COMPACTADOR VIBRATORIO TANDEM, ACO LISO, POTENCIA 125 HP, PESO SEM/COM LASTRO 10,20/11,65 T, LARGURA DE TRABALHO 1,73 M - CHI DIURNO. AF_11/2016 | CRIAÇÃO DE COMPOSIÇÃO COM CUSTO
2016-11-01 | COMPOSIÇÃO | 95634 | KIT CAVALETE PARA MEDIÇÃO DE ÁGUA - ENTRADA PRINCIPAL, EM PVC SOLDÁVEL DN 20 (½ ) FORNECIMENTO E INSTALAÇÃO (EXCLUSIVE HIDRÔMETRO). AF_11/2016 | CRIAÇÃO DE COMPOSIÇÃO COM CUSTO
2016-11-01 | COMPOSIÇÃO | 95635 | KIT CAVALETE PARA MEDIÇÃO DE ÁGUA - ENTRADA PRINCIPAL, EM PVC SOLDÁVEL DN 25 (¾ ) FORNECIMENTO E INSTALAÇÃO (EXCLUSIVE HIDRÔMETRO). AF_11/2016 | CRIAÇÃO DE COMPOSIÇÃO COM CUSTO
2016-11-01 | COMPOSIÇÃO | 95637 | KIT CAVALETE PARA MEDIÇÃO DE ÁGUA - ENTRADA PRINCIPAL, EM AÇO GALVANIZADO DN 32 (1 ¼?) ? FORNECIMENTO E INSTALAÇÃO (EXCLUSIVE HIDRÔMETRO). AF_11/2016 | CRIAÇÃO DE COMPOSIÇÃO COM CUSTO
2016-11-01 | COMPOSIÇÃO | 95638 | KIT CAVALETE PARA MEDIÇÃO DE ÁGUA - ENTRADA PRINCIPAL, EM AÇO GALVANIZADO DN 40 (1 ½?) ? FORNECIMENTO E INSTALAÇÃO (EXCLUSIVE HIDRÔMETRO). AF_11/2016 | CRIAÇÃO DE COMPOSIÇÃO COM CUSTO
2016-11-01 | COMPOSIÇÃO | 95639 | KIT CAVALETE PARA MEDIÇÃO DE ÁGUA - ENTRADA PRINCIPAL, EM AÇO GALVANIZADO DN 50 (2?) ? FORNECIMENTO E INSTALAÇÃO (EXCLUSIVE HIDRÔMETRO). AF_11/2016 | CRIAÇÃO DE COMPOSIÇÃO COM CUSTO
2016-11-01 | COMPOSIÇÃO | 95641 | KIT CAVALETE PARA MEDIÇÃO DE ÁGUA - ENTRADA INDIVIDUALIZADA, EM PVC DN 25 (¾?), PARA 2 MEDIDORES ? FORNECIMENTO E INSTALAÇÃO (EXCLUSIVE HIDRÔMETRO). AF_11/2016 | CRIAÇÃO DE COMPOSIÇÃO COM CUSTO
2016-11-01 | COMPOSIÇÃO | 95642 | KIT CAVALETE PARA MEDIÇÃO DE ÁGUA - ENTRADA INDIVIDUALIZADA, EM PVC DN 25 (¾?), PARA 3 MEDIDORES ? FORNECIMENTO E INSTALAÇÃO (EXCLUSIVE HIDRÔMETRO). AF_11/2016 | CRIAÇÃO DE COMPOSIÇÃO COM CUSTO
2016-11-01 | COMPOSIÇÃO | 95643 | KIT CAVALETE PARA MEDIÇÃO DE ÁGUA - ENTRADA INDIVIDUALIZADA, EM PVC DN 25 (¾?), PARA 4 MEDIDORES ? FORNECIMENTO E INSTALAÇÃO (EXCLUSIVE HIDRÔMETRO). AF_11/2016 | CRIAÇÃO DE COMPOSIÇÃO COM CUSTO
2016-11-01 | COMPOSIÇÃO | 95644 | KIT CAVALETE PARA MEDIÇÃO DE ÁGUA - ENTRADA INDIVIDUALIZADA, EM PVC DN 32 (1?), PARA 1 MEDIDOR ? FORNECIMENTO E INSTALAÇÃO (EXCLUSIVE HIDRÔMETRO). AF_11/2016 | CRIAÇÃO DE COMPOSIÇÃO COM CUSTO
2016-11-01 | COMPOSIÇÃO | 95645 | KIT CAVALETE PARA MEDIÇÃO DE ÁGUA - ENTRADA INDIVIDUALIZADA, EM PVC DN 32 (1?), PARA 2 MEDIDORES ? FORNECIMENTO E INSTALAÇÃO (EXCLUSIVE HIDRÔMETRO). AF_11/2016 | CRIAÇÃO DE COMPOSIÇÃO COM CUSTO
2016-11-01 | COMPOSIÇÃO | 95646 | KIT CAVALETE PARA MEDIÇÃO DE ÁGUA - ENTRADA INDIVIDUALIZADA, EM PVC DN 32 (1?), PARA 3 MEDIDORES ? FORNECIMENTO E INSTALAÇÃO (EXCLUSIVE HIDRÔMETRO). AF_11/2016 | CRIAÇÃO DE COMPOSIÇÃO COM CUSTO
2016-11-01 | COMPOSIÇÃO | 95647 | KIT CAVALETE PARA MEDIÇÃO DE ÁGUA - ENTRADA INDIVIDUALIZADA, EM PVC DN 32 (1?), PARA 4 MEDIDORES ? FORNECIMENTO E INSTALAÇÃO (EXCLUSIVE HIDRÔMETRO). AF_11/2016 | CRIAÇÃO DE COMPOSIÇÃO COM CUSTO
2016-11-01 | COMPOSIÇÃO | 95673 | HIDRÔMETRO DN 20 (½?), 1,5 M³/H ? FORNECIMENTO E INSTALAÇÃO. AF_11/2016 | CRIAÇÃO DE COMPOSIÇÃO COM CUSTO
2016-11-01 | COMPOSIÇÃO | 95674 | HIDRÔMETRO DN 20 (½?), 3,0 M³/H ? FORNECIMENTO E INSTALAÇÃO. AF_11/2016 | CRIAÇÃO DE COMPOSIÇÃO COM CUSTO
2016-11-01 | COMPOSIÇÃO | 95675 | HIDRÔMETRO DN 25 (¾ ), 5,0 M³/H FORNECIMENTO E INSTALAÇÃO. AF_11/2016 | CRIAÇÃO DE COMPOSIÇÃO COM CUSTO
2016-11-01 | COMPOSIÇÃO | 95676 | CAIXA EM CONCRETO PRÉ-MOLDADO PARA ABRIGO DE HIDRÔMETRO COM DN 20 (½?) ? FORNECIMENTO E INSTALAÇÃO. AF_11/2016 | CRIAÇÃO DE COMPOSIÇÃO COM CUSTO
2016-11-01 | COMPOSIÇÃO | 95693 | LUVA SIMPLES, PVC, SÉRIE NORMAL, ESGOTO PREDIAL, DN 150 MM, JUNTA ELÁSTICA, FORNECIDO E INSTALADO EM SUBCOLETOR AÉREO DE ESGOTO SANITÁRIO. AF_12/2014 | CRIAÇÃO DE COMPOSIÇÃO COM CUSTO
2016-11-01 | COMPOSIÇÃO | 95694 | CURVA 90 GRAUS, PVC, SERIE R, ÁGUA PLUVIAL, DN 100 MM, JUNTA ELÁSTICA, FORNECIDO E INSTALADO EM RAMAL DE ENCAMINHAMENTO. AF_12/2014 | CRIAÇÃO DE COMPOSIÇÃO COM CUSTO
2016-11-01 | COMPOSIÇÃO | 95695 | CURVA 90 GRAUS, PVC, SERIE R, ÁGUA PLUVIAL, DN 100 MM, JUNTA ELÁSTICA, FORNECIDO E INSTALADO EM CONDUTORES VERTICAIS DE ÁGUAS PLUVIAIS. AF_12/2014 | CRIAÇÃO DE COMPOSIÇÃO COM CUSTO
2016-11-01 | COMPOSIÇÃO | 95696 | SPRINKLER TIPO PENDENTE, 68° C, UNIÃO POR ROSCA, DN 15 (½?) ? FORNECIMENTO E INSTALAÇÃO. AF_12/2015 | CRIAÇÃO DE COMPOSIÇÃO COM CUSTO
2016-11-01 | COMPOSIÇÃO | 95697 | TUBO DE AÇO PRETO SEM COSTURA, CONEXÃO SOLDADA, DN 40 (1 1/2 ), INSTALADO EM REDE DE ALIMENTAÇÃO PARA HIDRANTE - FORNECIMENTO E INSTALAÇÃO. AF_12/2015 | CRIAÇÃO DE COMPOSIÇÃO COM CUSTO
2016-11-01 | COMPOSIÇÃO | 95698 | PERFURATRIZ MANUAL, TORQUE MAXIMO 55 KGF.M, POTENCIA 5 CV, COM DIAMETRO MAXIMO 8 1/2" - DEPRECIAÇÃO. AF_11/2016 | CRIAÇÃO DE COMPOSIÇÃO COM CUSTO
2016-11-01 | COMPOSIÇÃO | 95699 | PERFURATRIZ MANUAL, TORQUE MAXIMO 55 KGF.M, POTENCIA 5 CV, COM DIAMETRO MAXIMO 8 1/2" - JUROS. AF_11/2016 | CRIAÇÃO DE COMPOSIÇÃO COM CUSTO
2016-11-01 | COMPOSIÇÃO | 95700 | PERFURATRIZ MANUAL, TORQUE MAXIMO 55 KGF.M, POTENCIA 5 CV, COM DIAMETRO MAXIMO 8 1/2" - MANUTENÇÃO. AF_11/2016 | CRIAÇÃO DE COMPOSIÇÃO COM CUSTO
2016-11-01 | COMPOSIÇÃO | 95701 | PERFURATRIZ MANUAL, TORQUE MAXIMO 55 KGF.M, POTENCIA 5 CV, COM DIAMETRO MAXIMO 8 1/2" - MATERIAIS NA OPERAÇÃO. AF_11/2016 | CRIAÇÃO DE COMPOSIÇÃO COM CUSTO
2016-11-01 | COMPOSIÇÃO | 95702 | PERFURATRIZ MANUAL, TORQUE MAXIMO 55 KGF.M, POTENCIA 5 CV, COM DIAMETRO MAXIMO 8 1/2" - CHP DIURNO. AF_11/2016 | CRIAÇÃO DE COMPOSIÇÃO COM CUSTO
2016-11-01 | COMPOSIÇÃO | 95703 | PERFURATRIZ MANUAL, TORQUE MAXIMO 55 KGF.M, POTENCIA 5 CV, COM DIAMETRO MAXIMO 8 1/2" - CHI DIURNO. AF_11/2016 | CRIAÇÃO DE COMPOSIÇÃO COM CUSTO
2016-11-01 | COMPOSIÇÃO | 95704 | PERFURATRIZ SOBRE ESTEIRA, TORQUE MÁXIMO 600 KGF, POTÊNCIA ENTRE 50 E 60 HP, DIÂMETRO MÁXIMO 10? - DEPRECIAÇÃO. AF_11/2016 | CRIAÇÃO DE COMPOSIÇÃO COM CUSTO
2016-11-01 | COMPOSIÇÃO | 95705 | PERFURATRIZ SOBRE ESTEIRA, TORQUE MÁXIMO 600 KGF, POTÊNCIA ENTRE 50 E 60 HP, DIÂMETRO MÁXIMO 10? - JUROS. AF_11/2016 | CRIAÇÃO DE COMPOSIÇÃO COM CUSTO
2016-11-01 | COMPOSIÇÃO | 95706 | PERFURATRIZ SOBRE ESTEIRA, TORQUE MÁXIMO 600 KGF, POTÊNCIA ENTRE 50 E 60 HP, DIÂMETRO MÁXIMO 10? - MANUTENÇÃO. AF_11/2016 | CRIAÇÃO DE COMPOSIÇÃO COM CUSTO
2016-11-01 | COMPOSIÇÃO | 95707 | PERFURATRIZ SOBRE ESTEIRA, TORQUE MÁXIMO 600 KGF, POTÊNCIA ENTRE 50 E 60 HP, DIÂMETRO MÁXIMO 10? - MATERIAIS NA OPERAÇÃO. AF_11/2016 | CRIAÇÃO DE COMPOSIÇÃO COM CUSTO
2016-11-01 | COMPOSIÇÃO | 95708 | PERFURATRIZ SOBRE ESTEIRA, TORQUE MÁXIMO 600 KGF, POTÊNCIA ENTRE 50 E 60 HP, DIÂMETRO MÁXIMO 10? - CHP DIURNO. AF_11/2016 | CRIAÇÃO DE COMPOSIÇÃO COM CUSTO
2016-11-01 | COMPOSIÇÃO | 95709 | PERFURATRIZ SOBRE ESTEIRA, TORQUE MÁXIMO 600 KGF, POTÊNCIA ENTRE 50 E 60 HP, DIÂMETRO MÁXIMO 10? - CHI DIURNO. AF_11/2016 | CRIAÇÃO DE COMPOSIÇÃO COM CUSTO
2016-11-01 | COMPOSIÇÃO | 95710 | ESCAVADEIRA HIDRAULICA SOBRE ESTEIRA, COM GARRA GIRATORIA DE MANDIBULAS, PESO OPERACIONAL ENTRE 22,00 E 25,50 TON, POTENCIA LIQUIDA ENTRE 150 E 160 HP - DEPRECIAÇÃO. AF_11/2016 | CRIAÇÃO DE COMPOSIÇÃO COM CUSTO
2016-11-01 | COMPOSIÇÃO | 95711 | ESCAVADEIRA HIDRAULICA SOBRE ESTEIRA, COM GARRA GIRATORIA DE MANDIBULAS, PESO OPERACIONAL ENTRE 22,00 E 25,50 TON, POTENCIA LIQUIDA ENTRE 150 E 160 HP - JUROS. AF_11/2016 | CRIAÇÃO DE COMPOSIÇÃO COM CUSTO
2016-11-01 | COMPOSIÇÃO | 95712 | ESCAVADEIRA HIDRAULICA SOBRE ESTEIRA, COM GARRA GIRATORIA DE MANDIBULAS, PESO OPERACIONAL ENTRE 22,00 E 25,50 TON, POTENCIA LIQUIDA ENTRE 150 E 160 HP - MANUTENÇÃO. AF_11/2016 | CRIAÇÃO DE COMPOSIÇÃO COM CUSTO
2016-11-01 | COMPOSIÇÃO | 95713 | ESCAVADEIRA HIDRAULICA SOBRE ESTEIRA, COM GARRA GIRATORIA DE MANDIBULAS, PESO OPERACIONAL ENTRE 22,00 E 25,50 TON, POTENCIA LIQUIDA ENTRE 150 E 160 HP - MATERIAIS NA OPERAÇÃO. AF_11/2016 | CRIAÇÃO DE COMPOSIÇÃO COM CUSTO
2016-11-01 | COMPOSIÇÃO | 95714 | ESCAVADEIRA HIDRAULICA SOBRE ESTEIRA, COM GARRA GIRATORIA DE MANDIBULAS, PESO OPERACIONAL ENTRE 22,00 E 25,50 TON, POTENCIA LIQUIDA ENTRE 150 E 160 HP - CHP DIURNO. AF_11/2016 | CRIAÇÃO DE COMPOSIÇÃO COM CUSTO
2016-11-01 | COMPOSIÇÃO | 95715 | ESCAVADEIRA HIDRAULICA SOBRE ESTEIRA, COM GARRA GIRATORIA DE MANDIBULAS, PESO OPERACIONAL ENTRE 22,00 E 25,50 TON, POTENCIA LIQUIDA ENTRE 150 E 160 HP - CHI DIURNO. AF_11/2016 | CRIAÇÃO DE COMPOSIÇÃO COM CUSTO
2016-11-01 | COMPOSIÇÃO | 95716 | ESCAVADEIRA HIDRAULICA SOBRE ESTEIRA, EQUIPADA COM CLAMSHELL, COM CAPACIDADE DA CAÇAMBA ENTRE 1,20 E 1,50 M3, PESO OPERACIONAL ENTRE 20,00 E 22,00 TON, POTENCIA LIQUIDA ENTRE 150 E 160 HP - DEPRECIAÇÃO. AF_11/2016 | CRIAÇÃO DE COMPOSIÇÃO COM CUSTO
2016-11-01 | COMPOSIÇÃO | 95717 | ESCAVADEIRA HIDRAULICA SOBRE ESTEIRA, EQUIPADA COM CLAMSHELL, COM CAPACIDADE DA CAÇAMBA ENTRE 1,20 E 1,50 M3, PESO OPERACIONAL ENTRE 20,00 E 22,00 TON, POTENCIA LIQUIDA ENTRE 150 E 160 HP - JUROS. AF_11/2016 | CRIAÇÃO DE COMPOSIÇÃO COM CUSTO
2016-11-01 | COMPOSIÇÃO | 95718 | ESCAVADEIRA HIDRAULICA SOBRE ESTEIRA, EQUIPADA COM CLAMSHELL, COM CAPACIDADE DA CAÇAMBA ENTRE 1,20 E 1,50 M3, PESO OPERACIONAL ENTRE 20,00 E 22,00 TON, POTENCIA LIQUIDA ENTRE 150 E 160 HP - MANUTENÇÃO. AF_11/2016 | CRIAÇÃO DE COMPOSIÇÃO COM CUSTO
2016-11-01 | COMPOSIÇÃO | 95719 | ESCAVADEIRA HIDRAULICA SOBRE ESTEIRA, EQUIPADA COM CLAMSHELL, COM CAPACIDADE DA CAÇAMBA ENTRE 1,20 E 1,50 M3, PESO OPERACIONAL ENTRE 20,00 E 22,00 TON, POTENCIA LIQUIDA ENTRE 150 E 160 HP - MATERIAIS NA OPERAÇÃO. AF_11/2016 | CRIAÇÃO DE COMPOSIÇÃO COM CUSTO
2016-11-01 | COMPOSIÇÃO | 95720 | ESCAVADEIRA HIDRAULICA SOBRE ESTEIRA, EQUIPADA COM CLAMSHELL, COM CAPACIDADE DA CAÇAMBA ENTRE 1,20 E 1,50 M3, PESO OPERACIONAL ENTRE 20,00 E 22,00 TON, POTENCIA LIQUIDA ENTRE 150 E 160 HP - CHP DIURNO. AF_11/2016 | CRIAÇÃO DE COMPOSIÇÃO COM CUSTO
2016-11-01 | COMPOSIÇÃO | 95721 | ESCAVADEIRA HIDRAULICA SOBRE ESTEIRA, EQUIPADA COM CLAMSHELL, COM CAPACIDADE DA CAÇAMBA ENTRE 1,20 E 1,50 M3, PESO OPERACIONAL ENTRE 20,00 E 22,00 TON, POTENCIA LIQUIDA ENTRE 150 E 160 HP - CHI DIURNO. AF_11/2016 | CRIAÇÃO DE COMPOSIÇÃO COM CUSTO
2016-11-01 | COMPOSIÇÃO | 95726 | ELETRODUTO RÍGIDO SOLDÁVEL, PVC, DN 20 MM (½''), APARENTE, INSTALADO EM TETO - FORNECIMENTO E INSTALAÇÃO. AF_11/2016 | CRIAÇÃO DE COMPOSIÇÃO COM CUSTO
2016-11-01 | COMPOSIÇÃO | 95727 | ELETRODUTO RÍGIDO SOLDÁVEL, PVC, DN 25 MM (3/4'' ), APARENTE, INSTALADO EM TETO - FORNECIMENTO E INSTALAÇÃO. AF_11/2016 | CRIAÇÃO DE COMPOSIÇÃO COM CUSTO
2016-11-01 | COMPOSIÇÃO | 95728 | ELETRODUTO RÍGIDO SOLDÁVEL, PVC, DN 32 MM (1''), APARENTE, INSTALADO EM TETO - FORNECIMENTO E INSTALAÇÃO. AF_11/2016 | CRIAÇÃO DE COMPOSIÇÃO COM CUSTO
2016-11-01 | COMPOSIÇÃO | 95729 | ELETRODUTO RÍGIDO SOLDÁVEL, PVC, DN 20 MM (½''), APARENTE, INSTALADO EM PAREDE - FORNECIMENTO E INSTALAÇÃO. AF_11/2016 | CRIAÇÃO DE COMPOSIÇÃO COM CUSTO
2016-11-01 | COMPOSIÇÃO | 95730 | ELETRODUTO RÍGIDO SOLDÁVEL, PVC, DN 25 MM (3/4''), APARENTE, INSTALADO EM PAREDE - FORNECIMENTO E INSTALAÇÃO. AF_11/2016 | CRIAÇÃO DE COMPOSIÇÃO COM CUSTO
2016-11-01 | COMPOSIÇÃO | 95731 | ELETRODUTO RÍGIDO SOLDÁVEL, PVC, DN 32 MM (1''), APARENTE, INSTALADO EM PAREDE - FORNECIMENTO E INSTALAÇÃO. AF_11/2016 | CRIAÇÃO DE COMPOSIÇÃO COM CUSTO
2016-11-01 | COMPOSIÇÃO | 95745 | ELETRODUTO DE FERRO GALVANIZADO, CLASSE LEVE, DN 20 MM (3/4''), APARENTE, INSTALADO EM TETO - FORNECIMENTO E INSTALAÇÃO. AF_11/2016 | CRIAÇÃO DE COMPOSIÇÃO COM CUSTO
2016-11-01 | COMPOSIÇÃO | 95746 | ELETRODUTO DE FERRO GALVANIZADO, CLASSE LEVE, DN 25 MM (1''), APARENTE, INSTALADO EM TETO - FORNECIMENTO E INSTALAÇÃO. AF_11/2016 | CRIAÇÃO DE COMPOSIÇÃO COM CUSTO
2016-11-01 | COMPOSIÇÃO | 95747 | ELETRODUTO DE FERRO GALVANIZADO, CLASSE SEMI PESADO, DN 32 MM (1 1/4''), APARENTE, INSTALADO EM TETO - FORNECIMENTO E INSTALAÇÃO. AF_11/2016 | CRIAÇÃO DE COMPOSIÇÃO COM CUSTO
2016-11-01 | COMPOSIÇÃO | 95748 | ELETRODUTO DE FERRO GALVANIZADO, CLASSE SEMI PESADO, DN 40 MM (1 1/2?), APARENTE, INSTALADO EM TETO - FORNECIMENTO E INSTALAÇÃO. AF_11/2016 | CRIAÇÃO DE COMPOSIÇÃO COM CUSTO
2016-11-01 | COMPOSIÇÃO | 95749 | ELETRODUTO DE FERRO GALVANIZADO, CLASSE LEVE, DN 20 MM (3/4''), APARENTE, INSTALADO EM PAREDE - FORNECIMENTO E INSTALAÇÃO. AF_11/2016 | CRIAÇÃO DE COMPOSIÇÃO COM CUSTO
2016-11-01 | COMPOSIÇÃO | 95750 | ELETRODUTO DE FERRO GALVANIZADO, CLASSE LEVE, DN 25 MM (1''), APARENTE, INSTALADO EM PAREDE - FORNECIMENTO E INSTALAÇÃO. AF_11/2016 | CRIAÇÃO DE COMPOSIÇÃO COM CUSTO
2016-11-01 | COMPOSIÇÃO | 95751 | ELETRODUTO DE FERRO GALVANIZADO, CLASSE SEMI PESADO, DN 32 MM (1 1/4''), APARENTE, INSTALADO EM PAREDE - FORNECIMENTO E INSTALAÇÃO. AF_11/2016 | CRIAÇÃO DE COMPOSIÇÃO COM CUSTO
2016-11-01 | COMPOSIÇÃO | 95752 | ELETRODUTO DE FERRO GALVANIZADO, CLASSE SEMI PESADO, DN 40 MM (1 1/2''), APARENTE, INSTALADO EM PAREDE - FORNECIMENTO E INSTALAÇÃO. AF_11/2016 | CRIAÇÃO DE COMPOSIÇÃO COM CUSTO
2016-11-01 | COMPOSIÇÃO | 95777 | CONDULETE DE ALUMÍNIO, TIPO B, PARA ELETRODUTO DE FERRO GALVANIZADO DN 20 MM (3/4''), APARENTE - FORNECIMENTO E INSTALAÇÃO. AF_11/2016_P | CRIAÇÃO DE COMPOSIÇÃO COM CUSTO
2016-11-01 | COMPOSIÇÃO | 95778 | CONDULETE DE ALUMÍNIO, TIPO C, PARA ELETRODUTO DE FERRO GALVANIZADO DN 20 MM (3/4''), APARENTE - FORNECIMENTO E INSTALAÇÃO. AF_11/2016_P | CRIAÇÃO DE COMPOSIÇÃO COM CUSTO
2016-11-01 | COMPOSIÇÃO | 95779 | CONDULETE DE ALUMÍNIO, TIPO E, PARA ELETRODUTO DE FERRO GALVANIZADO DN 20 MM (3/4''), APARENTE - FORNECIMENTO E INSTALAÇÃO. AF_11/2016_P | CRIAÇÃO DE COMPOSIÇÃO COM CUSTO
2016-11-01 | COMPOSIÇÃO | 95780 | CONDULETE DE ALUMÍNIO, TIPO B, PARA ELETRODUTO DE FERRO GALVANIZADO DN 25 MM (1''), APARENTE - FORNECIMENTO E INSTALAÇÃO. AF_11/2016_P | CRIAÇÃO DE COMPOSIÇÃO COM CUSTO
2016-11-01 | COMPOSIÇÃO | 95781 | CONDULETE DE ALUMÍNIO, TIPO C, PARA ELETRODUTO DE FERRO GALVANIZADO DN 25 MM (1''), APARENTE - FORNECIMENTO E INSTALAÇÃO. AF_11/2016_P | CRIAÇÃO DE COMPOSIÇÃO COM CUSTO
2016-11-01 | COMPOSIÇÃO | 95782 | CONDULETE DE ALUMÍNIO, TIPO E, PARA ELETRODUTO DE FERRO GALVANIZADO DN 25 MM (1''), APARENTE - FORNECIMENTO E INSTALAÇÃO. AF_11/2016_P | CRIAÇÃO DE COMPOSIÇÃO COM CUSTO
2016-11-01 | COMPOSIÇÃO | 95785 | CONDULETE DE ALUMÍNIO, TIPO E, PARA ELETRODUTO DE FERRO GALVANIZADO DN 32 MM (1 1/4''), APARENTE - FORNECIMENTO E INSTALAÇÃO. AF_11/2016_P | CRIAÇÃO DE COMPOSIÇÃO COM CUSTO
2016-11-01 | COMPOSIÇÃO | 95787 | CONDULETE DE ALUMÍNIO, TIPO LR, PARA ELETRODUTO DE FERRO GALVANIZADO DN 20 MM (3/4''), APARENTE - FORNECIMENTO E INSTALAÇÃO. AF_11/2016_P | CRIAÇÃO DE COMPOSIÇÃO COM CUSTO
2016-11-01 | COMPOSIÇÃO | 95789 | CONDULETE DE ALUMÍNIO, TIPO LR, PARA ELETRODUTO DE FERRO GALVANIZADO DN 25 MM (1''), APARENTE - FORNECIMENTO E INSTALAÇÃO. AF_11/2016_P | CRIAÇÃO DE COMPOSIÇÃO COM CUSTO
2016-11-01 | COMPOSIÇÃO | 95791 | CONDULETE DE ALUMÍNIO, TIPO LR, PARA ELETRODUTO DE FERRO GALVANIZADO DN 32 MM (1 1/4''), APARENTE - FORNECIMENTO E INSTALAÇÃO. AF_11/2016_P | CRIAÇÃO DE COMPOSIÇÃO COM CUSTO
2016-11-01 | COMPOSIÇÃO | 95795 | CONDULETE DE ALUMÍNIO, TIPO T, PARA ELETRODUTO DE FERRO GALVANIZADO DN 20 MM (3/4''), APARENTE - FORNECIMENTO E INSTALAÇÃO. AF_11/2016_P | CRIAÇÃO DE COMPOSIÇÃO COM CUSTO
2016-11-01 | COMPOSIÇÃO | 95796 | CONDULETE DE ALUMÍNIO, TIPO T, PARA ELETRODUTO DE FERRO GALVANIZADO DN 25 MM (1''), APARENTE - FORNECIMENTO E INSTALAÇÃO. AF_11/2016_P | CRIAÇÃO DE COMPOSIÇÃO COM CUSTO
2016-11-01 | COMPOSIÇÃO | 95797 | CONDULETE DE ALUMÍNIO, TIPO T, PARA ELETRODUTO DE FERRO GALVANIZADO DN 32 MM (1 1/4''), APARENTE - FORNECIMENTO E INSTALAÇÃO. AF_11/2016_P | CRIAÇÃO DE COMPOSIÇÃO COM CUSTO
2016-11-01 | COMPOSIÇÃO | 95801 | CONDULETE DE ALUMÍNIO, TIPO X, PARA ELETRODUTO DE FERRO GALVANIZADO DN 20 MM (3/4''), APARENTE - FORNECIMENTO E INSTALAÇÃO. AF_11/2016_P | CRIAÇÃO DE COMPOSIÇÃO COM CUSTO
2016-11-01 | COMPOSIÇÃO | 95802 | CONDULETE DE ALUMÍNIO, TIPO X, PARA ELETRODUTO DE FERRO GALVANIZADO DN 25 MM (1''), APARENTE - FORNECIMENTO E INSTALAÇÃO. AF_11/2016_P | CRIAÇÃO DE COMPOSIÇÃO COM CUSTO
2016-11-01 | COMPOSIÇÃO | 95803 | CONDULETE DE ALUMÍNIO, TIPO X, PARA ELETRODUTO DE FERRO GALVANIZADO DN 32 MM (1 1/4''), APARENTE - FORNECIMENTO E INSTALAÇÃO. AF_11/2016_P | CRIAÇÃO DE COMPOSIÇÃO COM CUSTO
2016-11-01 | COMPOSIÇÃO | 95804 | CONDULETE DE PVC, TIPO B, PARA ELETRODUTO DE PVC SOLDÁVEL DN 20 MM (1/2''), APARENTE - FORNECIMENTO E INSTALAÇÃO. AF_11/2016 | CRIAÇÃO DE COMPOSIÇÃO COM CUSTO
2016-11-01 | COMPOSIÇÃO | 95805 | CONDULETE DE PVC, TIPO B, PARA ELETRODUTO DE PVC SOLDÁVEL DN 25 MM (3/4''), APARENTE - FORNECIMENTO E INSTALAÇÃO. AF_11/2016 | CRIAÇÃO DE COMPOSIÇÃO COM CUSTO
2016-11-01 | COMPOSIÇÃO | 95806 | CONDULETE DE PVC, TIPO B, PARA ELETRODUTO DE PVC SOLDÁVEL DN 32 MM (1''), APARENTE - FORNECIMENTO E INSTALAÇÃO. AF_11/2016 | CRIAÇÃO DE COMPOSIÇÃO COM CUSTO
2016-11-01 | COMPOSIÇÃO | 95807 | CONDULETE DE PVC, TIPO LL, PARA ELETRODUTO DE PVC SOLDÁVEL DN 20 MM (1/2''), APARENTE - FORNECIMENTO E INSTALAÇÃO. AF_11/2016 | CRIAÇÃO DE COMPOSIÇÃO COM CUSTO
2016-11-01 | COMPOSIÇÃO | 95808 | CONDULETE DE PVC, TIPO LL, PARA ELETRODUTO DE PVC SOLDÁVEL DN 25 MM (3/4''), APARENTE - FORNECIMENTO E INSTALAÇÃO. AF_11/2016 | CRIAÇÃO DE COMPOSIÇÃO COM CUSTO
2016-11-01 | COMPOSIÇÃO | 95809 | CONDULETE DE PVC, TIPO LL, PARA ELETRODUTO DE PVC SOLDÁVEL DN 32 MM (1''), APARENTE - FORNECIMENTO E INSTALAÇÃO. AF_11/2016 | CRIAÇÃO DE COMPOSIÇÃO COM CUSTO
2016-11-01 | COMPOSIÇÃO | 95810 | CONDULETE DE PVC, TIPO LB, PARA ELETRODUTO DE PVC SOLDÁVEL DN 20 MM (1/2''), APARENTE - FORNECIMENTO E INSTALAÇÃO. AF_11/2016 | CRIAÇÃO DE COMPOSIÇÃO COM CUSTO
2016-11-01 | COMPOSIÇÃO | 95811 | CONDULETE DE PVC, TIPO LB, PARA ELETRODUTO DE PVC SOLDÁVEL DN 25 MM (3/4''), APARENTE - FORNECIMENTO E INSTALAÇÃO. AF_11/2016 | CRIAÇÃO DE COMPOSIÇÃO COM CUSTO
2016-11-01 | COMPOSIÇÃO | 95812 | CONDULETE DE PVC, TIPO LB, PARA ELETRODUTO DE PVC SOLDÁVEL DN 32 MM (1''), APARENTE - FORNECIMENTO E INSTALAÇÃO. AF_11/2016 | CRIAÇÃO DE COMPOSIÇÃO COM CUSTO
2016-11-01 | COMPOSIÇÃO | 95813 | CONDULETE DE PVC, TIPO TB, PARA ELETRODUTO DE PVC SOLDÁVEL DN 20 MM (1/2''), APARENTE - FORNECIMENTO E INSTALAÇÃO. AF_11/2016 | CRIAÇÃO DE COMPOSIÇÃO COM CUSTO
2016-11-01 | COMPOSIÇÃO | 95814 | CONDULETE DE PVC, TIPO TB, PARA ELETRODUTO DE PVC SOLDÁVEL DN 25 MM (3/4''), APARENTE - FORNECIMENTO E INSTALAÇÃO. AF_11/2016 | CRIAÇÃO DE COMPOSIÇÃO COM CUSTO
2016-11-01 | COMPOSIÇÃO | 95815 | CONDULETE DE PVC, TIPO TB, PARA ELETRODUTO DE PVC SOLDÁVEL DN 32 MM (1''), APARENTE - FORNECIMENTO E INSTALAÇÃO. AF_11/2016 | CRIAÇÃO DE COMPOSIÇÃO COM CUSTO
2016-11-01 | COMPOSIÇÃO | 95816 | CONDULETE DE PVC, TIPO X, PARA ELETRODUTO DE PVC SOLDÁVEL DN 20 MM (1/2''), APARENTE - FORNECIMENTO E INSTALAÇÃO. AF_11/2016 | CRIAÇÃO DE COMPOSIÇÃO COM CUSTO
2016-11-01 | COMPOSIÇÃO | 95817 | CONDULETE DE PVC, TIPO X, PARA ELETRODUTO DE PVC SOLDÁVEL DN 25 MM (3/4''), APARENTE - FORNECIMENTO E INSTALAÇÃO. AF_11/2016 | CRIAÇÃO DE COMPOSIÇÃO COM CUSTO
2016-11-01 | COMPOSIÇÃO | 95818 | CONDULETE DE PVC, TIPO X, PARA ELETRODUTO DE PVC SOLDÁVEL DN 32 MM (1''), APARENTE - FORNECIMENTO E INSTALAÇÃO. AF_11/2016 | CRIAÇÃO DE COMPOSIÇÃO COM CUSTO
2016-10-01 | COMPOSIÇÃO | 6021 | VASO SANITARIO SIFONADO LOUÇA BRANCA PADRAO POPULAR, COM CONJUNTO PARA FIXAÇAO PARA VASO SANITÁRIO COM PARAFUSO, ARRUELA E BUCHA - FORNECIMENTO E INSTALACAO | DESATIVAÇÃO
2016-10-01 | COMPOSIÇÃO | 6067 | PINTURA ESMALTE BRILHANTE (2 DEMAOS) SOBRE SUPERFICIE METALICA, INCLUSIVE PROTECAO COM ZARCAO (1 DEMAO) | DESATIVAÇÃO
2016-10-01 | COMPOSIÇÃO | 6081 | PINTURA VERNIZ POLIURETANO BRILHANTE EM MADEIRA, TRES DEMAOS | DESATIVAÇÃO
2016-10-01 | COMPOSIÇÃO | 6110 | ALVENARIA DE EMBASAMENTO EM TIJOLOS CERAMICOS MACICOS 5X10X20CM, ASSENTADO COM ARGAMASSA TRACO 1:2:8 (CIMENTO, CAL E AREIA) | DESATIVAÇÃO
2016-10-01 | COMPOSIÇÃO | 6122 | EMBASAMENTO C/PEDRA ARGAMASSADA UTILIZANDO ARG.CIM/AREIA 1:4 | DESATIVAÇÃO
2016-10-01 | COMPOSIÇÃO | 9875 | COBOGO CERAMICO (ELEMENTO VAZADO), 9X20X20CM, ASSENTADO COM ARGAMASSA TRACO 1:4 DE CIMENTO E AREIA | DESATIVAÇÃO
2016-10-01 | COMPOSIÇÃO | 89896 | ESCAVAÇÃO VERTICAL A CÉU ABERTO, INCLUINDO CARGA, DESCARGA E TRANSPORTE, EM SOLO DE 1ª CATEGORIA COM ESCAVADEIRA HIDRÁULICA (CAÇAMBA: 0,8 M³ / 111 HP), FROTA DE 6 CAMINHÕES BASCULANTES DE 14 M³, DMT DE 6 KM E VELOCIDADE MÉDIA 35 KM/H. AF_12/2013 | DESATIVAÇÃO
2016-10-01 | COMPOSIÇÃO | 89897 | ESCAVAÇÃO VERTICAL A CÉU ABERTO, INCLUINDO CARGA, DESCARGA E TRANSPORTE, EM SOLO DE 1ª CATEGORIA COM ESCAVADEIRA HIDRÁULICA (CAÇAMBA: 0,8 M³ / 111 HP), FROTA DE 9 CAMINHÕES BASCULANTES DE 14 M³, DMT DE 8 KM E VELOCIDADE MÉDIA 22 KM/H. AF_12/2013 | DESATIVAÇÃO
2016-10-01 | COMPOSIÇÃO | 89898 | ESCAVAÇÃO VERTICAL A CÉU ABERTO, INCLUINDO CARGA, DESCARGA E TRANSPORTE, EM SOLO DE 1ª CATEGORIA COM ESCAVADEIRA HIDRÁULICA (CAÇAMBA: 0,8 M³ / 111 HP), FROTA DE 10 CAMINHÕES BASCULANTES DE 14 M³, DMT DE 10 KM E VELOCIDADE MÉDIA 22 KM/H. AF_12/2013 | DESATIVAÇÃO
2016-10-01 | COMPOSIÇÃO | 89899 | ESCAVAÇÃO VERTICAL A CÉU ABERTO, INCLUINDO CARGA, DESCARGA E TRANSPORTE, EM SOLO DE 1ª CATEGORIA COM ESCAVADEIRA HIDRÁULICA (CAÇAMBA: 0,8 M³ / 111 HP), FROTA DE 7 CAMINHÕES BASCULANTES DE 14 M³, DMT DE 10 KM E VELOCIDADE MÉDIA 35 KM/H. AF_12/2013 | DESATIVAÇÃO
2016-10-01 | COMPOSIÇÃO | 89900 | ESCAVAÇÃO VERTICAL A CÉU ABERTO, INCLUINDO CARGA, DESCARGA E TRANSPORTE, EM SOLO DE 1ª CATEGORIA COM ESCAVADEIRA HIDRÁULICA (CAÇAMBA: 0,8 M³ / 111 HP), FROTA DE 13 CAMINHÕES BASCULANTES DE 14 M³, DMT DE 15 KM E VELOCIDADE MÉDIA 24 KM/H. AF_12/2013 | DESATIVAÇÃO
2016-10-01 | COMPOSIÇÃO | 89901 | ESCAVAÇÃO VERTICAL A CÉU ABERTO, INCLUINDO CARGA, DESCARGA E TRANSPORTE, EM SOLO DE 1ª CATEGORIA COM ESCAVADEIRA HIDRÁULICA (CAÇAMBA: 0,8 M³ / 111 HP), FROTA DE 8 CAMINHÕES BASCULANTES DE 14 M³, DMT DE 15 KM E VELOCIDADE MÉDIA 45 KM/H. AF_12/2013 | DESATIVAÇÃO
2016-10-01 | COMPOSIÇÃO | 89902 | ESCAVAÇÃO VERTICAL A CÉU ABERTO, INCLUINDO CARGA, DESCARGA E TRANSPORTE, EM SOLO DE 1ª CATEGORIA COM ESCAVADEIRA HIDRÁULICA (CAÇAMBA: 0,8 M³ / 111 HP), FROTA DE 16 CAMINHÕES BASCULANTES DE 14 M³, DMT DE 20 KM E VELOCIDADE MÉDIA 24 KM/H. AF_12/2013 | DESATIVAÇÃO
2016-10-01 | COMPOSIÇÃO | 89914 | ESCAVAÇÃO VERTICAL A CÉU ABERTO, INCLUINDO CARGA, DESCARGA E TRANSPORTE, EM SOLO DE 1ª CATEGORIA COM ESCAVADEIRA HIDRÁULICA (CAÇAMBA: 0,8 M³ / 111 HP), FROTA DE 5 CAMINHÕES BASCULANTES DE 18 M³, DMT DE 6 KM E VELOCIDADE MÉDIA 35 KM/H. AF_12/2013 | DESATIVAÇÃO
2016-10-01 | COMPOSIÇÃO | 89915 | ESCAVAÇÃO VERTICAL A CÉU ABERTO, INCLUINDO CARGA, DESCARGA E TRANSPORTE, EM SOLO DE 1ª CATEGORIA COM ESCAVADEIRA HIDRÁULICA (CAÇAMBA: 0,8 M³ / 111 HP), FROTA DE 7 CAMINHÕES BASCULANTES DE 18 M³, DMT DE 8 KM E VELOCIDADE MÉDIA 22 KM/H. AF_12/2013 | DESATIVAÇÃO
2016-10-01 | COMPOSIÇÃO | 89916 | ESCAVAÇÃO VERTICAL A CÉU ABERTO, INCLUINDO CARGA, DESCARGA E TRANSPORTE, EM SOLO DE 1ª CATEGORIA COM ESCAVADEIRA HIDRÁULICA (CAÇAMBA: 0,8 M³ / 111 HP), FROTA DE 9 CAMINHÕES BASCULANTES DE 18 M³, DMT DE 10 KM E VELOCIDADE MÉDIA 22 KM/H. AF_12/2013 | DESATIVAÇÃO
2016-10-01 | COMPOSIÇÃO | 89917 | ESCAVAÇÃO VERTICAL A CÉU ABERTO, INCLUINDO CARGA, DESCARGA E TRANSPORTE, EM SOLO DE 1ª CATEGORIA COM ESCAVADEIRA HIDRÁULICA (CAÇAMBA: 0,8 M³ / 111 HP), FROTA DE 6 CAMINHÕES BASCULANTES DE 18 M³, DMT DE 10 KM E VELOCIDADE MÉDIA 35 KM/H. AF_12/2013 | DESATIVAÇÃO
2016-10-01 | COMPOSIÇÃO | 89918 | ESCAVAÇÃO VERTICAL A CÉU ABERTO, INCLUINDO CARGA, DESCARGA E TRANSPORTE, EM SOLO DE 1ª CATEGORIA COM ESCAVADEIRA HIDRÁULICA (CAÇAMBA: 0,8 M³ / 111 HP), FROTA DE 11 CAMINHÕES BASCULANTES DE 18 M³, DMT DE 15 KM E VELOCIDADE MÉDIA 24 KM/H. AF_12/2013 | DESATIVAÇÃO
2016-10-01 | COMPOSIÇÃO | 89919 | ESCAVAÇÃO VERTICAL A CÉU ABERTO, INCLUINDO CARGA, DESCARGA E TRANSPORTE, EM SOLO DE 1ª CATEGORIA COM ESCAVADEIRA HIDRÁULICA (CAÇAMBA: 0,8 M³ / 111 HP), FROTA DE 7 CAMINHÕES BASCULANTES DE 18 M³, DMT DE 15 KM E VELOCIDADE MÉDIA 45 KM/H. AF_12/2013 | DESATIVAÇÃO
2016-10-01 | COMPOSIÇÃO | 89920 | ESCAVAÇÃO VERTICAL A CÉU ABERTO, INCLUINDO CARGA, DESCARGA E TRANSPORTE, EM SOLO DE 1ª CATEGORIA COM ESCAVADEIRA HIDRÁULICA (CAÇAMBA: 0,8 M³ / 111 HP), FROTA DE 13 CAMINHÕES BASCULANTES DE 18 M³, DMT DE 20 KM E VELOCIDADE MÉDIA 24 KM/H. AF_12/2013 | DESATIVAÇÃO
2016-10-01 | COMPOSIÇÃO | 89932 | ESCAVAÇÃO VERTICAL A CÉU ABERTO, INCLUINDO CARGA, DESCARGA E TRANSPORTE, EM SOLO DE 1ª CATEGORIA COM ESCAVADEIRA HIDRÁULICA (CAÇAMBA: 1,2 M³ / 155 HP), FROTA DE 7 CAMINHÕES BASCULANTES DE 14 M³, DMT DE 6 KM E VELOCIDADE MÉDIA 35 KM/H. AF_12/2013 | DESATIVAÇÃO
2016-10-01 | COMPOSIÇÃO | 89933 | ESCAVAÇÃO VERTICAL A CÉU ABERTO, INCLUINDO CARGA, DESCARGA E TRANSPORTE, EM SOLO DE 1ª CATEGORIA COM ESCAVADEIRA HIDRÁULICA (CAÇAMBA: 1,2 M³ / 155 HP), FROTA DE 11 CAMINHÕES BASCULANTES DE 14 M³, DMT DE 8 KM E VELOCIDADE MÉDIA 22 KM/H. AF_12/2013 | DESATIVAÇÃO
2016-10-01 | COMPOSIÇÃO | 89934 | ESCAVAÇÃO VERTICAL A CÉU ABERTO, INCLUINDO CARGA, DESCARGA E TRANSPORTE, EM SOLO DE 1ª CATEGORIA COM ESCAVADEIRA HIDRÁULICA (CAÇAMBA: 1,2 M³ / 155 HP), FROTA DE 13 CAMINHÕES BASCULANTES DE 14 M³, DMT DE 10 KM E VELOCIDADE MÉDIA 22 KM/H. AF_12/2013 | DESATIVAÇÃO
2016-10-01 | COMPOSIÇÃO | 89935 | ESCAVAÇÃO VERTICAL A CÉU ABERTO, INCLUINDO CARGA, DESCARGA E TRANSPORTE, EM SOLO DE 1ª CATEGORIA COM ESCAVADEIRA HIDRÁULICA (CAÇAMBA: 1,2 M³ / 155 HP), FROTA DE 10 CAMINHÕES BASCULANTES DE 14 M³, DMT DE 10 KM E VELOCIDADE MÉDIA 35 KM/H. AF_12/2013 | DESATIVAÇÃO
2016-10-01 | COMPOSIÇÃO | 89936 | ESCAVAÇÃO VERTICAL A CÉU ABERTO, INCLUINDO CARGA, DESCARGA E TRANSPORTE, EM SOLO DE 1ª CATEGORIA COM ESCAVADEIRA HIDRÁULICA (CAÇAMBA: 1,2 M³ / 155 HP), FROTA DE 17 CAMINHÕES BASCULANTES DE 14 M³, DMT DE 15 KM E VELOCIDADE MÉDIA 24 KM/H. AF_12/2013 | DESATIVAÇÃO
2016-10-01 | COMPOSIÇÃO | 89937 | ESCAVAÇÃO VERTICAL A CÉU ABERTO, INCLUINDO CARGA, DESCARGA E TRANSPORTE, EM SOLO DE 1ª CATEGORIA COM ESCAVADEIRA HIDRÁULICA (CAÇAMBA: 1,2 M³ / 155 HP), FROTA DE 11 CAMINHÕES BASCULANTES DE 14 M³, DMT DE 15 KM E VELOCIDADE MÉDIA 45 KM/H. AF_12/2013 | DESATIVAÇÃO
2016-10-01 | COMPOSIÇÃO | 89938 | ESCAVAÇÃO VERTICAL A CÉU ABERTO, INCLUINDO CARGA, DESCARGA E TRANSPORTE, EM SOLO DE 1ª CATEGORIA COM ESCAVADEIRA HIDRÁULICA (CAÇAMBA: 1,2 M³ / 155 HP), FROTA DE 22 CAMINHÕES BASCULANTES DE 14 M³, DMT DE 20 KM E VELOCIDADE MÉDIA 24 KM/H. AF_12/2013 | DESATIVAÇÃO
2016-10-01 | COMPOSIÇÃO | 89950 | ESCAVAÇÃO VERTICAL A CÉU ABERTO, INCLUINDO CARGA, DESCARGA E TRANSPORTE, EM SOLO DE 1ª CATEGORIA COM ESCAVADEIRA HIDRÁULICA (CAÇAMBA: 1,2 M³ / 155 HP), FROTA DE 6 CAMINHÕES BASCULANTES DE 18 M³, DMT DE 6 KM E VELOCIDADE MÉDIA 35 KM/H. AF_12/2013 | DESATIVAÇÃO
2016-10-01 | COMPOSIÇÃO | 89951 | ESCAVAÇÃO VERTICAL A CÉU ABERTO, INCLUINDO CARGA, DESCARGA E TRANSPORTE, EM SOLO DE 1ª CATEGORIA COM ESCAVADEIRA HIDRÁULICA (CAÇAMBA: 1,2 M³ / 155 HP), FROTA DE 10 CAMINHÕES BASCULANTES DE 18 M³, DMT DE 8 KM E VELOCIDADE MÉDIA 22 KM/H. AF_12/2013 | DESATIVAÇÃO
2016-10-01 | COMPOSIÇÃO | 89952 | ESCAVAÇÃO VERTICAL A CÉU ABERTO, INCLUINDO CARGA, DESCARGA E TRANSPORTE, EM SOLO DE 1ª CATEGORIA COM ESCAVADEIRA HIDRÁULICA (CAÇAMBA: 1,2 M³ / 155 HP), FROTA DE 7 CAMINHÕES BASCULANTES DE 18 M³, DMT DE 8 KM E VELOCIDADE MÉDIA 35 KM/H. AF_12/2013 | DESATIVAÇÃO
2016-10-01 | COMPOSIÇÃO | 89953 | ESCAVAÇÃO VERTICAL A CÉU ABERTO, INCLUINDO CARGA, DESCARGA E TRANSPORTE, EM SOLO DE 1ª CATEGORIA COM ESCAVADEIRA HIDRÁULICA (CAÇAMBA: 1,2 M³ / 155 HP), FROTA DE 12 CAMINHÕES BASCULANTES DE 18 M³, DMT DE 10 KM E VELOCIDADE MÉDIA 22 KM/H. AF_12/2013 | DESATIVAÇÃO
2016-10-01 | COMPOSIÇÃO | 89954 | ESCAVAÇÃO VERTICAL A CÉU ABERTO, INCLUINDO CARGA, DESCARGA E TRANSPORTE, EM SOLO DE 1ª CATEGORIA COM ESCAVADEIRA HIDRÁULICA (CAÇAMBA: 1,2 M³ / 155 HP), FROTA DE 8 CAMINHÕES BASCULANTES DE 18 M³, DMT DE 10 KM E VELOCIDADE MÉDIA 35 KM/H. AF_12/2013 | DESATIVAÇÃO
2016-10-01 | COMPOSIÇÃO | 89955 | ESCAVAÇÃO VERTICAL A CÉU ABERTO, INCLUINDO CARGA, DESCARGA E TRANSPORTE, EM SOLO DE 1ª CATEGORIA COM ESCAVADEIRA HIDRÁULICA (CAÇAMBA: 1,2 M³ / 155 HP), FROTA DE 15 CAMINHÕES BASCULANTES DE 18 M³, DMT DE 15 KM E VELOCIDADE MÉDIA 24 KM/H. AF_12/2013 | DESATIVAÇÃO
2016-10-01 | COMPOSIÇÃO | 89956 | ESCAVAÇÃO VERTICAL A CÉU ABERTO, INCLUINDO CARGA, DESCARGA E TRANSPORTE, EM SOLO DE 1ª CATEGORIA COM ESCAVADEIRA HIDRÁULICA (CAÇAMBA: 1,2 M³ / 155 HP), FROTA DE 9 CAMINHÕES BASCULANTES DE 18 M³, DMT DE 15 KM E VELOCIDADE MÉDIA 45 KM/H. AF_12/2013 | DESATIVAÇÃO
2016-10-01 | COMPOSIÇÃO | 89958 | ESCAVAÇÃO VERTICAL A CÉU ABERTO, INCLUINDO CARGA, DESCARGA E TRANSPORTE, EM SOLO DE 1ª CATEGORIA COM ESCAVADEIRA HIDRÁULICA (CAÇAMBA: 1,2 M³ / 155 HP), FROTA DE 19 CAMINHÕES BASCULANTES DE 18 M³, DMT DE 20 KM E VELOCIDADE MÉDIA 24 KM/H. AF_12/2013 | DESATIVAÇÃO
2016-10-01 | COMPOSIÇÃO | 89960 | ESCAVAÇÃO VERTICAL A CÉU ABERTO, INCLUINDO CARGA, DESCARGA E TRANSPORTE, EM SOLO DE 1ª CATEGORIA COM ESCAVADEIRA HIDRÁULICA (CAÇAMBA: 1,2 M³ / 155 HP), FROTA DE 10 CAMINHÕES BASCULANTES DE 18 M³, DMT DE 25 KM E VELOCIDADE MÉDIA 45 KM/H. AF_11/2014 | DESATIVAÇÃO
2016-10-01 | COMPOSIÇÃO | 89961 | ESCAVAÇÃO VERTICAL A CÉU ABERTO, INCLUINDO CARGA, DESCARGA E TRANSPORTE, EM SOLO DE 1ª CATEGORIA COM ESCAVADEIRA HIDRÁULICA (CAÇAMBA: 1,2 M³ / 155 HP), FROTA DE 10 CAMINHÕES BASCULANTES DE 18 M³, DMT DE 30 KM E VELOCIDADE MÉDIA 45 KM/H. AF_12/2013 | DESATIVAÇÃO
2016-10-01 | COMPOSIÇÃO | 89962 | ESCAVAÇÃO VERTICAL A CÉU ABERTO, INCLUINDO CARGA, DESCARGA E TRANSPORTE, EM SOLO DE 1ª CATEGORIA COM ESCAVADEIRA HIDRÁULICA (CAÇAMBA: 1,2 M³ / 155 HP), FROTA DE 15 CAMINHÕES BASCULANTES DE 18 M³, DMT DE 30 KM E VELOCIDADE MÉDIA 45 KM/H. AF_12/2013 | DESATIVAÇÃO
2016-10-01 | COMPOSIÇÃO | 89963 | ESCAVAÇÃO VERTICAL A CÉU ABERTO, INCLUINDO CARGA, DESCARGA E TRANSPORTE, EM SOLO DE 1ª CATEGORIA COM ESCAVADEIRA HIDRÁULICA (CAÇAMBA: 1,2 M³ / 155 HP), FROTA DE 10 CAMINHÕES BASCULANTES DE 18 M³, DMT DE 35 KM E VELOCIDADE MÉDIA 45 KM/H. AF_11/2014 | DESATIVAÇÃO
2016-10-01 | COMPOSIÇÃO | 89964 | ESCAVAÇÃO VERTICAL A CÉU ABERTO, INCLUINDO CARGA, DESCARGA E TRANSPORTE, EM SOLO DE 1ª CATEGORIA COM ESCAVADEIRA HIDRÁULICA (CAÇAMBA: 1,2 M³ / 155 HP), FROTA DE 10 CAMINHÕES BASCULANTES DE 18 M³, DMT DE 40 KM E VELOCIDADE MÉDIA 45 KM/H. AF_12/2013 | DESATIVAÇÃO
2016-10-01 | COMPOSIÇÃO | 89965 | ESCAVAÇÃO VERTICAL A CÉU ABERTO, INCLUINDO CARGA, DESCARGA E TRANSPORTE, EM SOLO DE 1ª CATEGORIA COM ESCAVADEIRA HIDRÁULICA (CAÇAMBA: 1,2 M³ / 155 HP), FROTA DE 15 CAMINHÕES BASCULANTES DE 18 M³, DMT DE 40 KM E VELOCIDADE MÉDIA 45 KM/H. AF_12/2013 | DESATIVAÇÃO
2016-10-01 | COMPOSIÇÃO | 89966 | ESCAVAÇÃO VERTICAL A CÉU ABERTO, INCLUINDO CARGA, DESCARGA E TRANSPORTE, EM SOLO DE 1ª CATEGORIA COM ESCAVADEIRA HIDRÁULICA (CAÇAMBA: 1,2 M³ / 155 HP), FROTA DE 10 CAMINHÕES BASCULANTES DE 18 M³, DMT DE 45 KM E VELOCIDADE MÉDIA 45 KM/H. AF_11/2014 | DESATIVAÇÃO
2016-10-01 | COMPOSIÇÃO | 89967 | ESCAVAÇÃO VERTICAL A CÉU ABERTO, INCLUINDO CARGA, DESCARGA E TRANSPORTE, EM SOLO DE 1ª CATEGORIA COM ESCAVADEIRA HIDRÁULICA (CAÇAMBA: 1,2 M³ / 155 HP), FROTA DE 10 CAMINHÕES BASCULANTES DE 18 M³, DMT DE 50 KM E VELOCIDADE MÉDIA 45 KM/H. AF_12/2013 | DESATIVAÇÃO
2016-10-01 | COMPOSIÇÃO | 89968 | ESCAVAÇÃO VERTICAL A CÉU ABERTO, INCLUINDO CARGA, DESCARGA E TRANSPORTE, EM SOLO DE 1ª CATEGORIA COM ESCAVADEIRA HIDRÁULICA (CAÇAMBA: 1,2 M³ / 155 HP), FROTA DE 15 CAMINHÕES BASCULANTES DE 18 M³, DMT DE 50 KM E VELOCIDADE MÉDIA 45 KM/H. AF_12/2013 | DESATIVAÇÃO
2016-10-01 | COMPOSIÇÃO | 95445 | CORTE E DOBRA DE AÇO CA-60, DIÂMETRO DE 5,0 MM, UTILIZADO EM ESTRIBO CONTÍNUO HELICOIDAL. AF_10/2016 | CRIAÇÃO DE COMPOSIÇÃO COM CUSTO
2016-10-01 | COMPOSIÇÃO | 95446 | CORTE E DOBRA DE AÇO CA-50, DIÂMETRO DE 6,3 MM, UTILIZADO EM ESTRIBO CONTÍNUO HELICOIDAL. AF_10/2016 | CRIAÇÃO DE COMPOSIÇÃO COM CUSTO
2016-10-01 | COMPOSIÇÃO | 95463 | FOSSA SÉPTICA EM ALVENARIA DE TIJOLO CERÂMICO MACIÇO, DIMENSÕES EXTERNAS DE 1,90X1,10X1,40 M, VOLUME DE 1.500 LITROS, REVESTIDO INTERNAMENTE COM MASSA ÚNICA E IMPERMEABILIZANTE E COM TAMPA DE CONCRETO ARMADO COM ESPESSURA DE 8 CM | CRIAÇÃO DE COMPOSIÇÃO COM CUSTO
2016-10-01 | COMPOSIÇÃO | 95464 | PINTURA VERNIZ POLIURETANO BRILHANTE EM MADEIRA, TRES DEMAOS | CRIAÇÃO DE COMPOSIÇÃO COM CUSTO
2016-10-01 | COMPOSIÇÃO | 95465 | COBOGO CERAMICO (ELEMENTO VAZADO), 9X20X20CM, ASSENTADO COM ARGAMASSA TRACO 1:4 DE CIMENTO E AREIA | CRIAÇÃO DE COMPOSIÇÃO COM CUSTO
2016-10-01 | COMPOSIÇÃO | 95467 | EMBASAMENTO C/PEDRA ARGAMASSADA UTILIZANDO ARG.CIM/AREIA 1:4 | CRIAÇÃO DE COMPOSIÇÃO COM CUSTO
2016-10-01 | COMPOSIÇÃO | 95468 | PINTURA ESMALTE BRILHANTE (2 DEMAOS) SOBRE SUPERFICIE METALICA, INCLUSIVE PROTECAO COM ZARCAO (1 DEMAO) | CRIAÇÃO DE COMPOSIÇÃO COM CUSTO
2016-10-01 | COMPOSIÇÃO | 95469 | VASO SANITARIO SIFONADO CONVENCIONAL COM LOUÇA BRANCA - FORNECIMENTO E INSTALAÇÃO. AF_10/2016 | CRIAÇÃO DE COMPOSIÇÃO COM CUSTO
2016-10-01 | COMPOSIÇÃO | 95470 | VASO SANITARIO SIFONADO CONVENCIONAL COM LOUÇA BRANCA, INCLUSO CONJUNTO DE LIGAÇÃO PARA BACIA SANITÁRIA AJUSTÁVEL - FORNECIMENTO E INSTALAÇÃO. AF_10/2016 | CRIAÇÃO DE COMPOSIÇÃO COM CUSTO
2016-10-01 | COMPOSIÇÃO | 95471 | VASO SANITARIO SIFONADO CONVENCIONAL PARA PCD SEM FURO FRONTAL COM LOUÇA BRANCA SEM ASSENTO - FORNECIMENTO E INSTALAÇÃO. AF_10/2016 | CRIAÇÃO DE COMPOSIÇÃO COM CUSTO
2016-10-01 | COMPOSIÇÃO | 95472 | VASO SANITARIO SIFONADO CONVENCIONAL PARA PCD SEM FURO FRONTAL COM LOUÇA BRANCA SEM ASSENTO, INCLUSO CONJUNTO DE LIGAÇÃO PARA BACIA SANITÁRIA AJUSTÁVEL - FORNECIMENTO E INSTALAÇÃO. AF_10/2016 | CRIAÇÃO DE COMPOSIÇÃO COM CUSTO
2016-10-01 | COMPOSIÇÃO | 95474 | ALVENARIA DE EMBASAMENTO EM TIJOLOS CERAMICOS MACICOS 5X10X20CM, ASSENTADO COM ARGAMASSA TRACO 1:2:8 (CIMENTO, CAL E AREIA) | CRIAÇÃO DE COMPOSIÇÃO COM CUSTO
2016-10-01 | COMPOSIÇÃO | 95541 | FIXAÇÃO UTILIZANDO PARAFUSO E BUCHA DE NYLON, SOMENTE MÃO DE OBRA. AF_10/2016 | CRIAÇÃO DE COMPOSIÇÃO COM CUSTO
2016-10-01 | COMPOSIÇÃO | 95542 | PORTA TOALHA ROSTO EM METAL CROMADO, TIPO ARGOLA, INCLUSO FIXAÇÃO. AF_10/2016 | CRIAÇÃO DE COMPOSIÇÃO COM CUSTO
2016-10-01 | COMPOSIÇÃO | 95543 | PORTA TOALHA BANHO EM METAL CROMADO, TIPO BARRA, INCLUSO FIXAÇÃO. AF_10/2016 | CRIAÇÃO DE COMPOSIÇÃO COM CUSTO
2016-10-01 | COMPOSIÇÃO | 95544 | PAPELEIRA DE PAREDE EM METAL CROMADO SEM TAMPA, INCLUSO FIXAÇÃO. AF_10/2016 | CRIAÇÃO DE COMPOSIÇÃO COM CUSTO
2016-10-01 | COMPOSIÇÃO | 95545 | SABONETEIRA DE PAREDE EM METAL CROMADO, INCLUSO FIXAÇÃO. AF_10/2016 | CRIAÇÃO DE COMPOSIÇÃO COM CUSTO
2016-10-01 | COMPOSIÇÃO | 95546 | KIT DE ACESSORIOS PARA BANHEIRO EM METAL CROMADO, 5 PECAS, INCLUSO FIXAÇÃO. AF_10/2016 | CRIAÇÃO DE COMPOSIÇÃO COM CUSTO
2016-10-01 | COMPOSIÇÃO | 95547 | SABONETEIRA PLASTICA TIPO DISPENSER PARA SABONETE LIQUIDO COM RESERVATORIO 800 A 1500 ML, INCLUSO FIXAÇÃO. AF_10/2016 | CRIAÇÃO DE COMPOSIÇÃO COM CUSTO
2016-10-01 | COMPOSIÇÃO | 95563 | ARGAMASSA TRAÇO 1:1,65 (CIMENTO E AREIA MÉDIA), FCK 20 MPA, PREPARO MECÂNICO COM MISTURADOR DUPLO HORIZONTAL DE ALTA TURBULÊNCIA. AF_11/2016 | CRIAÇÃO DE COMPOSIÇÃO COM CUSTO
2016-09-01 | COMPOSIÇÃO | 5622 | REGULARIZACAO E COMPACTACAO MANUAL DE TERRENO COM SOQUETE | DESATIVAÇÃO
2016-09-01 | COMPOSIÇÃO | 5770 | DISTRIBUIDOR DE ASFALTO MONTADO SOBRE CAMINHAO TOCO 162 HP, COM TANQUE ISOLADO 6 M3 COM BARRA ESPARGIDORA DE 3,66 M - CUSTO C/ MAO-DE-OBRA NA OPERACAO DIURNA. | DESATIVAÇÃO
2016-09-01 | COMPOSIÇÃO | 5803 | COMPACTADOR DE SOLOS COM PLACA VIBRATORIA, 46X51CM, 5HP, 156KG, DIESEL, IMPACTO DINAMICO 1700KG - CUSTO HORARIO DE MATERIAIS NA OPERACAO | DESATIVAÇÃO
2016-09-01 | COMPOSIÇÃO | 5997 | BARRA LISA COM ARGAMASSA TRACO 1:4 (CIMENTO E AREIA GROSSA), ESPESSURA 2,0CM, PREPARO MECANICO DA ARGAMASSA | DESATIVAÇÃO
2016-09-01 | COMPOSIÇÃO | 6022 | ARGAMASSA TRACO 1:2 (CAL E AREIA FINA PENEIRADA), PREPARO MANUAL | DESATIVAÇÃO
2016-09-01 | COMPOSIÇÃO | 6130 | IMPERMEABILIZACAO DE SUPERFICIE COM ARGAMASSA DE CIMENTO E AREIA (GROSSA), TRACO 1:4, COM ADITIVO IMPERMEABILIZANTE, E=2,5CM | DESATIVAÇÃO
2016-09-01 | COMPOSIÇÃO | 6178 | CAMINHAO BASCULANTE,TOCO 5,0 M3 - 170HP -11,24T (VU=5ANOS) -CUSTOS C/ MATERIAL NA OPERACAO. | DESATIVAÇÃO
2016-09-01 | COMPOSIÇÃO | 6541 | TRATOR DE ESTEIRAS - D6 - CUSTOS C/ MAT. NA OPERACAO | DESATIVAÇÃO
2016-09-01 | COMPOSIÇÃO | 7011 | ESCAVACAO E ACERTO MANUAL NA FAIXA DE 0,45M DE LARGURA P/ EXECUCAO DE MEIO-FIO E SARJETA CONJUGADOS | DESATIVAÇÃO
2016-09-01 | COMPOSIÇÃO | 7100 | LAMINADO MELAMINICO TEXTURIZADO, ESPESSURA 0,8 MM, PARA REVESTIMENTO DE CHAPA COMPENSADA DE MADEIRA, FIXADA COM COLA | DESATIVAÇÃO
2016-09-01 | COMPOSIÇÃO | 7101 | LAMINADO MELAMINICO LISO E FOSCO, PARA REVESTIMENTO DE CHAPA COMPENSADA DE MADEIRA, ESPESSURA 0,8 MM, FIXADO COM COLA | DESATIVAÇÃO
2016-09-01 | COMPOSIÇÃO | 40904 | RODAPE EM ARDOSIA ALTURA 8CM ASSENTADO COM ARGAMASSA TRACO 1:2:8 (CIMENTO, CAL E AREIA) REJUNTE EM CIMENTO BRANCO | DESATIVAÇÃO
2016-09-01 | COMPOSIÇÃO | 53801 | USINA MISTURADORA DE SOLOS, DOSADORES TRIPLOS, CALHA VIBRATÓRIA, CAPCIDADE 200/500 TON, 201HP - MÃO-DE-OBRA NA OPERAÇÃO DIURNA | DESATIVAÇÃO
2016-09-01 | COMPOSIÇÃO | 53805 | TRATOR PNEUS TRAÇÃO 4X2, 82 CV, PESO C/ LASTRO 4,555 T - MAO-DE-OBRA OPERACAO NOTURNA | DESATIVAÇÃO
2016-09-01 | COMPOSIÇÃO | 53808 | TRATOR DE ESTEIRAS POTENCIA 165 HP, PESO OPERACIONAL 17,1T - MAO-DE-OBRA NA OPERACAO NOTURNA | DESATIVAÇÃO
2016-09-01 | COMPOSIÇÃO | 53815 | TRATOR DE ESTEIRAS COM LAMINA - POTENCIA 305 HP - PESO OPERACIONAL 37 T - MAO-DE-OBRA NA OPERACAO DIURNA | DESATIVAÇÃO
2016-09-01 | COMPOSIÇÃO | 53816 | TRATOR SOBRE ESTEIRAS 305HP - MAO-DE-OBRA NA OPERACAO NOTURNA | DESATIVAÇÃO
2016-09-01 | COMPOSIÇÃO | 53852 | MOTOSCRAPER 270HP -CUSTO COM MA0-DE-0BRA NA OPERACAO NOTURNA | DESATIVAÇÃO
2016-09-01 | COMPOSIÇÃO | 55264 | TRATOR DE PNEUS 110 A 126 HP - MAO-DE-OBRA NA OPERACAO NOTURNA | DESATIVAÇÃO
2016-09-01 | COMPOSIÇÃO | 68051 | LOCACAO ALVENARIA | DESATIVAÇÃO
2016-09-01 | COMPOSIÇÃO | 68079 | PAREDE DE ADOBE PARA FORNOS | DESATIVAÇÃO
2016-09-01 | COMPOSIÇÃO | 72088 | RECOLOCACAO DE FERRAGENS EM MADEIRAMENTO DE TELHADO, CONSIDERANDO REAPROVEITAMENTO DE MATERIAL | DESATIVAÇÃO
2016-09-01 | COMPOSIÇÃO | 72092 | RECOLOCACAO DE TELHAS ONDULADAS COM MASSA PARA VEDACAO, CONSIDERANDO REAPROVEITAMENTO DE MATERIAL | DESATIVAÇÃO
2016-09-01 | COMPOSIÇÃO | 72093 | RECOLOCAÇÃO DE TELHA DE FIBROCIMENTO ESTRUTURAL LARGURA ÚTIL 49CM OU 44CM, CONSIDERANDO O REAPROVEITAMENTO DO MATERIAL A EXCEÇÃO DO CONJUNTO DE ARRUELAS DE VEDAÇÃO | DESATIVAÇÃO
2016-09-01 | COMPOSIÇÃO | 72094 | RECOLOCAÇÃO DE TELHA DE FIBROCIMENTO ESTRUTURAL LARGURA ÚTIL 90CM, CONSIDERANDO O REAPROVEITAMENTO DO MATERIAL A EXCEÇÃO DO CONJUNTO DE ARRUELAS DE VEDAÇÃO | DESATIVAÇÃO
2016-09-01 | COMPOSIÇÃO | 72101 | REVISAO GERAL DE TELHADOS DE TELHAS CERAMICAS | DESATIVAÇÃO
2016-09-01 | COMPOSIÇÃO | 72103 | RECOLOCACAO DE CUMEEIRAS CERAMICAS COM ARGAMASSA TRACO 1:2:8 (CIMENTO, CAL E AREIA), CONSIDERANDO APROVEITAMENTO DO MATERIAL | DESATIVAÇÃO
2016-09-01 | COMPOSIÇÃO | 72121 | VIDRO TEMPERADO COLORIDO VERDE, ESPESSURA 10MM, FORNECIMENTO E INSTALACAO, INCLUSIVE MASSA PARA VEDACAO | DESATIVAÇÃO
2016-09-01 | COMPOSIÇÃO | 72125 | REMOÇÃO DE PINTURA PVA/ACRILICA | DESATIVAÇÃO
2016-09-01 | COMPOSIÇÃO | 72142 | RETIRADA DE FOLHAS DE PORTA DE PASSAGEM OU JANELA | DESATIVAÇÃO
2016-09-01 | COMPOSIÇÃO | 72143 | RETIRADA DE BATENTES DE MADEIRA | DESATIVAÇÃO
2016-09-01 | COMPOSIÇÃO | 72146 | RECOLOCACAO DE BATENTES DE MADEIRA, CONSIDERANDO REAPROVEITAMENTO DE MATERIAL | DESATIVAÇÃO
2016-09-01 | COMPOSIÇÃO | 72148 | RETIRADA DE BATENTES METALICOS | DESATIVAÇÃO
2016-09-01 | COMPOSIÇÃO | 72149 | RECOLOCACAO DE BATENTES METALICOS, CONSIDERANDO REAPROVEITAMENTO DO MATERIAL | DESATIVAÇÃO
2016-09-01 | COMPOSIÇÃO | 72194 | RECOLOCACAO DE RODAPE DE MADEIRA E CORDAO, CONSIDERANDO REAPROVEITAMENTO DO MATERIAL | DESATIVAÇÃO
2016-09-01 | COMPOSIÇÃO | 72195 | PISO EM CONCRETO ESPESSURA 7CM, COM JUNTA EM GRAMA | DESATIVAÇÃO
2016-09-01 | COMPOSIÇÃO | 72213 | LIMPEZA MANUAL GERAL COM REMOCAO DE COBERTURA VEGETAL | DESATIVAÇÃO
2016-09-01 | COMPOSIÇÃO | 72217 | DEMOLICAO DE PLACAS DIVISORIAS DE GRANILITE | DESATIVAÇÃO
2016-09-01 | COMPOSIÇÃO | 72218 | DEMOLICAO DE DIVISORIAS EM CHAPAS OU TABUAS, INCLUSIVE DEMOLICAO DE ENTARUGAMENTO | DESATIVAÇÃO
2016-09-01 | COMPOSIÇÃO | 72219 | DEMOLICAO DE ALVENARIA DE BLOCOS DE PEDRA NATURAL | DESATIVAÇÃO
2016-09-01 | COMPOSIÇÃO | 72222 | RETIRADAS DE DIVISORIAS EM CHAPAS OU TABUAS, SEM RETIRADA DO ENTARUGAMENTO | DESATIVAÇÃO
2016-09-01 | COMPOSIÇÃO | 72223 | RETIRADAS DE DIVISORIAS EM CHAPAS OU TABUAS, COM RETIRADA DO ENTARUGAMENTO | DESATIVAÇÃO
2016-09-01 | COMPOSIÇÃO | 72225 | DEMOLICAO DE TELHAS ONDULADAS | DESATIVAÇÃO
2016-09-01 | COMPOSIÇÃO | 72227 | RETIRADA DE ESTRUTURA DE MADEIRA PONTALETEADA PARA TELHAS ONDULADAS | DESATIVAÇÃO
2016-09-01 | COMPOSIÇÃO | 72229 | RETIRADA DE ESTRUTURA DE MADEIRA COM TESOURAS PARA TELHAS ONDULADAS | DESATIVAÇÃO
2016-09-01 | COMPOSIÇÃO | 72230 | RETIRADA DE TELHAS DE CERAMICAS OU DE VIDRO | DESATIVAÇÃO
2016-09-01 | COMPOSIÇÃO | 72231 | RETIRADA DE TELHAS ONDULADAS | DESATIVAÇÃO
2016-09-01 | COMPOSIÇÃO | 72232 | RETIRADA DE CUMEEIRAS CERAMICAS | DESATIVAÇÃO
2016-09-01 | COMPOSIÇÃO | 72233 | RETIRADA DE CUMEEIRAS EM ALUMINIO | DESATIVAÇÃO
2016-09-01 | COMPOSIÇÃO | 72235 | DEMOLICAO DE ENTARUGAMENTO DE FORRO | DESATIVAÇÃO
2016-09-01 | COMPOSIÇÃO | 72236 | RETIRADA DE FORRO DE MADEIRA EM TABUAS | DESATIVAÇÃO
2016-09-01 | COMPOSIÇÃO | 72239 | RETIRADA DE TACOS DE MADEIRA | DESATIVAÇÃO
2016-09-01 | COMPOSIÇÃO | 72240 | RETIRADA DE ASSOALHO DE MADEIRA, EXCLUSIVE RETIRADA DE VIGAMENTO | DESATIVAÇÃO
2016-09-01 | COMPOSIÇÃO | 72241 | RETIRADA DE ASSOALHO DE MADEIRA, INCLUSIVE RETIRADA DE VIGAMENTO | DESATIVAÇÃO
2016-09-01 | COMPOSIÇÃO | 72242 | RETIRADA DE RODAPES DE MADEIRA, INCLUSIVE RETIRADA DE CORDAO | DESATIVAÇÃO
2016-09-01 | COMPOSIÇÃO | 72320 | COTOVELO DE COBRE 79MM, LIGAÇÃO SOLDADA - FORNECIMENTO E INSTALAÇÃO | DESATIVAÇÃO
2016-09-01 | COMPOSIÇÃO | 72333 | INTERRUPTOR BIPOLAR DE EMBUTIR 20A/250V, TECLA DUPLA C/ PLACA- FORNECIMENTO E INSTALACAO | DESATIVAÇÃO
2016-09-01 | COMPOSIÇÃO | 72627 | LUVA DE COBRE SEM ANEL SOLDA 79MM - FORNECIMENTO E INSTALACAO | DESATIVAÇÃO
2016-09-01 | COMPOSIÇÃO | 72729 | TE DE COBRE 79MM LIGAÇÃO SOLDADA - FORNECIMENTO E INSTALACAO | DESATIVAÇÃO
2016-09-01 | COMPOSIÇÃO | 72819 | ESTACA A TRADO (BROCA) DIAMETRO 30CM EM CONCRETO ARMADO MOLDADA IN-LOCO, 20 MPA | DESATIVAÇÃO
2016-09-01 | COMPOSIÇÃO | 72851 | TRANSPORTE LOCAL COM CAMINHAO BASCULANTE 6 M3, RODOVIA EM LEITO NATURAL, DMT ATE 200 M | DESATIVAÇÃO
2016-09-01 | COMPOSIÇÃO | 72852 | TRANSPORTE LOCAL COM CAMINHAO BASCULANTE 6 M3, RODOVIA EM LEITO NATURAL, DMT 200 A 400 M | DESATIVAÇÃO
2016-09-01 | COMPOSIÇÃO | 72853 | TRANSPORTE LOCAL COM CAMINHAO BASCULANTE 6 M3, RODOVIA EM LEITO NATURAL, DMT 400 A 600 M | DESATIVAÇÃO
2016-09-01 | COMPOSIÇÃO | 72854 | TRANSPORTE LOCAL COM CAMINHAO BASCULANTE 6 M3, RODOVIA EM LEITO NATURAL, DMT 600 A 800 M | DESATIVAÇÃO
2016-09-01 | COMPOSIÇÃO | 72855 | TRANSPORTE LOCAL COM CAMINHAO BASCULANTE 6 M3, RODOVIA EM LEITO NATURAL, DMT 800 A 1.000 M | DESATIVAÇÃO
2016-09-01 | COMPOSIÇÃO | 72856 | TRANSPORTE LOCAL COM CAMINHAO BASCULANTE 6 M3, RODOVIA EM LEITO NATURAL | DESATIVAÇÃO
2016-09-01 | COMPOSIÇÃO | 72857 | TRANSPORTE LOCAL COM CAMINHAO BASCULANTE 6 M3, RODOVIA COM REVESTIMENTO PRIMARIO, DMT ATE 200 M | DESATIVAÇÃO
2016-09-01 | COMPOSIÇÃO | 72858 | TRANSPORTE LOCAL COM CAMINHAO BASCULANTE 6 M3, RODOVIA COM REVESTIMENTO PRIMARIO, DMT 200 A 400 M | DESATIVAÇÃO
2016-09-01 | COMPOSIÇÃO | 72859 | TRANSPORTE LOCAL COM CAMINHAO BASCULANTE 6 M3, RODOVIA COM REVESTIMENTO PRIMARIO, DMT 400 A 600 M | DESATIVAÇÃO
2016-09-01 | COMPOSIÇÃO | 72860 | TRANSPORTE LOCAL COM CAMINHAO BASCULANTE 6 M3, RODOVIA COM REVESTIMENTO PRIMARIO, DMT 600 A 800 M | DESATIVAÇÃO
2016-09-01 | COMPOSIÇÃO | 72874 | TRANSPORTE LOCAL COM CAMINHAO BASCULANTE 6 M3, RODOVIA COM REVESTIMENTO PRIMARIO, DMT 800 A 1.000 M | DESATIVAÇÃO
2016-09-01 | COMPOSIÇÃO | 72875 | TRANSPORTE LOCAL COM CAMINHÃO BASCULANTE 6 M3, RODOVIA COM REVESTIMENTO PRIMARIO | DESATIVAÇÃO
2016-09-01 | COMPOSIÇÃO | 72876 | TRANSPORTE LOCAL COM CAMINHÃO BASCULANTE 6 M3, RODOVIA PAVIMENTADA, DMT ATE 200 M | DESATIVAÇÃO
2016-09-01 | COMPOSIÇÃO | 72877 | TRANSPORTE LOCAL COM CAMINHAO BASCULANTE 6 M3, RODOVIA PAVIMENTADA, DMT 200 A 400 M | DESATIVAÇÃO
2016-09-01 | COMPOSIÇÃO | 72878 | TRANSPORTE LOCAL COM CAMINHAO BASCULANTE 6 M3, RODOVIA PAVIMENTADA, DMT 400 A 600 M | DESATIVAÇÃO
2016-09-01 | COMPOSIÇÃO | 72879 | TRANSPORTE LOCAL COM CAMINHAO BASCULANTE 6 M3, RODOVIA PAVIMENTADA, DMT 600 A 800 M | DESATIVAÇÃO
2016-09-01 | COMPOSIÇÃO | 72880 | TRANSPORTE LOCAL COM CAMINHAO BASCULANTE 6 M3, RODOVIA PAVIMENTADA, DMT 800 A 1.000 M | DESATIVAÇÃO
2016-09-01 | COMPOSIÇÃO | 72881 | TRANSPORTE LOCAL COM CAMINHAO BASCULANTE 6 M3, RODOVIA PAVIMENTADA ( PARA DISTANCIAS SUPERIORES A 4 KM ) | DESATIVAÇÃO
2016-09-01 | COMPOSIÇÃO | 72896 | CARGA MANUAL DE TERRA EM CAMINHAO BASCULANTE 6 M3 | DESATIVAÇÃO
2016-09-01 | COMPOSIÇÃO | 72925 | ELETRODUTO METALICO FLEXIVEL DN 25MM FABRICADO COM FITA DE ACO ZINCADO, REVESTIDO EXTERNAMENTE COM PVC PRETO, INCLUSIVE CONEXOES, FORNECIMENTO E INSTALACAO | DESATIVAÇÃO
2016-09-01 | COMPOSIÇÃO | 72926 | ELETRODUTO METALICO FLEXIVEL DN 40MM FABRICADO COM FITA DE ACO ZINCADO, REVESTIDO EXTERNAMENTE COM PVC PRETO, INCLUSIVE CONEXOES, FORNECIMENTO E INSTALACAO | DESATIVAÇÃO
2016-09-01 | COMPOSIÇÃO | 72944 | PAVIMENTACAO EM PARALELEPIPEDO SOBRE COLCHAO DE AREIA 10CM, REJUNTADO COM AREIA | DESATIVAÇÃO
2016-09-01 | COMPOSIÇÃO | 72948 | COLCHAO DE AREIA PARA PAVIMENTACAO EM PARALELEPIPEDO OU BLOCOS DE CONCRETO INTERTRAVADOS | DESATIVAÇÃO
2016-09-01 | COMPOSIÇÃO | 72967 | MEIO-FIO DE CONCRETO PRE-MOLDADO 12 X 30 CM, SOBRE BASE DE CONCRETO SIMPLES E REJUNTADO COM ARGAMASSA TRACO 1:3 (CIMENTO E AREIA) | DESATIVAÇÃO
2016-09-01 | COMPOSIÇÃO | 72969 | CARGA DE PEDRA PARA PAVIMENTO POLIEDRICO | DESATIVAÇÃO
2016-09-01 | COMPOSIÇÃO | 72971 | COMPACTACAO DE PAVIMENTO POLIEDRICO | DESATIVAÇÃO
2016-09-01 | COMPOSIÇÃO | 72976 | CARGA DE CORDAO DE PEDRA PARA PAVIMENTO POLIEDRICO | DESATIVAÇÃO
2016-09-01 | COMPOSIÇÃO | 73298 | VIBRADOR DE IMERSAO MOTOR ELETR 2CV (CP) TUBO DE 48X48 C/MANGOTE DE 5M COMP -EXCL OPERADOR | DESATIVAÇÃO
2016-09-01 | COMPOSIÇÃO | 73299 | VIBRADOR DE IMERSAO MOTOR ELETR 2CV (CI) TUBO 48X480MM C/MANGOTE DE 5M COMP - EXCL OPERADOR | DESATIVAÇÃO
2016-09-01 | COMPOSIÇÃO | 73304 | CUSTOS COMBUSTIVEL + MATERIAL DISTRIBUIDOR DE AGREGADO SPRE* | DESATIVAÇÃO
2016-09-01 | COMPOSIÇÃO | 73305 | DISTRIBUIDOR DE AGREGADOS AUTOPROPELIDO CAP 3 M3, A DIESEL, 6 CC, 140 CV - JUROS | DESATIVAÇÃO
2016-09-01 | COMPOSIÇÃO | 73308 | DISTRIBUIDOR DE AGREGADOS AUTOPROPELIDO CAP 3 M3, A DIESEL, 6 CC, 140 CV - DEPRECIACAO | DESATIVAÇÃO
2016-09-01 | COMPOSIÇÃO | 73312 | DISTRIBUIDOR DE AGREGADOS AUTOPROPELIDO CAP 3 M3, A DIESEL, 6 CC, 140 CV - MANUTENCAO | DESATIVAÇÃO
2016-09-01 | COMPOSIÇÃO | 73331 | VIBRADOR DE IMERSAO MOTOR GAS 3,5CV (CP) TUBO 48X480MM C/MANGOTE DE 5M COMP - EXCL OPERADOR | DESATIVAÇÃO
2016-09-01 | COMPOSIÇÃO | 73336 | USINA MIST A FRIO CAPAC 50T/H (CP) INCL EQUIPE DE OPERACAO | DESATIVAÇÃO
2016-09-01 | COMPOSIÇÃO | 73339 | TRATOR DE PNEUS MOTOR DIESEL 61CV (CI) INCL OPERADOR | DESATIVAÇÃO
2016-09-01 | COMPOSIÇÃO | 73353 | COMPACTADOR DE PNEUS AUTO-PROPULSOR DIESEL 76HP C/7 PNEUS-CI- PESO 5,5/20T INCL OPERADOR | DESATIVAÇÃO
2016-09-01 | COMPOSIÇÃO | 73354 | MAQUINA DE JUNTAS GAS 8,25CV PART MANUAL (CI) INCL OPERADOR | DESATIVAÇÃO
2016-09-01 | COMPOSIÇÃO | 73367 | ROMPEDOR PNEUNATICO 32,6KG CONSUMO AR 38,8L (CI) S/OPERADOR PONTEIRA E MANGUEIRA - FREQUENCIA DE IMPACTOS 1110 IMP/MIN | DESATIVAÇÃO
2016-09-01 | COMPOSIÇÃO | 73370 | TRANSPORTE QQ NAT CAM BASCULANTE 30 KM/H 8.00 T EXCL DESPE- SA CARGA/DESC ESPERA DO CAMINHAO/SERVENTE/E OU EQUIP AUX. | DESATIVAÇÃO
2016-09-01 | COMPOSIÇÃO | 73372 | PINHO DE TERCEIRA 1" X 12" E 1" X 9" | DESATIVAÇÃO
2016-09-01 | COMPOSIÇÃO | 73373 | CUSTO HORARIO C/ MATERIAIS NA OPERACAO - GUINDASTE AUTOPROPELIDO MADAL- MD 10A 45 HP | DESATIVAÇÃO
2016-09-01 | COMPOSIÇÃO | 73374 | USINA PRE-MISTURADORA DE SOLOS CAPAC 350/600T/H (CF) INCL EQUIPE DE OPERACAO | DESATIVAÇÃO
2016-09-01 | COMPOSIÇÃO | 73378 | ROMPEDOR PNEUMATICO 32,6KG CONSUMO AR 38,8L (CP) S/OPERADOR PONTEIRA E MANGUEIRA-FREQUENCIA DE IMPACTO DE 1110 IMP/MIN | DESATIVAÇÃO
2016-09-01 | COMPOSIÇÃO | 73390 | COMPACTADOR DE PNEUS AUTO-PROPULSOR DIESEL 76HP C/7 PNEUS-CP -PESO 5,5/20T INCL OPERADOR | DESATIVAÇÃO
2016-09-01 | COMPOSIÇÃO | 73402 | USINA PRE-MISTURADORA DE SOLOS CAPAC 350/600T/H (CP) INCL EQUIPE DE OPERACAO | DESATIVAÇÃO
2016-09-01 | COMPOSIÇÃO | 73413 | ESCAVACAO MEC.VALA N ESCOR ATE 1,5M C/RETRO MAT 1A COM REDUTOR (PEDRAS/INST PREDIAIS/OUTROS REDUT PRODUT OU CAVAS FUNDACAO) - EXCL. ESGOTAMENTO | DESATIVAÇÃO
2016-09-01 | COMPOSIÇÃO | 73426 | PERFURACAO MANUAL DIAMETRO 20 CM (5 TF) | DESATIVAÇÃO
2016-09-01 | COMPOSIÇÃO | 73430 | ESCAVACAO MEC. VALA N ESCOR MAT 1A C/RETRO ENTRE 1,5 E 3M C/ REDUTOR (PEDRAS/INST PREDIAIS/OUTROS REDUT.PRODUTIV OU CAVAS FUNDACAO ) - EXCL. ESGOTAMENTO. | DESATIVAÇÃO
2016-09-01 | COMPOSIÇÃO | 73431 | PINHO TERCEIRA 2,5X10CM | DESATIVAÇÃO
2016-09-01 | COMPOSIÇÃO | 73432 | CHP - BETONEIRA CAPAC. 320 L, MOTOR DIESEL 6 HP, ALFA 320 OU SIMILAR | DESATIVAÇÃO
2016-09-01 | COMPOSIÇÃO | 73437 | SERRA CIRCULAR MAKITA 5900B 7` 2,3HP - CHP | DESATIVAÇÃO
2016-09-01 | COMPOSIÇÃO | 73440 | USINA DOSADOR/MISTURADOR AGREG CONCR C/SILO CIM P/50T (CI) INCL MAO-DE-OBRA P/ALIMENTACAO E OPERACAO DA CENTRAL | DESATIVAÇÃO
2016-09-01 | COMPOSIÇÃO | 73441 | USINA DOSADORA/MIST AGREG CONCR C/SILO CIM P/50T (CP) INCL MAO-DE-OBRAP/ALIMENTACAO E OPER | DESATIVAÇÃO
2016-09-01 | COMPOSIÇÃO | 73447 | ESCAVACAO MANUAL DE VALAS EM TERRA COMPACTA, PROF. 2 M < H <= 3 M | DESATIVAÇÃO
2016-09-01 | COMPOSIÇÃO | 73459 | CUSTOS C/MATERIAL OPERCAO -MAQUINA DE DEMARCAR FAIXAS AUTO | DESATIVAÇÃO
2016-09-01 | COMPOSIÇÃO | 73460 | MACARANDUBA APARELHADA 3" X 4.1/2" | DESATIVAÇÃO
2016-09-01 | COMPOSIÇÃO | 73478 | MAQUINA DE JUNTAS GAS 8,25CV PART MANUAL (CP) INCL OPERADOR | DESATIVAÇÃO
2016-09-01 | COMPOSIÇÃO | 73481 | ESCAVACAO MANUAL DE VALAS EM TERRA COMPACTA, PROF. DE 0 M < H <= 1 M | DESATIVAÇÃO
2016-09-01 | COMPOSIÇÃO | 73486 | MARCO MADEIRA REGIONAL 1A 7X3,5CM - P | DESATIVAÇÃO
2016-09-01 | COMPOSIÇÃO | 73487 | SERRA CIRCULAR MAKITA 5900B 7` 2,3HP - CHI | DESATIVAÇÃO
2016-09-01 | COMPOSIÇÃO | 73488 | MACARANDUBA APARELHADA 3" X 6" | DESATIVAÇÃO
2016-09-01 | COMPOSIÇÃO | 73489 | MACARANDUBA APARELHADA DE 3" X 9" | DESATIVAÇÃO
2016-09-01 | COMPOSIÇÃO | 73490 | TUBO CA-1 CONCR ARMADO P/GALERIAS AGUAS PLUV DIAM=0,80M FORNEC MAT COM AREIA CIMENTO 1:4 - FORNECIMENTO E ASSENTAMENTO | DESATIVAÇÃO
2016-09-01 | COMPOSIÇÃO | 73491 | MAQUINA POLIDORA 4HP 12A 220V EXCL ESMERIL E OPERADOR (CP) | DESATIVAÇÃO
2016-09-01 | COMPOSIÇÃO | 73493 | TEODOLITO CONVENCIONAL DE MICROMETRO C/LEITURA NUMERICA (CP) PRECISAO DE 6S PARA LEVANTAMENTO DE TERRENOS DIVERSOS | DESATIVAÇÃO
2016-09-01 | COMPOSIÇÃO | 73495 | TRATOR ESTEIRAS DIESEL APROX 335CV C/LAMINA 5000KG (CP) INCL OPERADOR | DESATIVAÇÃO
2016-09-01 | COMPOSIÇÃO | 73496 | SOCADOR PNEUMATICO 18,5KG CONSUMO AR 0,82M3/M (CP) INCL OPERADOR | DESATIVAÇÃO
2016-09-01 | COMPOSIÇÃO | 73529 | INSTALACAO DE AQUECIMENTO E ARMAZENAMENTO DE ASFALTO (CP) EM 2 TANQUESDE 30000L CADA - INCL OPERADOR | DESATIVAÇÃO
2016-09-01 | COMPOSIÇÃO | 73542 | BUCHA/ARRUELA ALUMINIO 3/4" - P | DESATIVAÇÃO
2016-09-01 | COMPOSIÇÃO | 73543 | BUCHA/ARRUELA ALUMINIO 1/2" - P | DESATIVAÇÃO
2016-09-01 | COMPOSIÇÃO | 73551 | ARGAMASSA TRACO 1:4 (CIMENTO E PEDRISCO), PREPARO MANUAL | DESATIVAÇÃO
2016-09-01 | COMPOSIÇÃO | 73554 | MACARANDUBA APARELHADA 3" X 3" | DESATIVAÇÃO
2016-09-01 | COMPOSIÇÃO | 73557 | MAQUINA POLIDORA 4HP 12AMP 220V EXCL ESMERIL E OPERADOR (CI) | DESATIVAÇÃO
2016-09-01 | COMPOSIÇÃO | 73558 | LOCAÇÃO DE EXTRUSORA DE GUIAS E SARJETAS SEM FORMAS, MOTOR DIESEL DE 14CV, EXCLUSIVE OPERADOR (CI) | DESATIVAÇÃO
2016-09-01 | COMPOSIÇÃO | 73559 | USINA PRE-MISTURADORA DE SOLOS CAPAC 350/600T/H (CI) INCL EQUIPE DE OPERACAO | DESATIVAÇÃO
2016-09-01 | COMPOSIÇÃO | 73560 | SOCADOR PNEUMATICO 18.5KG CONSUMO AR 0,82M3/M (CI) INCL OPERADOR | DESATIVAÇÃO
2016-09-01 | COMPOSIÇÃO | 73562 | NIVEL WILD-NA-Z | DESATIVAÇÃO
2016-09-01 | COMPOSIÇÃO | 73563 | TRATOR ESTEIRAS DIESEL APROX 335CV C/LAMINA 5000KG (CI) INCL OPERADOR | DESATIVAÇÃO
2016-09-01 | COMPOSIÇÃO | 73564 | CORTE REMOCAO DO PAVIMENTO APICOAMENTO LAJE FORMAS E CONCRETAGEM BER- COS FCK=25MPA-24H UTILIZANDO GRAUTH | DESATIVAÇÃO
2016-09-01 | COMPOSIÇÃO | 73574 | ESCAV.MEC. VALA N ESCOR DE 4,5 A 6M(ESCAV HIDRAUL 0,78M3)MAT1ACAT EXCL ESGOTAMENTO. | DESATIVAÇÃO
2016-09-01 | COMPOSIÇÃO | 73575 | ESCAV MEC VALA N ESCOR DE 3 A 4,5M(ESCAV HIDRAUL O,78M3)MAT 1A CAT EXCL ESGOTAMENTO. | DESATIVAÇÃO
2016-09-01 | COMPOSIÇÃO | 73576 | ESCAV MEC VALA N ESCOR DE1,5 A 3M(ESCAV HIDRAUL 0,78M3)MAT 1A CAT EXCL ESGOTAMENTOO. | DESATIVAÇÃO
2016-09-01 | COMPOSIÇÃO | 73578 | ESCAV MEC VALA N ESCOR DE 3 A 4,5M PROF(C/ESCAV HIDR0,78M3) MAT 1A CATC/ REDUTOR(C/PEDRAS/INST PREDIAIS/OUTROS REDUT PRODUT. OU CAVAS FUND) EXCL ESGOTAMENTO | DESATIVAÇÃO
2016-09-01 | COMPOSIÇÃO | 73579 | ESCAV MEC VALA N ESCOR DE 1,5 A 3M PROF(C/ESCAV HIDRAUL 0,78M3) MAT 1A CAT C/REDUTOR(C/PEDRAS/INST PREDIAIS/OUTROS REDUT PRODUT. OU CAVAS FUND) EXCL ESGOTAMENTO. | DESATIVAÇÃO
2016-09-01 | COMPOSIÇÃO | 73580 | ESCAV MEC.VALA N ESCORADA(C/ESCAV HIDRAUL 0,78M3) ATE 1,5M PROF MAT 1A C/REDUTOR(C/PEDRAS/INST PREDIAIS/OUTROS REDUT PRODUT OU CAVAS FUND) EXCL ESGOTAM | DESATIVAÇÃO
2016-09-01 | COMPOSIÇÃO | 73608 | PISO EM PEDRA PORTUGUESA BRANCA, ASSENTADA SOBRE ARGAMASSA SECA TRACO 1:6 (CIMENTO E AREIA) E REJUNTADA COM ARGAMASSA SECA TRACO 1:2 (CIMENTO E AREIA) | DESATIVAÇÃO
2016-09-01 | COMPOSIÇÃO | 73742 | RODAPE EM MARMORE BRANCO ASSENTADO COM ARGAMASSA TRACO 1:2:8 (CIMENTO, CAL E AREIA) ALTURA 7CM | DESATIVAÇÃO
2016-09-01 | COMPOSIÇÃO | 73745 | LIMPEZA DE ESTRUTURAL DE ACO OU CONCRETO COM JATEAMENTO DE AREIA | DESATIVAÇÃO
2016-09-01 | COMPOSIÇÃO | 73756 | MONTAGEM / DESMONTAGEM DE USINA CONCRETO TIPO PAREDE C/SILOS HORIZONTAL P/3 AGREGADOS, INCLUSIVE MECANICO (PESADO) | DESATIVAÇÃO
2016-09-01 | COMPOSIÇÃO | 73762 | IMPERMEABILIZACAO DE SUPERFICIE COM ASFALTO ELASTOMERICO, INCLUSOS PRIMER E VEU DE POLIESTER. | DESATIVAÇÃO
2016-09-01 | COMPOSIÇÃO | 73762 | IMPERMEABILIZACAO DE SUPERFICIE COM EMULSAO ACRILICA ESTILENADA COM TELA SOBRE CIMENTO CRISTALIZANTE, INCLUSO ADESIVO LIQUIDO. | DESATIVAÇÃO
2016-09-01 | COMPOSIÇÃO | 73765 | PAVIMENTACAO EM PARALELEPIPEDO SOBRE COLCHAO DE PO DE PEDRA ESPESSURA 10CM, REJUNTADO COM ARGAMASSA DE CIMENTO E AREIA TRACO 1:3 (CIMENTO E AREIA) | DESATIVAÇÃO
2016-09-01 | COMPOSIÇÃO | 73765 | PAVIMENTACAO EM PARALELEPIPEDO SOBRE COLCHAO DE PO DE PEDRA ESPESSURA 10CM, REJUNTADO COM BETUME E PEDRISCO | DESATIVAÇÃO
2016-09-01 | COMPOSIÇÃO | 73790 | RETIRADA, LIMPEZA E REASSENTAMENTO DE PARALELEPIPEDO SOBRE COLCHAO DE PO DE PEDRA ESPESSURA 10CM, REJUNTADO COM BETUME E PEDRISCO, CONSIDERANDO APROVEITAMENTO DO PARALELEPIPEDO | DESATIVAÇÃO
2016-09-01 | COMPOSIÇÃO | 73790 | RETIRADA, LIMPEZA E REASSENTAMENTO DE PARALELEPIPEDO SOBRE COLCHAO DE PO DE PEDRA ESPESSURA 10CM, REJUNTADO COM ARGAMASSA TRACO 1:3 (CIMENTO E AREIA), CONSIDERANDO APROVEITAMENTO DO PARALELEPIPEDO | DESATIVAÇÃO
2016-09-01 | COMPOSIÇÃO | 73791 | PINTURA COM TINTA EM PO INDUSTRIALIZADA A BASE DE CAL, DUAS DEMAOS | DESATIVAÇÃO
2016-09-01 | COMPOSIÇÃO | 73797 | REGISTRO DE GAVETA COM CANOPLA Ø 32MM (1.1/4") - FORNECIMENTO E INSTALAÇÃO | DESATIVAÇÃO
2016-09-01 | COMPOSIÇÃO | 73800 | LIMPEZA E POLIMENTO MECANIZADO EM PISO ALTA RESISTENCIA, UTILIZANDO ESTUQUE COM ADESIVO, CIMENTO BRANCO E CORANTE | DESATIVAÇÃO
2016-09-01 | COMPOSIÇÃO | 73801 | DEMOLICAO DE CAMADA DE ASSENTAMENTO/CONTRAPISO COM USO DE PONTEIRO, ESPESSURA ATE 4CM | DESATIVAÇÃO
2016-09-01 | COMPOSIÇÃO | 73818 | PAVIMENTACAO EM PEDRISCO, ESPESSURA 5CM | DESATIVAÇÃO
2016-09-01 | COMPOSIÇÃO | 73822 | CAPINA E LIMPEZA MANUAL DE TERRENO COM PEQUENOS ARBUSTOS | DESATIVAÇÃO
2016-09-01 | COMPOSIÇÃO | 73847 | ALUGUEL CONTAINER/ESCRIT/WC C/1 VASO/1 LAV/1 MIC/4 CHUV LARG =2,20M COMPR=6,20M ALT=2,50M CHAPA ACO NERV TRAPEZ FORROC/ ISOL TERMO-ACUST CHASSIS REFORC PISO COMPENS NAVAL INCL INST ELETR/HIDRO-SANIT EXCL TRANSP/CARGA/DESCARGA | DESATIVAÇÃO
2016-09-01 | COMPOSIÇÃO | 73847 | ALUGUEL CONTAINER/SANIT C/2 VASOS/1 LAVAT/1 MIC/4 CHUV LARG= 2,20M COMPR=6,20M ALT=2,50M CHAPA ACO C/NERV TRAPEZ FORRO C/ ISOLAM TERMO/ACUSTICO CHASSIS REFORC PISO COMPENS NAVAL INCL INST ELETR/HIDR EXCL TRANSP/CARGA/DESCARG | DESATIVAÇÃO
2016-09-01 | COMPOSIÇÃO | 73847 | ALUGUEL CONTAINER/SANIT C/4 VASOS/1 LAVAT/1 MIC/4 CHUV LARG= 2,20M COMPR=6,20M ALT=2,50M CHAPAS ACO C/NERV TRAPEZ FORRO C/ ISOL TERMO-ACUST CHASSIS REFORC PISO COMPENS NAVAL INCL INST RA ELETR/HIDRO-SANIT EXCL TRANSP/CARGA/DESCARGA | DESATIVAÇÃO
2016-09-01 | COMPOSIÇÃO | 73847 | ALUGUEL CONTAINER/SANIT C/7 VASOS/1 LAVAT/1 MIC LARG=2,20M COMPR=6,20M ALT=2,50M CHAPA ACO NERV TRAPEZ FORRO C/ISOL TERMO-ACUST CHASSIS REFORC PISO COMPENS NAVAL INCL INST ELET /HIDRO-SANIT EXCL TRANSP/CARGA/DESCARGA | DESATIVAÇÃO
2016-09-01 | COMPOSIÇÃO | 73866 | ESTRUTURA PARA COBERTURA TIPO FINK, EM ALUMINIO ANODIZADO, VAO DE 20M, ESPACAMENTO DAS TESOURAS DE 5M ATE 6,5M | DESATIVAÇÃO
2016-09-01 | COMPOSIÇÃO | 73866 | ESTRUTURA PARA COBERTURA TIPO FINK, EM ALUMINIO ANODIZADO, VAO DE 30M, ESPACAMENTO DAS TESOURAS DE 5M ATE 6,5M | DESATIVAÇÃO
2016-09-01 | COMPOSIÇÃO | 73866 | ESTRUTURA PARA COBERTURA TIPO FINK, EM ALUMINIO ANODIZADO, VAO DE 40M, ESPACAMENTO DAS TESOURAS DE 5M ATE 6,5M | DESATIVAÇÃO
2016-09-01 | COMPOSIÇÃO | 73870 | VÁLVULA DE ESFERA EM BRONZE Ø 1/2" - FORNECIMENTO E INSTALAÇÃO | DESATIVAÇÃO
2016-09-01 | COMPOSIÇÃO | 73870 | VÁLVULA DE ESFERA EM BRONZE Ø 3/4" - FORNECIMENTO E INSTALAÇÃO | DESATIVAÇÃO
2016-09-01 | COMPOSIÇÃO | 73870 | VÁLVULA DE ESFERA EM BRONZE Ø 1" - FORNECIMENTO E INSTALAÇÃO | DESATIVAÇÃO
2016-09-01 | COMPOSIÇÃO | 73870 | VÁLVULA DE ESFERA EM BRONZE Ø 1.1/2" - FORNECIMENTO E INSTALAÇÃO | DESATIVAÇÃO
2016-09-01 | COMPOSIÇÃO | 73870 | VÁLVULA DE ESFERA EM BRONZE Ø 2" - FORNECIMENTO E INSTALAÇÃO | DESATIVAÇÃO
2016-09-01 | COMPOSIÇÃO | 73881 | EXECUCAO DE DRENO COM MANTA GEOTEXTIL 300 G/M2 | DESATIVAÇÃO
2016-09-01 | COMPOSIÇÃO | 73882 | CALHA EM CONCRETO SIMPLES, MEIA CANA DE CONCRETO, DIAMETRO 300 MM | DESATIVAÇÃO
2016-09-01 | COMPOSIÇÃO | 73882 | CALHA EM CONCRETO SIMPLES, EM MEIA CANA DE CONCRETO, DIAMETRO 400 MM | DESATIVAÇÃO
2016-09-01 | COMPOSIÇÃO | 73882 | CALHA EM CONCRETO SIMPLES, EM MEIA CANA DE CONCRETO, DIAMETRO 500 MM | DESATIVAÇÃO
2016-09-01 | COMPOSIÇÃO | 73895 | DEMOLICAO DE PISO DE MARMORE E ARGAMASSA DE ASSENTAMENTO | DESATIVAÇÃO
2016-09-01 | COMPOSIÇÃO | 73896 | RETIRADA CUIDADOSA DE AZULEJOS/LADRILHOS E ARGAMASSA DE ASSENTAMENTO | DESATIVAÇÃO
2016-09-01 | COMPOSIÇÃO | 73905 | BANDEIRA EM MADEIRA 1A, 40X60CM, FIXA, SEM ADUELA E ALIZAR, PARA VIDRO | DESATIVAÇÃO
2016-09-01 | COMPOSIÇÃO | 73905 | BANDEIRA EM MADEIRA 2A, 40X60CM, FIXA, SEM ADUELA E ALIZAR, PARA VIDRO | DESATIVAÇÃO
2016-09-01 | COMPOSIÇÃO | 73907 | LASTRO DE CONCRETO, E=5CM, PREPARO MECÂNICO, INCLUSOS LANÇAMENTO E ADENSAMENTO | DESATIVAÇÃO
2016-09-01 | COMPOSIÇÃO | 73907 | LASTRO DE CONCRETO, E=3CM, PREPARO MECÂNICO, INCLUSOS LANÇAMENTO E ADENSAMENTO | DESATIVAÇÃO
2016-09-01 | COMPOSIÇÃO | 73916 | PLACA DE IDENTIFICAÇÃO EM CHAPA GALVANIZADA NUM. 18, 12X18CM | DESATIVAÇÃO
2016-09-01 | COMPOSIÇÃO | 73916 | PLACA DE IDENTIFICAÇÃO EM CHAPA GALVANIZADA NUM. 18, DIMENSÕES 8X12CM | DESATIVAÇÃO
2016-09-01 | COMPOSIÇÃO | 73921 | PISO EM PEDRA PORTUGUESA ASSENTADO SOBRE BASE DE SAIBRO, REJUNTADO COM CIMENTO BRANCO | DESATIVAÇÃO
2016-09-01 | COMPOSIÇÃO | 73935 | ALVENARIA EM TIJOLO CERAMICO FURADO 9X19X19CM, 1 VEZ (ESPESSURA 19 CM), ASSENTADO EM ARGAMASSA TRACO 1:4 (CIMENTO E AREIA MEDIA NAO PENEIRADA), PREPARO MANUAL, JUNTA1 CM | DESATIVAÇÃO
2016-09-01 | COMPOSIÇÃO | 73937 | COBOGO DE CONCRETO (ELEMENTO VAZADO), 6X29X29CM, ASSENTADO COM ARGAMASSA TRACO 1:7 (CIMENTO E AREIA) | DESATIVAÇÃO
2016-09-01 | COMPOSIÇÃO | 73948 | LIMPEZA PISO MARMORE/GRANITO | DESATIVAÇÃO
2016-09-01 | COMPOSIÇÃO | 73948 | LIMPEZA PISO PLACA BORRACHA C/ENCERAMENTO | DESATIVAÇÃO
2016-09-01 | COMPOSIÇÃO | 73948 | LIMPEZA PISO PLACA BORRACHA | DESATIVAÇÃO
2016-09-01 | COMPOSIÇÃO | 73948 | LIMPEZA PISO CIMENTADO | DESATIVAÇÃO
2016-09-01 | COMPOSIÇÃO | 73948 | LIMPEZA E LAVAGEM DE PASTILHAS | DESATIVAÇÃO
2016-09-01 | COMPOSIÇÃO | 73948 | LIMPEZA CHAPA MELAMINICA EM PAREDE | DESATIVAÇÃO
2016-09-01 | COMPOSIÇÃO | 73948 | LIMPEZA LAMBRI ALUMINIO | DESATIVAÇÃO
2016-09-01 | COMPOSIÇÃO | 73948 | LIMPEZA ESQUADRIA FERRO C/SOLVENTE | DESATIVAÇÃO
2016-09-01 | COMPOSIÇÃO | 73957 | RECOMPOSICAO DE PISO EM PEDRA PORTUGUESA, ASSENTADA SOBRE ARGAMASSA TRACO 1:5 (CIMENTO E SAIBRO), REJUNTADO COM CIMENTO COMUM, COM APROVEITAMENTO DA PEDRA | DESATIVAÇÃO
2016-09-01 | COMPOSIÇÃO | 73963 | POCO DE VISITA PARA REDE DE ESG. SANIT., EM ANEIS DE CONCRETO, DIÂMETRO = 60CM E 110CM, PROF = 105CM, EXCLUINDO TAMPAO FERRO FUNDIDO. | DESATIVAÇÃO
2016-09-01 | COMPOSIÇÃO | 73965 | ESCAVACAO MANUAL DE VALA EM ARGILA OU PEDRA SOLTA DO TAMANHO MEDIO DE PEDRA DE MAO, ATE 1,5M, EXCLUINDO ESGOTAMENTO/ESCORAMENTO. | DESATIVAÇÃO
2016-09-01 | COMPOSIÇÃO | 73965 | ESCAVAÇÃO MANUAL DE VALA, A FRIO, EM MATERIAL DE 2A CATEGORIA (MOLEDO OU ROCHA DECOMPOSTA) ATÉ 1,50M | DESATIVAÇÃO
2016-09-01 | COMPOSIÇÃO | 73965 | ESCAVAÇÃO MANUAL DE VALA, A FRIO, EM MATERIAL DE 2A CATEGORIA (MOLEDO OU ROCHA DECOMPOSTA), DE 3 ATÉ 4,5M, EXCLUINDO ESGOTAMENTO E ESCORAMENTO. | DESATIVAÇÃO
2016-09-01 | COMPOSIÇÃO | 73965 | ESCAVAÇÃO MANUAL DE VALA, A FRIO, EM MATERIAL DE 2A CATEGORIA (MOLEDO OU ROCHA DECOMPOSTA), DE 4,5 ATÉ 6M, EXCLUINDO ESGOTAMENTO E ESCORAMENTO. | DESATIVAÇÃO
2016-09-01 | COMPOSIÇÃO | 73965 | ESCAVACAO MANUAL DE VALA EM ARGILA OU PEDRA SOLTA DO TAMANHO MEDIO DE PEDRA DE MAO, DE 1,5 ATE 3M, EXCLUINDO ESGOTAMENTO/ESCORAMENTO. | DESATIVAÇÃO
2016-09-01 | COMPOSIÇÃO | 73965 | ESCAVACAO MANUAL DE VALA EM ARGILA OU PEDRA SOLTA DO TAMANHO MEDIO DE PEDRA DE MAO, DE 4,5 ATE 6M, EXCLUINDO ESGOTAMENTO/ESCORAMENTO. | DESATIVAÇÃO
2016-09-01 | COMPOSIÇÃO | 73999 | PINTURA A BASE DE CAL E FIXADOR A BASE DE OLEO DE LINHACA, TRES DEMAOS | DESATIVAÇÃO
2016-09-01 | COMPOSIÇÃO | 74000 | IMPERMEABILIZACAO DE SUPERFICIE COM ARMAGASSA DE CIMENTO E AREIA (GROSSA), TRACO 1:3, COM ADITIVO IMPERMEABILIZANTE, E=2,5CM. | DESATIVAÇÃO
2016-09-01 | COMPOSIÇÃO | 74027 | GRUPO GERADOR 150/170 KVA MOTOR DIESEL - MATERIAL NA OPERACAO | DESATIVAÇÃO
2016-09-01 | COMPOSIÇÃO | 74035 | CARREGADOR FRONTAL (PA CARREGADEIRA) SOBRE RODAS 105HP CAPACIDADE DA CAÇAMBA 1,4 A 1,7M3 - CHP - INCLUSIVE OPERADOR | DESATIVAÇÃO
2016-09-01 | COMPOSIÇÃO | 74036 | TRATOR DE ESTEIRAS, 153HP - CHI - INCLUSIVE OPERADOR | DESATIVAÇÃO
2016-09-01 | COMPOSIÇÃO | 74036 | TRATOR ESTEIRAS DIESEL 140CV - CHP - INCLUSIVE OPERADOR | DESATIVAÇÃO
2016-09-01 | COMPOSIÇÃO | 74040 | SOQUETE COMPACTADOR 72KG, GASOLINA, 3HP, (CHI), EXCLUSIVE OPERADOR. | DESATIVAÇÃO
2016-09-01 | COMPOSIÇÃO | 74046 | TARJETA DE FERRO CROMADO DE SOBREPOR 2" | DESATIVAÇÃO
2016-09-01 | COMPOSIÇÃO | 74047 | DOBRADICA EM FERRO CROMADO 3X3", SEM ANEIS | DESATIVAÇÃO
2016-09-01 | COMPOSIÇÃO | 74047 | DOBRADICA EM LATAO CROMADO 3X3", COM ANEIS | DESATIVAÇÃO
2016-09-01 | COMPOSIÇÃO | 74047 | DOBRADICA EM LATAO CROMADO 3 X 2 1/2? | DESATIVAÇÃO
2016-09-01 | COMPOSIÇÃO | 74047 | DOBRADICA EM FERRO CROMADO 3X2 1/2", SEM ANEIS | DESATIVAÇÃO
2016-09-01 | COMPOSIÇÃO | 74048 | LASTRO DE CONCRETO, E=3CM, PREPARO MECÂNICO, INCLUSOS ADITIVO IMPERMEABILIZANTE, LANÇAMENTO E ADENSAMENTO | DESATIVAÇÃO
2016-09-01 | COMPOSIÇÃO | 74053 | ALVENARIA EM PEDRA RACHAO OU PEDRA DE MAO, ASSENTADA COM ARGAMASSA TRACO 1:6 (CIMENTO E AREIA) | DESATIVAÇÃO
2016-09-01 | COMPOSIÇÃO | 74066 | IMPERMEABILIZACAO DE SUPERFICIE, COM IMPERMEABILIZANTE FLEXIVEL A BASE DE ELASTOMERO. | DESATIVAÇÃO
2016-09-01 | COMPOSIÇÃO | 74068 | FECHADURA DE EMBUTIR COMPLETA, PARA PORTAS EXTERNAS 2 FOLHAS, PADRAO DE ACABAMENTO POPULAR E FECHO DE EMBUTIR TIPO UNHA COM ALAVANCA DE LATAO CROMADO 22CM | DESATIVAÇÃO
2016-09-01 | COMPOSIÇÃO | 74068 | FECHADURA DE SOBREPOR EM FERRO PINTADO COM MACANETA PARA PORTAS EXTERNAS | DESATIVAÇÃO
2016-09-01 | COMPOSIÇÃO | 74070 | FECHADURA DE EMBUTIR COMPLETA, PARA PORTAS INTERNAS 2 FOLHAS, PADRAO DE ACABAMENTO POPULAR E FECHO DE EMBUTIR TIPO UNHA COM ALAVANCA DE LATAO CROMADO 22CM | DESATIVAÇÃO
2016-09-01 | COMPOSIÇÃO | 74077 | LOCACAO CONVENCIONAL DE OBRA, ATRAVÉS DE GABARITO DE TABUAS CORRIDAS PONTALETADAS, SEM REAPROVEITAMENTO | DESATIVAÇÃO
2016-09-01 | COMPOSIÇÃO | 74078 | AGULHAMENTO FUNDO DE VALAS C/MACO 30KG PEDRA-DE-MAO H=5CM | DESATIVAÇÃO
2016-09-01 | COMPOSIÇÃO | 74097 | IMPERMEABILIZACAO DE SUPERFICIE, COM ASFALTO ELASTOMERICO. | DESATIVAÇÃO
2016-09-01 | COMPOSIÇÃO | 74103 | ESCADA TIPO MARINHEIRO EM ACO CA-50 12,5", INCLUSO PINTURA COM FUNDO ANTICORROSIVO TIPO ZARCAO | DESATIVAÇÃO
2016-09-01 | COMPOSIÇÃO | 74138 | CONCRETO USINADO NÃO BOMBEÁVEL FCK=15MPA, INCLUSIVE LANCAMENTO E ADENSAMENTO | DESATIVAÇÃO
2016-09-01 | COMPOSIÇÃO | 74139 | PORTA DE MADEIRA PARA BANHEIRO, EM CHAPA DE MADEIRA COMPENSADA, REVESTIDA COM LAMINADO TEXTURIZADO, 80X160CM, INCLUSO MARCO E DOBRADICAS | DESATIVAÇÃO
2016-09-01 | COMPOSIÇÃO | 74139 | PORTA DE MADEIRA PARA BANHEIRO, EM CHAPA DE MADEIRA COMPENSADA, REVESTIDA COM LAMINADO TEXTURIZADO, 60X160CM, INCLUSO MARCO E DOBRADICAS | DESATIVAÇÃO
2016-09-01 | COMPOSIÇÃO | 74147 | PISO EM BLOCO SEXTAVADO 30X30CM, ESPESSURA 8CM, ASSENTADO SOBRE COLCHAO DE AREIA ESPESSURA 6CM | DESATIVAÇÃO
2016-09-01 | COMPOSIÇÃO | 74156 | ESTACA A TRADO (BROCA) DIAMETRO = 25 CM, EM CONCRETO MOLDADO IN LOCO, 15 MPA, SEM ARMACAO. | DESATIVAÇÃO
2016-09-01 | COMPOSIÇÃO | 74156 | ESTACA A TRADO(BROCA) D=25CM C/CONCRETO FCK=15MPA+20KG ACO/M3 MOLD.IN-LOCO | DESATIVAÇÃO
2016-09-01 | COMPOSIÇÃO | 74159 | SOLEIRA EM ARDOSIA LARGURA 15CM ASSENTADA COM ARGAMASSA DE CIMENTO E AREIA TRACO 1:4 REJUNTE EM CIMENTO BRANCO | DESATIVAÇÃO
2016-09-01 | COMPOSIÇÃO | 74192 | SOLEIRA EM MARMORITE LARGURA 15CM SOBRE ARGAMASSA TRACO 1:4 (CIMENTO E AREIA) | DESATIVAÇÃO
2016-09-01 | COMPOSIÇÃO | 74196 | COBOGO DE CONCRETO (ELEMENTO VAZADO), 5X50X50CM, ASSENTADO COM ARGAMASSA DE CIMENTO E AREIA COM ACO CA-25 | DESATIVAÇÃO
2016-09-01 | COMPOSIÇÃO | 74211 | LINHA D AGUA EM PARALELEPIPEDOS GRANITICOS, REJUNTADOS C/ ARG DE CIMENTO E AREIA TRACO 1:3 SOBRE LASTRO DE BRITA E BERÇO DE AREIA | DESATIVAÇÃO
2016-09-01 | COMPOSIÇÃO | 74213 | MODULO TIPO: REDE DE AGUA, COM FORNECIMENTO E ASSENTAMENTO DE TUBO FºFº DN 200 MM-K7, COMPREENDENDO: LOCACAO, CADASTRAMENTO DE INTERFERENCIAS, ESCAVACAO E REATERRO COMPACTADO DE VALA, EXCETO ROCHA, ATE 1,50 M. INCLUSIVE. ATENÇÃO: VIDE DESCRIÇÃOCOMPLEMENTA | DESATIVAÇÃO
2016-09-01 | COMPOSIÇÃO | 74215 | MODULO TIPO: REDE DE AGUA, COM FORNECIMENTO E ASSENTAMENTO DE TUBO PVC DEFOFO 200MM EB-1208 P/ REDE AGUA JE 1 MPA, COMPREENDENDO: LOCACAO, CADASTRAMENTO DE INTERFERENCIAS, ESCAVACAO E REATERRO COMPACTADO DE VALA, EXCETO ROCHA, ATE 1,50 M. | DESATIVAÇÃO
2016-09-01 | COMPOSIÇÃO | 74215 | MODULO TIPO: REDE DE AGUA, COM FORNECIMENTO E ASSENTAMENTO DE TUBO PVC DEFOFO 150MM EB-1208 P/ REDE AGUA JE 1 MPA, COMPREENDENDO: LOCACAO, CADASTRAMENTO DE INTERFERENCIAS, ESCAVACAO E REATERRO COMPACTADO DE VALA, EXCETO ROCHA, ATE 1,50 M. | DESATIVAÇÃO
2016-09-01 | COMPOSIÇÃO | 74215 | MODULO TIPO: REDE DE AGUA, COM FORNECIMENTO E ASSENTAMENTO DE TUBO PVC DEFOFO 100MM EB-1208 P/ REDE AGUA JE 1 MPA, COMPREENDENDO: LOCACAO, CADASTRAMENTO DE INTERFERENCIAS, ESCAVACAO E REATERRO COMPACTADO DE VALA, EXCETO ROCHA, ATE 1,50 M. | DESATIVAÇÃO
2016-09-01 | COMPOSIÇÃO | 74235 | PISO EM PEDRA PORTUGUESA ASSENTADO SOBRE ARGAMASSA TRACO 1:5 (CIMENTO E SAIBRO), REJUNTADO COM CIMENTO COMUM | DESATIVAÇÃO
2016-09-01 | COMPOSIÇÃO | 74243 | LIMPEZA GERAL DE QUADRA POLIESPORTIVA | DESATIVAÇÃO
2016-09-01 | COMPOSIÇÃO | 74250 | FORRO DE MADEIRA, TABUAS 10X1CM COM FRISO MACHO/FEMEA, INCLUSIVE MEIA-CANA E ENTARUGAMENTO | DESATIVAÇÃO
2016-09-01 | COMPOSIÇÃO | 74255 | CARGA MANUAL DE TERRA EM CAMINHAO BASCULANTE (NAO INCLUI O CUSTO CUSTO IMPRODUTIVO DO CAMINHAO BASCULANTE) | DESATIVAÇÃO
2016-09-01 | COMPOSIÇÃO | 74255 | CARGA MANUAL DE MATERIAL A GRANEL (2 SERVENTES) EM CAMINHAO BASCULANTE C/ CACAMBA DE 6,0M3 INCLUINDO DESCARGA MECÂNICA | DESATIVAÇÃO
2016-09-01 | COMPOSIÇÃO | 78018 | ESCAVACAO MANUAL A CEU ABERTO EM MATERIAL DE 1A CATEGORIA, EM PROFUNDIDADE ATE 0,50M | DESATIVAÇÃO
2016-09-01 | COMPOSIÇÃO | 79334 | PINTURA A BASE DE CAL E FIXADOR A BASE DE COLA, DUAS DEMAOS | DESATIVAÇÃO
2016-09-01 | COMPOSIÇÃO | 79461 | PINTURA COM LIQUIDO PARA BRILHO, UMA DEMAO | DESATIVAÇÃO
2016-09-01 | COMPOSIÇÃO | 79474 | ESCAVACAO MANUAL, CAMPO ABERTO, EM SOLO EXCETO ROCHA, DE 4,00 ATE 6,00 M DE PROFUNDIDADE. | DESATIVAÇÃO
2016-09-01 | COMPOSIÇÃO | 79478 | ESCAVACAO MANUAL CAMPO ABERTO EM SOLO EXCETO ROCHA ATE 2,00M PROFUNDIDADE | DESATIVAÇÃO
2016-09-01 | COMPOSIÇÃO | 79479 | ESCAVACAO MANUAL, CAMPO ABERTO, EM SOLO EXCETO ROCHA, DE 2,00 ATE 4,00 M DE PROFUNDIDADE. | DESATIVAÇÃO
2016-09-01 | COMPOSIÇÃO | 79492 | CARGA MANUAL DE ROCHA EM CAMINHAO BASCULANTE | DESATIVAÇÃO
2016-09-01 | COMPOSIÇÃO | 79495 | PINTURA C/REGULADOR DE BRILHO EM UMA DEMAO ADICIONADO AO PVA | DESATIVAÇÃO
2016-09-01 | COMPOSIÇÃO | 79506 | ESCAVAÇÃO MANUAL DE VALA/CAVA, A FRIO, EM MATERIAL DE 2A CATEGORIA, MOLEDO OU ROCHA DECOMPOSTA, ENTRE 1,5 E 3M DE PROFUNDIDADE | DESATIVAÇÃO
2016-09-01 | COMPOSIÇÃO | 79516 | REMOCAO DE PINTURA A OLEO/ESMALTE SOBRE SUPERFICIE METALICA | DESATIVAÇÃO
2016-09-01 | COMPOSIÇÃO | 79517 | ESCAVACAO MANUAL EM SOLO-PROF. ATE 1,50 M | DESATIVAÇÃO
2016-09-01 | COMPOSIÇÃO | 79517 | ESCAVACAO MANUAL EM SOLO, PROF. MAIOR QUE 1,5M ATE 4,00 M | DESATIVAÇÃO
2016-09-01 | COMPOSIÇÃO | 83339 | ESCAVACAO MANUAL DE VALAS (SOLO COM AGUA), PROFUNDIDADE ATE 1,50 M. | DESATIVAÇÃO
2016-09-01 | COMPOSIÇÃO | 83357 | TRANSPORTE LOCAL DE MASSA ASFALTICA - PAVIMENTACAO URBANA | DESATIVAÇÃO
2016-09-01 | COMPOSIÇÃO | 83409 | ELETRODUTO FLEXIVEL ACO GALV TIPO CONDUITE D = 1/2" (16MM) - FORNECIMENTO E INSTALACAO | DESATIVAÇÃO
2016-09-01 | COMPOSIÇÃO | 83410 | ELETRODUTO FLEXIVEL ACO GALV TIPO CONDUITE D = 1" (25MM) - FORNECIMENTO E INSTALACAO | DESATIVAÇÃO
2016-09-01 | COMPOSIÇÃO | 83411 | ELETRODUTO FLEXIVEL ACO GALV TIPO CONDUITE D = 1 1/4" (32MM) - FORNECIMENTO E INSTALACAO | DESATIVAÇÃO
2016-09-01 | COMPOSIÇÃO | 83412 | ELETRODUTO FLEXIVEL ACO GALV TIPO CONDUITE D = 1 1/2" (40MM) - FORNECIMENTO E INSTALACAO | DESATIVAÇÃO
2016-09-01 | COMPOSIÇÃO | 83413 | ELETRODUTO FLEXIVEL ACO GALV TIPO CONDUITE D = 2" (50MM) - FORNECIMENTO E INSTALACAO | DESATIVAÇÃO
2016-09-01 | COMPOSIÇÃO | 83414 | ELETRODUTO FLEXIVEL ACO GALV TIPO CONDUITE D = 2 1/2" (65MM) - FORNECIMENTO E INSTALACAO | DESATIVAÇÃO
2016-09-01 | COMPOSIÇÃO | 83415 | ELETRODUTO FLEXIVEL ACO GALV TIPO CONDUITE D = 3" (75MM) - FORNECIMENTO E INSTALACAO | DESATIVAÇÃO
2016-09-01 | COMPOSIÇÃO | 83499 | JUNTA DE DILATACAO E VEDACAO TIPO JEENE, INCLUSO CORTE E REMOCAO DO PAVIMENTO | DESATIVAÇÃO
2016-09-01 | COMPOSIÇÃO | 83519 | ALVENARIA EMBASAMENTO TIJOLO CERAMICO FURADO 10X20X20 CM | DESATIVAÇÃO
2016-09-01 | COMPOSIÇÃO | 83660 | ESGOTAMENTO MANUAL DE AGUA DE CHUVA OU LENCOL FREATICO ESCAVADO | DESATIVAÇÃO
2016-09-01 | COMPOSIÇÃO | 83684 | CALHA TRAPEZOIDAL 90X30 CM, COM ESPESSURA DE 7 CM (VOLUME DE CONCRETO = 0,064 M3/M) | DESATIVAÇÃO
2016-09-01 | COMPOSIÇÃO | 83685 | CALHA TRAPEZOIDAL 140X35 CM, COM ESPESSURA DE 7 CM (VOLUME DE CONCRETO = 1,109M3/M) | DESATIVAÇÃO
2016-09-01 | COMPOSIÇÃO | 83686 | CALHA TRIANGULAR 100X30 CM, COM ESPESSURA DE 7 CM (VOLUME DE CONCRETO = 0,075M3/M) | DESATIVAÇÃO
2016-09-01 | COMPOSIÇÃO | 83687 | CALHA TRIANGULAR 70X20 CM, COM ESPESSURA DE 7 CM (VOLUME DE CONCRETO = 0,053 M3/M) | DESATIVAÇÃO
2016-09-01 | COMPOSIÇÃO | 83688 | CANALETA EM ALVENARIA COM TIJOLO DE 1/2 VEZ, DIMENSOES 30X15CM (LXA), COM IMPERMEABILIZANTE NA ARGAMASSA | DESATIVAÇÃO
2016-09-01 | COMPOSIÇÃO | 83689 | CALHA EM MEIO TUBO DE CONCRETO SIMPLES, COM D = 30 CM | DESATIVAÇÃO
2016-09-01 | COMPOSIÇÃO | 83719 | SARJETA CORTE EM TALUDES TRIANG 1,25X0,25M ESP=0,08 REV CONC SIMPLES INCL ESCAVACAO MEC ACERTO MANUAL TERRENO FORNEC MAT E REJUNTAMENTO | DESATIVAÇÃO
2016-09-01 | COMPOSIÇÃO | 83720 | SARJETA CORTE EM TALUDES TRIANG 1,50X0,30M, ESP=0,08 M REV.CONC. SIMPLES INCL ESCAVACAO MEC ACERTO MANUAL TERRENO FORNEC MAT E REJUNTAMENTO | DESATIVAÇÃO
2016-09-01 | COMPOSIÇÃO | 83721 | SARJETA CORTE TALUDES TRIANG 1,85X0,35M ESP=0,08 REV CONC. SIMPLES INCL ESCAVACAO MEC ACERTO MANUAL TERRENO FORNEC MAT E REJUNTAMENTO | DESATIVAÇÃO
2016-09-01 | COMPOSIÇÃO | 83722 | VALETA PROT DE CORTE TRAPEZOIDAL 0,80X2,00X0,60M ESP=0,08 CONCR SIMPLES INCL ESCAVACAO MEC ACERTO MANUAL TERRENO FORNEC MAT E REJUNTAMENTO | DESATIVAÇÃO
2016-09-01 | COMPOSIÇÃO | 83723 | VALETA PROT DE CORTE TRAPEZOIDAL 1,00X2,20X0,60M ESP=0,08M CONCR SIMPLES INCL ESCAVACAO MEC ATERRO MANUAL TERRENO FORNEC MAT E REJUNTAMENTO | DESATIVAÇÃO
2016-09-01 | COMPOSIÇÃO | 83758 | CUSTOS COMBUSTIVEL+MATERIAL NA OPERACAO DE GUINDASTE MADAL MD-10A | DESATIVAÇÃO
2016-09-01 | COMPOSIÇÃO | 84000 | SOQUETE COMPACTADOR 72KG GASOLINA, 3HP (CHP) EXCLUSIVE OPERADOR. | DESATIVAÇÃO
2016-09-01 | COMPOSIÇÃO | 84042 | CALHA DE CONCRETO, 40X15 CM ESPESSURA DE 8 CM, PREPARADO EM BETONEIRA E CIMENTADO LISO EXECUTADO COM ARGAMASSA TRACO 1:4 (CIMENTO E AREIA MEDIA NAO PENEIRADA), PREPARO MANUAL | DESATIVAÇÃO
2016-09-01 | COMPOSIÇÃO | 84043 | CALHA DE CONCRETO, 30X15 CM, ESPESSURA 8 CM PREPARADA EM BETONEIRA COM CIMENTADO LISO EXECUTADO COM ARGAMASSA TRACO 1:4 (CIMENTO E AREIA MEDIA NAO PENEIRADA), PREPARO MANUAL | DESATIVAÇÃO
2016-09-01 | COMPOSIÇÃO | 84078 | REVESTIMENTO DE PAREDE COM PEDRA SAO TOME 20X40CM, ASSENTAMENTO COM ARGAMASSA TRACO 1:2:2 (CIMENTO, SAIBRO E AREIA MEDIA NAO PENEIRADA), PREPARO MANUAL DA ARGAMASSA | DESATIVAÇÃO
2016-09-01 | COMPOSIÇÃO | 84079 | REVESTIMENTO DE PAREDE COM PEDRA ARDOSIA CINZA 30X30X1CM, ASSENTADO COM ARGAMASSA TRACO 1:2:2 (CIMENTO, SAIBRO E AREIA MEDIA NAO PENEIRADA) PREPARO MANUAL DA ARGAMASSA | DESATIVAÇÃO
2016-09-01 | COMPOSIÇÃO | 84080 | REVESTIMENTO DE PAREDE COM PEDRA ARDOSIA CINZA 40X40X1CM, ASSENTAMENTO COM ARGAMASSA TRACO 1:2:2 (CIMENTO, SAIBRO E AREIA MEDIA NAO PENEIRADA) PREPARO MANUAL DA ARGAMASSA | DESATIVAÇÃO
2016-09-01 | COMPOSIÇÃO | 84081 | REVESTIMENTO DE PAREDE COM PEDRA BASALTO CINZA IRREGULAR, ASSENTAMENTO COM ARGAMASSA TRACO 1:4 (CIMENTO E AREIA MEDIA NAO PENEIRADA), PREPARO MANUAL DA ARGAMASSA | DESATIVAÇÃO
2016-09-01 | COMPOSIÇÃO | 84086 | PEITORIL EM GRANILITE PREMOLDADO, COMPRIMENTO DE 13 A 20CM, ASSENTADO COM ARGAMASSA TRACO 1:3 (CIMENTO E AREIA MEDIA), PREPARO MANUAL DA ARGAMASSA | DESATIVAÇÃO
2016-09-01 | COMPOSIÇÃO | 84087 | PEITORIL CERAMICO COM LARGURA DE 15CM, ASSENTADO COM ARGAMASSA TRACO 1:3 (CIMENTO E AREIA GROSSA), PREPARO MANUAL DA ARGAMASSA | DESATIVAÇÃO
2016-09-01 | COMPOSIÇÃO | 84097 | REVESTIMENTO COM MARMORE ACINZENTADO POLIDO 20X30CM, ESPESSURA DE 2CM, ASSENTADO COM ARGAMASSA PRE-FABRICADA DE CIMENTO COLANTE E REJUNTAMENTO COM ARGAMASSA PRE-FABRICADA PARA REJUNTAMENTO | DESATIVAÇÃO
2016-09-01 | COMPOSIÇÃO | 84101 | ARGAMASSA CIMENTO/AREIA/SAIBRO 1:2:2 - PREPARO MANUAL | DESATIVAÇÃO
2016-09-01 | COMPOSIÇÃO | 84114 | ALCAPAO DE MADEIRA 63X63CM INCL FERRAGENS | DESATIVAÇÃO
2016-09-01 | COMPOSIÇÃO | 84115 | LIMPEZA DE ESTRUTURA METALICA SEM ANDAIME | DESATIVAÇÃO
2016-09-01 | COMPOSIÇÃO | 84118 | PEITORIL CIMENTADO LISO 20X3CM TRACO 1:4 (CIMENTO E AREIA) | DESATIVAÇÃO
2016-09-01 | COMPOSIÇÃO | 84119 | ENCERAMENTO MANUAL PISO DE QUALQUER NATUREZA - 2 DEMAOS | DESATIVAÇÃO
2016-09-01 | COMPOSIÇÃO | 84121 | PLACA IDENTIFICACAO ACRILICO 25X8CM BORDA POLIDA - FORNECIMENTO E COLOCACAO | DESATIVAÇÃO
2016-09-01 | COMPOSIÇÃO | 84122 | PLACA INAUGURACAO EM ALUMINIO 0,40X0,60M FORNECIMENTO E COLOCACAO | DESATIVAÇÃO
2016-09-01 | COMPOSIÇÃO | 84124 | LETRA DE ACO INOX NO22 ALT=20CM FORNECIMENTO E COLOCACAO | DESATIVAÇÃO
2016-09-01 | COMPOSIÇÃO | 84128 | ABERTURA POCO PARA CISTERNA TERRENO COMPACTO COM DN 1,0M COM PROFUNDIDADES DE 15 A 20M | DESATIVAÇÃO
2016-09-01 | COMPOSIÇÃO | 84129 | ABERTURA POCO PARA CISTERNA TERRENO COMPACTO COM DN 1,0M PROFUNDIDADE DE 10 A 15M | DESATIVAÇÃO
2016-09-01 | COMPOSIÇÃO | 84130 | ABERTURA POCO PARA CISTERNA TERRENO COMPACTO COM DN 1,0 COM PROFUNDIDADE DE 5 A 10M | DESATIVAÇÃO
2016-09-01 | COMPOSIÇÃO | 84131 | ABERTURA POCO PARA CISTERNA TERRENO COMPACTO COM DN 1,0 COM PROFUNDIDADEATE 5M | DESATIVAÇÃO
2016-09-01 | COMPOSIÇÃO | 84135 | FORNECIMENTO E INSTALACAO CAIXA PRE MOLDADA EM CONCRETO PARA AR CONDICIONADO 18000 BTUS | DESATIVAÇÃO
2016-09-01 | COMPOSIÇÃO | 84140 | CUSTOS C/ MAO DE OBRA NA OPERACAO - USINA DE ASFALTO A FRIO ALMEIDA PMF-35 DPD CAP 60/80 T/H - 30 HP (ELETRICA) | DESATIVAÇÃO
2016-09-01 | COMPOSIÇÃO | 84155 | DESEMPENADEIRA ELETR 2 CV 4 POLOS 220/380V COMPACTADORA E DENSADORA P/ ACAB PISO CONCRETO - EXCL OPERADOR (CP) | DESATIVAÇÃO
2016-09-01 | COMPOSIÇÃO | 84156 | REGUA VIBRATORIA DUPLA GASOLINA 3/4CV A 3600RPM DE FREQUENCIA - EXCLUSIVE OPERADOR (CP) | DESATIVAÇÃO
2016-09-01 | COMPOSIÇÃO | 84157 | DESEMPENADEIRA ELETR MOTOR 2CV 4 POLOS 220/380V COMPACTADORA E ADENSADORA PARA PISO ACABADO DE CONCRETO - EXCLUSIVE OPERADOR (CI) | DESATIVAÇÃO
2016-09-01 | COMPOSIÇÃO | 84158 | BUCHA / ARRUELA ALUMINIO 1" | DESATIVAÇÃO
2016-09-01 | COMPOSIÇÃO | 84159 | BUCHA / ARRUELA ALUMINIO 1 1/4" | DESATIVAÇÃO
2016-09-01 | COMPOSIÇÃO | 84160 | REGUA VIBRADORA DUPLA GASOLINA 3/4 CV A 3600 RPM FREQUENCIA - EXCLUSIVE OPERADOR (CI) | DESATIVAÇÃO
2016-09-01 | COMPOSIÇÃO | 84165 | RODAPE EM ARGAMASSA TRACO 1:3 (CIMENTO E AREIA) ALTURA 8CM | DESATIVAÇÃO
2016-09-01 | COMPOSIÇÃO | 84179 | CARPETE NYLON ESPESSURA 6MM, COLOCADO SOBRE ARGAMASSA TRACO 1:4 (CIMENTO E AREIA) | DESATIVAÇÃO
2016-09-01 | COMPOSIÇÃO | 84184 | REPOSICAO DE BLOCOS DE CONCRETO HEXAGONAL, TIPO BLOKRET, SOBRE COXIM AREIA | DESATIVAÇÃO
2016-09-01 | COMPOSIÇÃO | 84192 | SOLEIRA CERAMICA ESMALTADA, COMERCIAL, PADRAO POPULAR, PEI MAIOR OU IGUAL A 3 | DESATIVAÇÃO
2016-09-01 | COMPOSIÇÃO | 84193 | ASSENTAMENTO DE PISO GRANITO/MARMORE SOBRE ARGAMASSA TRACO 1:2:2 (CIMENTO/AREIA/SAIBRO) | DESATIVAÇÃO
2016-09-01 | COMPOSIÇÃO | 84194 | SOLEIRA DE CIMENTADO LISO LARGURA 15CM EXECUTADA COM ARGAMASSA TRACO 1:3 (CIMENTO E AREIA) | DESATIVAÇÃO
2016-09-01 | COMPOSIÇÃO | 84649 | PINTURA COM TINTA EM PO INDUSTRIALIZADA A BASE DE CAL, TRES DEMAOS | DESATIVAÇÃO
2016-09-01 | COMPOSIÇÃO | 84652 | PINTURA A BASE DE CAL COM PIGMENTO E FIXADOR A BASE DE OLEO DE LINHAÇA, TRES DEMAOS | DESATIVAÇÃO
2016-09-01 | COMPOSIÇÃO | 84658 | REMOÇÃO DE VERNIZ SOBRE MADEIRA | DESATIVAÇÃO
2016-09-01 | COMPOSIÇÃO | 84671 | PINTURA DE NATA DE CIMENTO, 3 DEMAOS | DESATIVAÇÃO
2016-09-01 | COMPOSIÇÃO | 84842 | JANELA DE MADEIRA PARA VIDRO, DE CORRER, SEM BANDEIRA, INCLUSAS GUARNICOES SEM FERRAGENS | DESATIVAÇÃO
2016-09-01 | COMPOSIÇÃO | 84843 | JANELA DE MADEIRA PARA VIDRO, DE CORRER, COM BANDEIRA, INCLUSAS GUARNICOES SEM FERRAGENS | DESATIVAÇÃO
2016-09-01 | COMPOSIÇÃO | 84850 | PORTA DE MADEIRA ALMOFADADA SEMIOCA 1A, 140X210X3CM, DUAS FOLHAS, INCLUSO ADUELA 1A, ALIZAR 1A E DOBRADICAS COM ANEIS | DESATIVAÇÃO
2016-09-01 | COMPOSIÇÃO | 84851 | TRELICA DE MADEIRA, RIPAS 4X1,5CM E REQUADROS 7,5X7,5CM | DESATIVAÇÃO
2016-09-01 | COMPOSIÇÃO | 84852 | BANDEIRA PARA VIDRO EM MADEIRA REGIONAL 2A, 40X70CM, FIXA SEM ADUELA E ALIZAR | DESATIVAÇÃO
2016-09-01 | COMPOSIÇÃO | 84855 | ALIZAR DE MADEIRA REGIONAL 1A 5X2,0CM | DESATIVAÇÃO
2016-09-01 | COMPOSIÇÃO | 84856 | ALIZAR DE MADEIRA REGIONAL 2A 5X2,0CM | DESATIVAÇÃO
2016-09-01 | COMPOSIÇÃO | 84859 | ALIZAR DE MADEIRA REGIONAL 3A 5X2,0CM | DESATIVAÇÃO
2016-09-01 | COMPOSIÇÃO | 84861 | MARCO DE MADEIRA REGIONAL 1A 7X3,0CM | DESATIVAÇÃO
2016-09-01 | COMPOSIÇÃO | 84864 | MARCO DE MADEIRA REGIONAL 2A 7X3,0CM | DESATIVAÇÃO
2016-09-01 | COMPOSIÇÃO | 84865 | ADUELA DE MADEIRA REGIONAL 3A 13X3,0CM | DESATIVAÇÃO
2016-09-01 | COMPOSIÇÃO | 84866 | FECHADURA DE EMBUTIR REFORCADA COMPLETA, DE SEGURANCA, COM CILINDRO, PARA PORTA EXTERNA, ACABAMENTO PADRAO MEDIO | DESATIVAÇÃO
2016-09-01 | COMPOSIÇÃO | 84868 | PORTA DE MADEIRA ALMOFADADA SEMIOCA 1A, 120X210X3CM, DUAS FOLHAS, INCLUSO ADUELA 1A, ALIZAR 1A E DOBRADICAS COM ANEIS | DESATIVAÇÃO
2016-09-01 | COMPOSIÇÃO | 84871 | ADUELA DE MADEIRA REGIONAL 1A 15X3,5CM | DESATIVAÇÃO
2016-09-01 | COMPOSIÇÃO | 84875 | PORTA DE MADEIRA MACICA REGIONAL 1A, DE CORRER P/VIDRO, COM ADUELA E ALIZAR DE 1A, TRILHO E RODIZIOS | DESATIVAÇÃO
2016-09-01 | COMPOSIÇÃO | 84878 | TRANQUETA DE LATAO CROMADO PARA FECHADURA DE PORTA DE BANHEIRO COM ROSETA DE LATAO CROMADO SEM FECHADURA E MACANETA | DESATIVAÇÃO
2016-09-01 | COMPOSIÇÃO | 84879 | FECHADURA (SOMENTE A MAQUINA, SEM ESPELHO E SEM MACA NETA), PARA PORTA BANHEIRO, COM ROSETA DE LATAO CROMADO E JOGO DE TRANQUETA EM LATAO CROMADO | DESATIVAÇÃO
2016-09-01 | COMPOSIÇÃO | 84880 | FECHADURA BICO DE PAPAGAIO PARA PORTA DE CORRER INTERNA, CHAVE BIPARTIDA, ACABAMENTO PADRAO MEDIO | DESATIVAÇÃO
2016-09-01 | COMPOSIÇÃO | 84884 | FECHADURA CILINDRO CENTRAL TUBULAR, 70MM, COM MACANETA DE LATAO CROMADO OU INOX, PARA APLICAÇÃO EM AMBIENTES COMERCIAIS DE ALTO TRÁFEGO E/OU MAIOR NECESSIDADE DE SEGURANÇA. | DESATIVAÇÃO
2016-09-01 | COMPOSIÇÃO | 84887 | MACANETA TIPO ALAVANCA, PADRAO MEDIO | DESATIVAÇÃO
2016-09-01 | COMPOSIÇÃO | 84890 | ROLDANA FIXA DUPLA DE LATAO COM ROLAMENTO PARA PORTA OU JANELA DE CORRER | DESATIVAÇÃO
2016-09-01 | COMPOSIÇÃO | 84892 | LEVANTADOR EM LATAO FUNDIDO CROMADO E BORBOLETA EM FERRO CROMADO, PARA JANELA TIPO GUILHOTINA | DESATIVAÇÃO
2016-09-01 | COMPOSIÇÃO | 84893 | PUXADOR TUBULAR DE CENTRO EM LATAO CROMADO PARA JANELAS | DESATIVAÇÃO
2016-09-01 | COMPOSIÇÃO | 84894 | PUXADOR CONCHA EM LATAO CROMADO OU POLIDO PARA PORTA OU JANELA DE CORRER, COM FURO PARA CHAVE, 4X10CM | DESATIVAÇÃO
2016-09-01 | COMPOSIÇÃO | 84895 | PUXADOR CONCHA EM LATAO CROMADO OU POLIDO PARA PORTA OU JANELA DE CORRER, 3X9CM | DESATIVAÇÃO
2016-09-01 | COMPOSIÇÃO | 84896 | CARRANCA DE FERRO CROMADO 40MM PARA JANELA DE ABRIR | DESATIVAÇÃO
2016-09-01 | COMPOSIÇÃO | 84897 | TRILHO QUADRADO DE ALUMINIO 1/4" PARA RODIZIOS | DESATIVAÇÃO
2016-09-01 | COMPOSIÇÃO | 84898 | TRILHO "U" DE ALUMINIO, 40X40MM E ROLDANA FIXA DUPLA DE LATAO COM ROLAMENTO PARA PORTA OU JANELA DE CORRER | DESATIVAÇÃO
2016-09-01 | COMPOSIÇÃO | 84899 | FECHO CHATO DE SOBREPOR EM FERRO ZINCADO/NIQUEL GALVANIZADO OU POLIDO, 5" | DESATIVAÇÃO
2016-09-01 | COMPOSIÇÃO | 84955 | FECHADURA CROMADA COM CILINDRO PARA ARMARIOS | DESATIVAÇÃO
2016-09-01 | COMPOSIÇÃO | 85034 | ADUELA DE MADEIRA REGIONAL 2A 15X3,0CM | DESATIVAÇÃO
2016-09-01 | COMPOSIÇÃO | 85040 | ADUELA MADEIRA REGIONAL 2A 13X3,0CM | DESATIVAÇÃO
2016-09-01 | COMPOSIÇÃO | 85044 | ADUELA MADEIRA REGIONAL 3A 13X3,0CM | DESATIVAÇÃO
2016-09-01 | COMPOSIÇÃO | 85065 | ADUELA DE MADEIRA REGIONAL 1A 13X3,0CM | DESATIVAÇÃO
2016-09-01 | COMPOSIÇÃO | 85365 | DEMOLICAO MANUAL DE PAVIMENTACAO EM MACADAME BETUMINOSO | DESATIVAÇÃO
2016-09-01 | COMPOSIÇÃO | 85367 | DEMOLICAO DE PISO EM LADRILHO COM ARGAMASSA | DESATIVAÇÃO
2016-09-01 | COMPOSIÇÃO | 85373 | DEMOLICAO DE CAIBROS E RIPAS | DESATIVAÇÃO
2016-09-01 | COMPOSIÇÃO | 85377 | DESMONTAGEM E REMOCAO DE DIVISORIAS DE MARMORE OU GRANITO | DESATIVAÇÃO
2016-09-01 | COMPOSIÇÃO | 85378 | DESMONTAGEM E REMOCAO DE PAINEIS DE DIVISORIAS DE MADEIRA | DESATIVAÇÃO
2016-09-01 | COMPOSIÇÃO | 85379 | DEMOLICAO DE CERCA DE ARAME FARPADO E MOUROES DE CONCRETO S/ REMOCAO | DESATIVAÇÃO
2016-09-01 | COMPOSIÇÃO | 85381 | RETIRADA DE COBERTURA COM TELHA ARDOSIA, INCLUINDO ESTRUTURA DE MADEIRA | DESATIVAÇÃO
2016-09-01 | COMPOSIÇÃO | 85382 | REMOCAO DE PROTECAO MECANICA DE IMPERMEABILIZACAO | DESATIVAÇÃO
2016-09-01 | COMPOSIÇÃO | 85384 | REMOCAO MANUAL DE PASSEIO EM PEDRA PORTUGUESA | DESATIVAÇÃO
2016-09-01 | COMPOSIÇÃO | 85386 | REMOCAO MANUAL DE PAVIMENTACAO DE LAJOES DE GRANITO EM PASSEIOS | DESATIVAÇÃO
2016-09-01 | COMPOSIÇÃO | 85387 | REMOCAO MANUAL DE ENTULHO | DESATIVAÇÃO
2016-09-01 | COMPOSIÇÃO | 85397 | RETIRADA DE AZULEJO COLADO | DESATIVAÇÃO
2016-09-01 | COMPOSIÇÃO | 85410 | REMOCAO DE RALO SECO OU SIFONADO | DESATIVAÇÃO
2016-09-01 | COMPOSIÇÃO | 85412 | REMOCAO DE RODAPE DE MARMORE OU GRANITO | DESATIVAÇÃO
2016-09-01 | COMPOSIÇÃO | 85413 | REMOCAO DE RODAPE VINILICO OU DE BORRACHA COLADA | DESATIVAÇÃO
2016-09-01 | COMPOSIÇÃO | 85414 | REMOCAO DE RUFO OU CALHA METALICA | DESATIVAÇÃO
2016-09-01 | COMPOSIÇÃO | 88490 | APLICAÇÃO MECÂNICA DE PINTURA COM TINTA LÁTEX PVA EM TETO, DUAS DEMÃOS. AF_06/2014 | CRIAÇÃO DE COMPOSIÇÃO COM CUSTO
2016-09-01 | COMPOSIÇÃO | 88491 | APLICAÇÃO MECÂNICA DE PINTURA COM TINTA LÁTEX PVA EM PAREDES, DUAS DEMÃOS. AF_06/2014 | CRIAÇÃO DE COMPOSIÇÃO COM CUSTO
2016-09-01 | COMPOSIÇÃO | 88492 | APLICAÇÃO MECÂNICA DE PINTURA COM TINTA LÁTEX ACRÍLICA EM TETO, DUAS DEMÃOS. AF_06/2014 | CRIAÇÃO DE COMPOSIÇÃO COM CUSTO
2016-09-01 | COMPOSIÇÃO | 88493 | APLICAÇÃO MECÂNICA DE PINTURA COM TINTA LÁTEX ACRÍLICA EM PAREDES, DUAS DEMÃOS. AF_06/2014 | CRIAÇÃO DE COMPOSIÇÃO COM CUSTO
2016-09-01 | COMPOSIÇÃO | 95240 | LASTRO DE CONCRETO, E = 3 CM, PREPARO MECÂNICO, INCLUSOS LANÇAMENTO E ADENSAMENTO. AF_07_2016 | CRIAÇÃO DE COMPOSIÇÃO COM CUSTO
2016-09-01 | COMPOSIÇÃO | 95241 | LASTRO DE CONCRETO, E = 5 CM, PREPARO MECÂNICO, INCLUSOS LANÇAMENTO E ADENSAMENTO. AF_07_2016 | CRIAÇÃO DE COMPOSIÇÃO COM CUSTO
2016-09-01 | COMPOSIÇÃO | 95248 | VÁLVULA DE ESFERA BRUTA, BRONZE, ROSCÁVEL, 1/2 , INSTALADO EM RESERVAÇÃO DE ÁGUA DE EDIFICAÇÃO QUE POSSUA RESERVATÓRIO DE FIBRA/FIBROCIMENTO - FORNECIMENTO E INSTALAÇÃO. AF_06/2016 | CRIAÇÃO DE COMPOSIÇÃO COM CUSTO
2016-09-01 | COMPOSIÇÃO | 95249 | VÁLVULA DE ESFERA BRUTA, BRONZE, ROSCÁVEL, 3/4'', INSTALADO EM RESERVAÇÃO DE ÁGUA DE EDIFICAÇÃO QUE POSSUA RESERVATÓRIO DE FIBRA/FIBROCIMENTO - FORNECIMENTO E INSTALAÇÃO. AF_06/2016 | CRIAÇÃO DE COMPOSIÇÃO COM CUSTO
2016-09-01 | COMPOSIÇÃO | 95250 | VÁLVULA DE ESFERA BRUTA, BRONZE, ROSCÁVEL, 1'', INSTALADO EM RESERVAÇÃO DE ÁGUA DE EDIFICAÇÃO QUE POSSUA RESERVATÓRIO DE FIBRA/FIBROCIMENTO - FORNECIMENTO E INSTALAÇÃO. AF_06/2016 | CRIAÇÃO DE COMPOSIÇÃO COM CUSTO
2016-09-01 | COMPOSIÇÃO | 95251 | VÁLVULA DE ESFERA BRUTA, BRONZE, ROSCÁVEL, 1 1/4'', INSTALADO EM RESERVAÇÃO DE ÁGUA DE EDIFICAÇÃO QUE POSSUA RESERVATÓRIO DE FIBRA/FIBROCIMENTO - FORNECIMENTO E INSTALAÇÃO. AF_06/2016 | CRIAÇÃO DE COMPOSIÇÃO COM CUSTO
2016-09-01 | COMPOSIÇÃO | 95252 | VÁLVULA DE ESFERA BRUTA, BRONZE, ROSCÁVEL, 1 1/2'', INSTALADO EM RESERVAÇÃO DE ÁGUA DE EDIFICAÇÃO QUE POSSUA RESERVATÓRIO DE FIBRA/FIBROCIMENTO - FORNECIMENTO E INSTALAÇÃO. AF_06/2016 | CRIAÇÃO DE COMPOSIÇÃO COM CUSTO
2016-09-01 | COMPOSIÇÃO | 95253 | VÁLVULA DE ESFERA BRUTA, BRONZE, ROSCÁVEL, 2'', INSTALADO EM RESERVAÇÃO DE ÁGUA DE EDIFICAÇÃO QUE POSSUA RESERVATÓRIO DE FIBRA/FIBROCIMENTO - FORNECIMENTO E INSTALAÇÃO. AF_06/2016 | CRIAÇÃO DE COMPOSIÇÃO COM CUSTO
2016-09-01 | COMPOSIÇÃO | 95255 | MARTELO DEMOLIDOR PNEUMÁTICO MANUAL, 32 KG - DEPRECIAÇÃO. AF_09/2016 | CRIAÇÃO DE COMPOSIÇÃO COM CUSTO
2016-09-01 | COMPOSIÇÃO | 95256 | MARTELO DEMOLIDOR PNEUMÁTICO MANUAL, 32 KG - JUROS. AF_09/2016 | CRIAÇÃO DE COMPOSIÇÃO COM CUSTO
2016-09-01 | COMPOSIÇÃO | 95257 | MARTELO DEMOLIDOR PNEUMÁTICO MANUAL, 32 KG - MANUTENÇÃO. AF_09/2016 | CRIAÇÃO DE COMPOSIÇÃO COM CUSTO
2016-09-01 | COMPOSIÇÃO | 95258 | MARTELO DEMOLIDOR PNEUMÁTICO MANUAL, 32 KG - CHP DIURNO. AF_09/2016 | CRIAÇÃO DE COMPOSIÇÃO COM CUSTO
2016-09-01 | COMPOSIÇÃO | 95259 | MARTELO DEMOLIDOR PNEUMÁTICO MANUAL, 32 KG - CHI DIURNO. AF_09/2016 | CRIAÇÃO DE COMPOSIÇÃO COM CUSTO
2016-09-01 | COMPOSIÇÃO | 95260 | COMPACTADOR DE SOLOS DE PERCUSÃO (SOQUETE) COM MOTOR A GASOLINA, POTÊNCIA 3 CV - DEPRECIAÇÃO. AF_09/2016 | CRIAÇÃO DE COMPOSIÇÃO COM CUSTO
2016-09-01 | COMPOSIÇÃO | 95261 | COMPACTADOR DE SOLOS DE PERCUSÃO (SOQUETE) COM MOTOR A GASOLINA, POTÊNCIA 3 CV - JUROS. AF_09/2016 | CRIAÇÃO DE COMPOSIÇÃO COM CUSTO
2016-09-01 | COMPOSIÇÃO | 95262 | COMPACTADOR DE SOLOS DE PERCUSÃO (SOQUETE) COM MOTOR A GASOLINA, POTÊNCIA 3 CV - MANUTENÇÃO. AF_09/2016 | CRIAÇÃO DE COMPOSIÇÃO COM CUSTO
2016-09-01 | COMPOSIÇÃO | 95263 | COMPACTADOR DE SOLOS DE PERCUSÃO (SOQUETE) COM MOTOR A GASOLINA, POTÊNCIA 3 CV - MATERIAIS NA OPERAÇÃO. AF_09/2016 | CRIAÇÃO DE COMPOSIÇÃO COM CUSTO
2016-09-01 | COMPOSIÇÃO | 95264 | COMPACTADOR DE SOLOS DE PERCUSÃO (SOQUETE) COM MOTOR A GASOLINA, POTÊNCIA 3 CV - CHP DIURNO. AF_09/2016 | CRIAÇÃO DE COMPOSIÇÃO COM CUSTO
2016-09-01 | COMPOSIÇÃO | 95265 | COMPACTADOR DE SOLOS DE PERCUSÃO (SOQUETE) COM MOTOR A GASOLINA, POTÊNCIA 3 CV - CHI DIURNO. AF_09/2016 | CRIAÇÃO DE COMPOSIÇÃO COM CUSTO
2016-09-01 | COMPOSIÇÃO | 95266 | RÉGUA VIBRATÓRIA DUPLA PARA CONCRETO, PESO DE 60KG, COMPRIMENTO 4 M, COM MOTOR A GASOLINA, POTÊNCIA 5,5 HP - DEPRECIAÇÃO. AF_09/2016 | CRIAÇÃO DE COMPOSIÇÃO COM CUSTO
2016-09-01 | COMPOSIÇÃO | 95267 | RÉGUA VIBRATÓRIA DUPLA PARA CONCRETO, PESO DE 60KG, COMPRIMENTO 4 M, COM MOTOR A GASOLINA, POTÊNCIA 5,5 HP - JUROS. AF_09/2016 | CRIAÇÃO DE COMPOSIÇÃO COM CUSTO
2016-09-01 | COMPOSIÇÃO | 95268 | RÉGUA VIBRATÓRIA DUPLA PARA CONCRETO, PESO DE 60KG, COMPRIMENTO 4 M, COM MOTOR A GASOLINA, POTÊNCIA 5,5 HP - MANUTENÇÃO. AF_09/2016 | CRIAÇÃO DE COMPOSIÇÃO COM CUSTO
2016-09-01 | COMPOSIÇÃO | 95269 | RÉGUA VIBRATÓRIA DUPLA PARA CONCRETO, PESO DE 60KG, COMPRIMENTO 4 M, COM MOTOR A GASOLINA, POTÊNCIA 5,5 HP ? MATERIAIS NA OPERAÇÃO. AF_09/2016 | CRIAÇÃO DE COMPOSIÇÃO COM CUSTO
2016-09-01 | COMPOSIÇÃO | 95270 | RÉGUA VIBRATÓRIA DUPLA PARA CONCRETO, PESO DE 60KG, COMPRIMENTO 4 M, COM MOTOR A GASOLINA, POTÊNCIA 5,5 HP - CHP DIURNO. AF_09/2016 | CRIAÇÃO DE COMPOSIÇÃO COM CUSTO
2016-09-01 | COMPOSIÇÃO | 95271 | RÉGUA VIBRATÓRIA DUPLA PARA CONCRETO, PESO DE 60KG, COMPRIMENTO 4 M, COM MOTOR A GASOLINA, POTÊNCIA 5,5 HP - CHI DIURNO. AF_09/2016 | CRIAÇÃO DE COMPOSIÇÃO COM CUSTO
2016-09-01 | COMPOSIÇÃO | 95272 | POLIDORA DE PISO (POLITRIZ), PESO DE 100KG, DIÂMETRO 450 MM, MOTOR ELÉTRICO, POTÊNCIA 4 HP - DEPRECIAÇÃO. AF_09/2016 | CRIAÇÃO DE COMPOSIÇÃO COM CUSTO
2016-09-01 | COMPOSIÇÃO | 95273 | POLIDORA DE PISO (POLITRIZ), PESO DE 100KG, DIÂMETRO 450 MM, MOTOR ELÉTRICO, POTÊNCIA 4 HP - JUROS. AF_09/2016 | CRIAÇÃO DE COMPOSIÇÃO COM CUSTO
2016-09-01 | COMPOSIÇÃO | 95274 | POLIDORA DE PISO (POLITRIZ), PESO DE 100KG, DIÂMETRO 450 MM, MOTOR ELÉTRICO, POTÊNCIA 4 HP - MANUTENÇÃO. AF_09/2016 | CRIAÇÃO DE COMPOSIÇÃO COM CUSTO
2016-09-01 | COMPOSIÇÃO | 95275 | POLIDORA DE PISO (POLITRIZ), PESO DE 100KG, DIÂMETRO 450 MM, MOTOR ELÉTRICO, POTÊNCIA 4 HP ? MATERIAIS NA OPERAÇÃO. AF_09/2016 | CRIAÇÃO DE COMPOSIÇÃO COM CUSTO
2016-09-01 | COMPOSIÇÃO | 95276 | POLIDORA DE PISO (POLITRIZ), PESO DE 100KG, DIÂMETRO 450 MM, MOTOR ELÉTRICO, POTÊNCIA 4 HP - CHP DIURNO. AF_09/2016 | CRIAÇÃO DE COMPOSIÇÃO COM CUSTO
2016-09-01 | COMPOSIÇÃO | 95277 | POLIDORA DE PISO (POLITRIZ), PESO DE 100KG, DIÂMETRO 450 MM, MOTOR ELÉTRICO, POTÊNCIA 4 HP - CHI DIURNO. AF_09/2016 | CRIAÇÃO DE COMPOSIÇÃO COM CUSTO
2016-09-01 | COMPOSIÇÃO | 95278 | DESEMPENADEIRA DE CONCRETO, PESO DE 75KG, 4 PÁS, MOTOR A GASOLINA, POTÊNCIA 5,5 HP - DEPRECIAÇÃO. AF_09/2016 | CRIAÇÃO DE COMPOSIÇÃO COM CUSTO
2016-09-01 | COMPOSIÇÃO | 95279 | DESEMPENADEIRA DE CONCRETO, PESO DE 75KG, 4 PÁS, MOTOR A GASOLINA, POTÊNCIA 5,5 HP - JUROS. AF_09/2016 | CRIAÇÃO DE COMPOSIÇÃO COM CUSTO
2016-09-01 | COMPOSIÇÃO | 95280 | DESEMPENADEIRA DE CONCRETO, PESO DE 75KG, 4 PÁS, MOTOR A GASOLINA, POTÊNCIA 5,5 HP - MANUTENÇÃO. AF_09/2016 | CRIAÇÃO DE COMPOSIÇÃO COM CUSTO
2016-09-01 | COMPOSIÇÃO | 95281 | DESEMPENADEIRA DE CONCRETO, PESO DE 75KG, 4 PÁS, MOTOR A GASOLINA, POTÊNCIA 5,5 HP ? MATERIAIS NA OPERAÇÃO. AF_09/2016 | CRIAÇÃO DE COMPOSIÇÃO COM CUSTO
2016-09-01 | COMPOSIÇÃO | 95282 | DESEMPENADEIRA DE CONCRETO, PESO DE 75KG, 4 PÁS, MOTOR A GASOLINA, POTÊNCIA 5,5 HP - CHP DIURNO. AF_09/2016 | CRIAÇÃO DE COMPOSIÇÃO COM CUSTO
2016-09-01 | COMPOSIÇÃO | 95283 | DESEMPENADEIRA DE CONCRETO, PESO DE 75KG, 4 PÁS, MOTOR A GASOLINA, POTÊNCIA 5,5 HP - CHI DIURNO. AF_09/2016 | CRIAÇÃO DE COMPOSIÇÃO COM CUSTO
2016-09-01 | COMPOSIÇÃO | 95285 | TRANSPORTE COM CAMINHÃO BASCULANTE 6 M3 EM RODOVIA COM LEITO NATURAL, DMT ATÉ 200 M | CRIAÇÃO DE COMPOSIÇÃO COM CUSTO
2016-09-01 | COMPOSIÇÃO | 95286 | TRANSPORTE COM CAMINHÃO BASCULANTE 6 M3 EM RODOVIA COM LEITO NATURAL, DMT 200 A 400 M | CRIAÇÃO DE COMPOSIÇÃO COM CUSTO
2016-09-01 | COMPOSIÇÃO | 95287 | TRANSPORTE COM CAMINHÃO BASCULANTE 6 M3 EM RODOVIA COM LEITO NATURAL, DMT 400 A 60 | CRIAÇÃO DE COMPOSIÇÃO COM CUSTO
2016-09-01 | COMPOSIÇÃO | 95288 | TRANSPORTE COM CAMINHÃO BASCULANTE 6 M3 EM RODOVIA COM LEITO NATURAL, DMT 600 A 800 M | CRIAÇÃO DE COMPOSIÇÃO COM CUSTO
2016-09-01 | COMPOSIÇÃO | 95289 | TRANSPORTE COM CAMINHÃO BASCULANTE 6 M3 EM RODOVIA COM LEITO NATURAL, DMT 800 A 1.000 M | CRIAÇÃO DE COMPOSIÇÃO COM CUSTO
2016-09-01 | COMPOSIÇÃO | 95290 | TRANSPORTE COM CAMINHÃO BASCULANTE 6 M3 EM RODOVIA COM LEITO NATURAL | CRIAÇÃO DE COMPOSIÇÃO COM CUSTO
2016-09-01 | COMPOSIÇÃO | 95291 | TRANSPORTE COM CAMINHÃO BASCULANTE 6 M3 EM RODOVIA COM REVESTIMENTO PRIMÁRIO, DMT ATÉ 200 M | CRIAÇÃO DE COMPOSIÇÃO COM CUSTO
2016-09-01 | COMPOSIÇÃO | 95292 | TRANSPORTE COM CAMINHÃO BASCULANTE 6 M3 EM RODOVIA COM REVESTIMENTO PRIMÁRIO, DMT 200 A 400 M | CRIAÇÃO DE COMPOSIÇÃO COM CUSTO
2016-09-01 | COMPOSIÇÃO | 95293 | TRANSPORTE COM CAMINHÃO BASCULANTE 6 M3 EM RODOVIA COM REVESTIMENTO PRIMÁRIO, DMT 400 A 600 M | CRIAÇÃO DE COMPOSIÇÃO COM CUSTO
2016-09-01 | COMPOSIÇÃO | 95294 | TRANSPORTE COM CAMINHÃO BASCULANTE 6 M3 EM RODOVIA COM REVESTIMENTO PRIMÁRIO, DMT 800 A 1.000 M | CRIAÇÃO DE COMPOSIÇÃO COM CUSTO
2016-09-01 | COMPOSIÇÃO | 95295 | TRANSPORTE COM CAMINHÃO BASCULANTE 6 M3 EM RODOVIA COM REVESTIMENTO PRIMÁRIO, DMT 600 A 800 M | CRIAÇÃO DE COMPOSIÇÃO COM CUSTO
2016-09-01 | COMPOSIÇÃO | 95296 | TRANSPORTE COM CAMINHÃO BASCULANTE 6 M3 EM RODOVIA COM REVESTIMENTO PRIMÁRIO | CRIAÇÃO DE COMPOSIÇÃO COM CUSTO
2016-09-01 | COMPOSIÇÃO | 95297 | TRANSPORTE COM CAMINHÃO BASCULANTE 6 M3 EM RODOVIA PAVIMENTADA, DMT ATÉ 200 M | CRIAÇÃO DE COMPOSIÇÃO COM CUSTO
2016-09-01 | COMPOSIÇÃO | 95298 | TRANSPORTE COM CAMINHÃO BASCULANTE 6 M3 EM RODOVIA PAVIMENTADA, DMT 200 A 400 M | CRIAÇÃO DE COMPOSIÇÃO COM CUSTO
2016-09-01 | COMPOSIÇÃO | 95299 | TRANSPORTE COM CAMINHÃO BASCULANTE 6 M3 EM RODOVIA PAVIMENTADA, DMT 400 A 600 M | CRIAÇÃO DE COMPOSIÇÃO COM CUSTO
2016-09-01 | COMPOSIÇÃO | 95300 | TRANSPORTE COM CAMINHÃO BASCULANTE 6 M3 EM RODOVIA PAVIMENTADA, DMT 600 A 800 M | CRIAÇÃO DE COMPOSIÇÃO COM CUSTO
2016-09-01 | COMPOSIÇÃO | 95301 | TRANSPORTE COM CAMINHÃO BASCULANTE 6 M3 EM RODOVIA PAVIMENTADA, DMT 800 A 1.000 M | CRIAÇÃO DE COMPOSIÇÃO COM CUSTO
2016-09-01 | COMPOSIÇÃO | 95302 | TRANSPORTE COM CAMINHÃO BASCULANTE 6 M3 EM RODOVIA PAVIMENTADA ( PARA DISTÂNCIAS SUPERIORES A 4 KM) | CRIAÇÃO DE COMPOSIÇÃO COM CUSTO
2016-09-01 | COMPOSIÇÃO | 95303 | TRANSPORTE COM CAMINHÃO BASCULANTE 10 M3 DE MASSA ASFALTICA PARA PAVIMENTAÇÃO URBANA | CRIAÇÃO DE COMPOSIÇÃO COM CUSTO
2016-09-01 | COMPOSIÇÃO | 95305 | TEXTURA ACRÍLICA, APLICAÇÃO MANUAL EM PAREDE, UMA DEMÃO. AF_09/2016 | CRIAÇÃO DE COMPOSIÇÃO COM CUSTO
2016-09-01 | COMPOSIÇÃO | 95306 | TEXTURA ACRÍLICA, APLICAÇÃO MANUAL EM TETO, UMA DEMÃO. AF_09/2016 | CRIAÇÃO DE COMPOSIÇÃO COM CUSTO
2016-09-01 | COMPOSIÇÃO | 95425 | TRANSPORTE COM CAMINHÃO BASCULANTE DE 18 M3, EM VIA URBANA EM LEITO NATURAL (UNIDADE: M3XKM). AF_09/2016 | CRIAÇÃO DE COMPOSIÇÃO COM CUSTO
2016-09-01 | COMPOSIÇÃO | 95426 | TRANSPORTE COM CAMINHÃO BASCULANTE DE 18 M3, EM VIA URBANA EM REVESTIMENTO PRIMÁRIO (UNIDADE: M3XKM). AF_09/2016 | CRIAÇÃO DE COMPOSIÇÃO COM CUSTO
2016-09-01 | COMPOSIÇÃO | 95427 | TRANSPORTE COM CAMINHÃO BASCULANTE DE 18 M3, EM VIA URBANA PAVIMENTADA (UNIDADE: M3XKM). AF_09/2016 | CRIAÇÃO DE COMPOSIÇÃO COM CUSTO
2016-09-01 | COMPOSIÇÃO | 95428 | TRANSPORTE COM CAMINHÃO BASCULANTE DE 18 M3, EM VIA URBANA EM LEITO NATURAL (UNIDADE: TONXKM). AF_09/2016 | CRIAÇÃO DE COMPOSIÇÃO COM CUSTO
2016-09-01 | COMPOSIÇÃO | 95429 | TRANSPORTE COM CAMINHÃO BASCULANTE DE 18 M3, EM VIA URBANA EM REVESTIMENTO PRIMÁRIO (UNIDADE: TONXKM). AF_09/2016 | CRIAÇÃO DE COMPOSIÇÃO COM CUSTO
2016-09-01 | COMPOSIÇÃO | 95430 | TRANSPORTE COM CAMINHÃO BASCULANTE DE 18 M3, EM VIA URBANA PAVIMENTADA (UNIDADE: TONXKM). AF_09/2016 | CRIAÇÃO DE COMPOSIÇÃO COM CUSTO
2016-08-01 | COMPOSIÇÃO | 73553 | MAQUINA DE PINTAR FAIXA CONSMAQ FX24 14HP - CHP | DESATIVAÇÃO
2016-08-01 | COMPOSIÇÃO | 73715 | PINTURA VERNIZ TIPO GOMA LACA DISSOLVIDO EM ALCOOL | DESATIVAÇÃO
2016-08-01 | COMPOSIÇÃO | 73892 | EXECUÇÃO DE PASSEIO (CALÇADA) EM CONCRETO (CIMENTO/AREIA/SEIXO ROLADO), PREPARO MECÂNICO, ESPESSURA 7CM, COM JUNTA DE DILATAÇÃO EM MADEIRA, INCLUSO LANÇAMENTO E ADENSAMENTO | DESATIVAÇÃO
2016-08-01 | COMPOSIÇÃO | 73892 | EXECUÇÃO DE PASSEIO (CALÇADA) EM CONCRETO 12 MPA, TRAÇO 1:3:5 (CIMENTO/AREIA/BRITA), PREPARO MECÂNICO, ESPESSURA 7CM, COM JUNTA DE DILATAÇÃO EM MADEIRA, INCLUSO LANÇAMENTO E ADENSAMENTO | DESATIVAÇÃO
2016-08-01 | COMPOSIÇÃO | 73929 | IMPERMEABILIZACAO DE SUPERFICIE COM ADESIVO LIQUIDO E SELADOR. | DESATIVAÇÃO
2016-08-01 | COMPOSIÇÃO | 73953 | LUMINARIA TIPO CALHA, DE SOBREPOR, COM REATOR DE PARTIDA RAPIDA E LAMPADA FLUORESCENTE 3X20W, COMPLETA, FORNECIMENTO E INSTALACAO | DESATIVAÇÃO
2016-08-01 | COMPOSIÇÃO | 73953 | LUMINARIA TIPO CALHA, DE SOBREPOR, COM REATOR DE PARTIDA RAPIDA E LAMPADA FLUORESCENTE 3X40W, COMPLETA, FORNECIMENTO E INSTALACAO | DESATIVAÇÃO
2016-08-01 | COMPOSIÇÃO | 73960 | INSTAL/LIGACAO PROVISORIA ELETRICA BAIXA TENSAO P/CANT OBRA OBRA,M3-CHAVE 100A CARGA 3KWH,20CV EXCL FORN MEDIDOR | DESATIVAÇÃO
2016-08-01 | COMPOSIÇÃO | 83691 | TAMPAO FERRO FUNDIDO P/ POCO DE VISITA, 79,5 KG, TIPO T-100 - FORNECIMENTO E INSTALACAO | DESATIVAÇÃO
2016-08-01 | COMPOSIÇÃO | 85181 | PASSEIO (CALÇADA) DE CONTORNO DE EDIFICAÇÃO EM CONCRETO DESEMPENADO, TRAÇO 1:2,5:3,5, ESPESSURA 5 CM, COMPREENDENDO ACABAMENTO DO ESPELHO DE 30* CM, ESCAVAÇÃO, REATERRO, APILOAMENTO E ATERRO INTERNO | DESATIVAÇÃO
2016-08-01 | COMPOSIÇÃO | 85187 | APLICACAO DE HERBICIDA SELETIVO EM GRAMADOS, COM FREQUENCIA DE DUAS VEZES AO ANO | DESATIVAÇÃO
2016-08-01 | COMPOSIÇÃO | 89377 | CURVA DE TRANSPOSIÇÃO, PVC, SOLDÁVEL, DN 20MM, INSTALADO EM RAMAL OU SUB-RAMAL DE ÁGUA - FORNECIMENTO E INSTALAÇÃO. AF_12/2014_P | CRIAÇÃO DE COMPOSIÇÃO COM CUSTO
2016-08-01 | COMPOSIÇÃO | 89384 | CURVA DE TRANSPOSIÇÃO, PVC, SOLDÁVEL, DN 25MM, INSTALADO EM RAMAL OU SUB-RAMAL DE ÁGUA ? FORNECIMENTO E INSTALAÇÃO. AF_12/2014_P | CRIAÇÃO DE COMPOSIÇÃO COM CUSTO
2016-08-01 | COMPOSIÇÃO | 89387 | LUVA DE CORRER, PVC, SOLDÁVEL, DN 32MM, INSTALADO EM RAMAL OU SUB-RAMAL DE ÁGUA ? FORNECIMENTO E INSTALAÇÃO. AF_12/2014_P | CRIAÇÃO DE COMPOSIÇÃO COM CUSTO
2016-08-01 | COMPOSIÇÃO | 89392 | CURVA DE TRANSPOSIÇÃO, PVC, SOLDÁVEL, DN 32MM, INSTALADO EM RAMAL OU SUB-RAMAL DE ÁGUA ? FORNECIMENTO E INSTALAÇÃO. AF_12/2014_P | CRIAÇÃO DE COMPOSIÇÃO COM CUSTO
2016-08-01 | COMPOSIÇÃO | 89423 | CURVA DE TRANSPOSIÇÃO, PVC, SOLDÁVEL, DN 20MM, INSTALADO EM RAMAL DE DISTRIBUIÇÃO DE ÁGUA FORNECIMENTO E INSTALAÇÃO. AF_12/2014_P | CRIAÇÃO DE COMPOSIÇÃO COM CUSTO
2016-08-01 | COMPOSIÇÃO | 89430 | CURVA DE TRANSPOSIÇÃO, PVC, SOLDÁVEL, DN 25MM, INSTALADO EM RAMAL DE DISTRIBUIÇÃO DE ÁGUA FORNECIMENTO E INSTALAÇÃO. AF_12/2014_P | CRIAÇÃO DE COMPOSIÇÃO COM CUSTO
2016-08-01 | COMPOSIÇÃO | 89432 | LUVA DE CORRER, PVC, SOLDÁVEL, DN 32MM, INSTALADO EM RAMAL DE DISTRIBUIÇÃO DE ÁGUA FORNECIMENTO E INSTALAÇÃO. AF_12/2014_P | CRIAÇÃO DE COMPOSIÇÃO COM CUSTO
2016-08-01 | COMPOSIÇÃO | 89437 | CURVA DE TRANSPOSIÇÃO, PVC, SOLDÁVEL, DN 32MM, INSTALADO EM RAMAL DE DISTRIBUIÇÃO DE ÁGUA FORNECIMENTO E INSTALAÇÃO. AF_12/2014_P | CRIAÇÃO DE COMPOSIÇÃO COM CUSTO
2016-08-01 | COMPOSIÇÃO | 89540 | CURVA DE TRANSPOSIÇÃO, PVC, SOLDÁVEL, DN 25MM, INSTALADO EM PRUMADA DE ÁGUA - FORNECIMENTO E INSTALAÇÃO. AF_12/2014_P | CRIAÇÃO DE COMPOSIÇÃO COM CUSTO
2016-08-01 | COMPOSIÇÃO | 89542 | LUVA DE CORRER, PVC, SOLDÁVEL, DN 32MM, INSTALADO EM PRUMADA DE ÁGUA - FORNECIMENTO E INSTALAÇÃO. AF_12/2014_P | CRIAÇÃO DE COMPOSIÇÃO COM CUSTO
2016-08-01 | COMPOSIÇÃO | 89555 | CURVA DE TRANSPOSIÇÃO, PVC, SOLDÁVEL, DN 32MM, INSTALADO EM PRUMADA DE ÁGUA ? FORNECIMENTO E INSTALAÇÃO. AF_12/2014_P | CRIAÇÃO DE COMPOSIÇÃO COM CUSTO
2016-08-01 | COMPOSIÇÃO | 89579 | LUVA DE REDUÇÃO, PVC, SOLDÁVEL, DN 50MM X 25MM, INSTALADO EM PRUMADA DE ÁGUA ? FORNECIMENTO E INSTALAÇÃO. AF_12/2014_P | CRIAÇÃO DE COMPOSIÇÃO COM CUSTO
2016-08-01 | COMPOSIÇÃO | 89598 | LUVA DE CORRER, PVC, SOLDÁVEL, DN 60MM, INSTALADO EM PRUMADA DE ÁGUA ? FORNECIMENTO E INSTALAÇÃO. AF_12/2014_P | CRIAÇÃO DE COMPOSIÇÃO COM CUSTO
2016-08-01 | COMPOSIÇÃO | 89979 | LUVA COM BUCHA DE LATÃO, PVC, SOLDÁVEL, DN 32MM X 1 , INSTALADO EM RAMAL OU SUB-RAMAL DE ÁGUA FORNECIMENTO E INSTALAÇÃO. AF_12/2014_P | CRIAÇÃO DE COMPOSIÇÃO COM CUSTO
2016-08-01 | COMPOSIÇÃO | 89981 | LUVA SOLDÁVEL E COM BUCHA DE LATÃO, PVC, SOLDÁVEL, DN 32MM X 1?, INSTALADO EM PRUMADA DE ÁGUA ? FORNECIMENTO E INSTALAÇÃO. AF_12/2014_P | CRIAÇÃO DE COMPOSIÇÃO COM CUSTO
2016-08-01 | COMPOSIÇÃO | 95208 | GRUA ASCENCIONAL, LANÇA DE 42 M, CAPACIDADE DE 1,5 T A 30 M, ALTURA ATÉ 39 M ? DEPRECIAÇÃO. AF_08/2016 | CRIAÇÃO DE COMPOSIÇÃO COM CUSTO
2016-08-01 | COMPOSIÇÃO | 95209 | GRUA ASCENCIONAL, LANCA DE 42 M, CAPACIDADE DE 1,5 T A 30 M, ALTURA ATE 39 M ? JUROS. AF_08/2016 | CRIAÇÃO DE COMPOSIÇÃO COM CUSTO
2016-08-01 | COMPOSIÇÃO | 95210 | GRUA ASCENCIONAL, LANCA DE 42 M, CAPACIDADE DE 1,5 T A 30 M, ALTURA ATE 39 M ? MANUTENÇÃO. AF_08/2016 | CRIAÇÃO DE COMPOSIÇÃO COM CUSTO
2016-08-01 | COMPOSIÇÃO | 95211 | GRUA ASCENCIONAL, LANCA DE 42 M, CAPACIDADE DE 1,5 T A 30 M, ALTURA ATE 39 M ? MATERIAIS NA OPERAÇÃO. AF_08/2016 | CRIAÇÃO DE COMPOSIÇÃO COM CUSTO
2016-08-01 | COMPOSIÇÃO | 95212 | GRUA ASCENCIONAL, LANCA DE 42 M, CAPACIDADE DE 1,5 T A 30 M, ALTURA ATE 39 M - CHP DIURNO. AF_08/2016 | CRIAÇÃO DE COMPOSIÇÃO COM CUSTO
2016-08-01 | COMPOSIÇÃO | 95213 | GRUA ASCENCIONAL, LANÇA DE 42 M, CAPACIDADE DE 1,5 T A 30 M, ALTURA ATÉ 39 M - CHI DIURNO. AF_08/2016 | CRIAÇÃO DE COMPOSIÇÃO COM CUSTO
2016-08-01 | COMPOSIÇÃO | 95214 | PULVERIZADOR DE TINTA ELÉTRICO/MÁQUINA DE PINTURA AIRLESS, VAZÃO 2 L/MIN - DEPRECIAÇÃO. AF_08/2016 | CRIAÇÃO DE COMPOSIÇÃO COM CUSTO
2016-08-01 | COMPOSIÇÃO | 95215 | PULVERIZADOR DE TINTA ELÉTRICO/MÁQUINA DE PINTURA AIRLESS, VAZÃO 2 L/MIN - JUROS. AF_08/2016 | CRIAÇÃO DE COMPOSIÇÃO COM CUSTO
2016-08-01 | COMPOSIÇÃO | 95216 | PULVERIZADOR DE TINTA ELÉTRICO/MÁQUINA DE PINTURA AIRLESS, VAZÃO 2 L/MIN - MANUTENÇÃO. AF_08/2016 | CRIAÇÃO DE COMPOSIÇÃO COM CUSTO
2016-08-01 | COMPOSIÇÃO | 95217 | PULVERIZADOR DE TINTA ELÉTRICO/MÁQUINA DE PINTURA AIRLESS, VAZÃO 2 L/MIN - MATERIAIS NA OPERAÇÃO. AF_08/2016 | CRIAÇÃO DE COMPOSIÇÃO COM CUSTO
2016-08-01 | COMPOSIÇÃO | 95218 | PULVERIZADOR DE TINTA ELÉTRICO/MÁQUINA DE PINTURA AIRLESS, VAZÃO 2 L/MIN - CHP DIURNO. AF_08/2016 | CRIAÇÃO DE COMPOSIÇÃO COM CUSTO
2016-08-01 | COMPOSIÇÃO | 95219 | PULVERIZADOR DE TINTA ELÉTRICO/MÁQUINA DE PINTURA AIRLESS, VAZÃO 2 L/MIN - CHP DIURNO. AF_08/2016 | CRIAÇÃO DE COMPOSIÇÃO COM CUSTO
2016-08-01 | COMPOSIÇÃO | 95225 | VIGA METÁLICA EM PERFIL LAMINADO AÇO ESTRUTURAL ?I?, COM CONEXÕES PARAFUSADAS, TRANSPORTE E MONTAGEM, INCLUSO IÇAMENTO UTILIZANDO TALHA MANUAL. AF_08/2016_P | CRIAÇÃO DE COMPOSIÇÃO COM CUSTO
2016-08-01 | COMPOSIÇÃO | 95226 | VIGA METÁLICA EM PERFIL LAMINADO AÇO ESTRUTURAL ?I?, COM CONEXÕES SOLDADAS, TRANSPORTE E MONTAGEM, INCLUSO IÇAMENTO UTILIZANDO TALHA MANUAL. AF_08/2016_P | CRIAÇÃO DE COMPOSIÇÃO COM CUSTO
2016-08-01 | COMPOSIÇÃO | 95227 | VIGA METÁLICA EM PERFIL LAMINADO AÇO ESTRUTURAL ?I?, COM CONEXÕES PARAFUSADAS, TRANSPORTE E MONTAGEM, INCLUSO IÇAMENTO UTILIZANDO GUINDASTE. AF_08/2016_P | CRIAÇÃO DE COMPOSIÇÃO COM CUSTO
2016-08-01 | COMPOSIÇÃO | 95228 | VIGA METÁLICA EM PERFIL LAMINADO AÇO ESTRUTURAL ?I?, COM CONEXÕES SOLDADAS, TRANSPORTE E MONTAGEM, INCLUSO IÇAMENTO UTILIZANDO GUINDASTE. AF_08/2016_P | CRIAÇÃO DE COMPOSIÇÃO COM CUSTO
2016-08-01 | COMPOSIÇÃO | 95229 | PILAR METÁLICO EM PERFIL LAMINADO AÇO ESTRUTURAL ?I?, COM CONEXÕES PARAFUSADAS, TRANSPORTE E MONTAGEM, INCLUSO IÇAMENTO UTILIZANDO TALHA MANUAL. AF_08/2016_P | CRIAÇÃO DE COMPOSIÇÃO COM CUSTO
2016-08-01 | COMPOSIÇÃO | 95230 | PILAR METÁLICO EM PERFIL LAMINADO AÇO ESTRUTURAL ?I?, COM CONEXÕES SOLDADAS, TRANSPORTE E MONTAGEM, INCLUSO IÇAMENTO UTILIZANDO TALHA MANUAL. AF_08/2016_P | CRIAÇÃO DE COMPOSIÇÃO COM CUSTO
2016-08-01 | COMPOSIÇÃO | 95231 | PILAR METÁLICO EM PERFIL LAMINADO AÇO ESTRUTURAL ?I?, COM CONEXÕES PARAFUSADAS, TRANSPORTE E MONTAGEM, INCLUSO IÇAMENTO UTILIZANDO GUINDASTE. AF_08/2016_P | CRIAÇÃO DE COMPOSIÇÃO COM CUSTO
2016-08-01 | COMPOSIÇÃO | 95232 | PILAR METÁLICO EM PERFIL LAMINADO AÇO ESTRUTURAL ?I?, COM CONEXÕES SOLDADAS, TRANSPORTE E MONTAGEM, INCLUSO IÇAMENTO UTILIZANDO GUINDASTE. AF_08/2016_P | CRIAÇÃO DE COMPOSIÇÃO COM CUSTO
2016-08-01 | COMPOSIÇÃO | 95233 | CONTRAVENTAMENTO COM CANTONEIRAS DE AÇO, ABAS IGUAIS, COM CONEXÕES PARAFUSADAS, TRANSPORTE E MONTAGEM, INCLUSO IÇAMENTO UTILIZANDO TALHA MANUAL. AF_08/2016_P | CRIAÇÃO DE COMPOSIÇÃO COM CUSTO
2016-08-01 | COMPOSIÇÃO | 95234 | CONTRAVENTAMENTO COM CANTONEIRAS DE AÇO, ABAS IGUAIS, COM CONEXÕES SOLDADAS, TRANSPORTE E MONTAGEM, INCLUSO IÇAMENTO UTILIZANDO TALHA MANUAL. AF_08/2016 | CRIAÇÃO DE COMPOSIÇÃO COM CUSTO
2016-08-01 | COMPOSIÇÃO | 95235 | CONTRAVENTAMENTO COM CANTONEIRAS DE AÇO, ABAS IGUAIS, COM CONEXÕES PARAFUSADAS, TRANSPORTE E MONTAGEM, INCLUSO IÇAMENTO UTILIZANDO GUINDASTE. AF_08/2016_P | CRIAÇÃO DE COMPOSIÇÃO COM CUSTO
2016-08-01 | COMPOSIÇÃO | 95236 | CONTRAVENTAMENTO COM CANTONEIRAS DE AÇO, ABAS IGUAIS, COM CONEXÕES SOLDADAS, TRANSPORTE E MONTAGEM, INCLUSO IÇAMENTO UTILIZANDO GUINDASTE. AF_08/2016 | CRIAÇÃO DE COMPOSIÇÃO COM CUSTO
2016-08-01 | COMPOSIÇÃO | 95237 | LUVA COM BUCHA DE LATÃO, PVC, SOLDÁVEL, DN 32MM X 1?, INSTALADO EM RAMAL DE DISTRIBUIÇÃO DE ÁGUA ? FORNECIMENTO E INSTALAÇÃO. AF_12/2014_P | CRIAÇÃO DE COMPOSIÇÃO COM CUSTO
2016-07-01 | COMPOSIÇÃO | 3061 | ESCAVACAO MEC VALA N ESCOR MAT 1A CAT C/RETROESCAV ATE 1,50M EXCL ESGOTAMENTO | DESATIVAÇÃO
2016-07-01 | COMPOSIÇÃO | 5652 | CONCRETO NAO ESTRUTURAL, CONSUMO 150KG/M3, PREPARO COM BETONEIRA, SEM LANCAMENTO | DESATIVAÇÃO
2016-07-01 | COMPOSIÇÃO | 5696 | USINA DE ASFALTO A QUENTE FIXA CAP.40/80 TON/H-DEPRECIACA0 E JUROS | DESATIVAÇÃO
2016-07-01 | COMPOSIÇÃO | 5697 | USINA DE ASFALTO A QUENTE FIXA CAP.40/80 TON/H-MANUTENCAO | DESATIVAÇÃO
2016-07-01 | COMPOSIÇÃO | 5698 | USINA DE ASFALTO A QUENTE FIXA CAP.40/80 TON/H-MATERIAL E OPERACAO | DESATIVAÇÃO
2016-07-01 | COMPOSIÇÃO | 5699 | USINA DA ASFALTO A QUENTE, FIXA, CAPACIDADE 40 A 80TON/H - MÃO-DE-OBRA NA OPERAÇÃO DIURNA | DESATIVAÇÃO
2016-07-01 | COMPOSIÇÃO | 5701 | CAMINHAO BASCULANTE, 162HP- 6M3 /MAO-DE-OBRA NA OPERACAO NOTURNA | DESATIVAÇÃO
2016-07-01 | COMPOSIÇÃO | 5702 | USINA DE CONCRETO FIXA CAPACIDADE 90/120 M³, 63HP - DEPRECIAÇÃO E JUROS | DESATIVAÇÃO
2016-07-01 | COMPOSIÇÃO | 5704 | USINA DE CONCRETO FIXA CAPACIDADE 90/120 M³, 63HP - MÃO-DE-OBRA NA OPERAÇÃO DIURNA | DESATIVAÇÃO
2016-07-01 | COMPOSIÇÃO | 5706 | USINA MISTURADORA DE SOLOS, DOSADORES TRIPLOS, CALHA VIBRATÓRIA, CAPCIDADE 200/500 TON, 201HP - DEPRECIAÇÃO E JUROS | DESATIVAÇÃO
2016-07-01 | COMPOSIÇÃO | 5708 | USINA MISTURADORA DE SOLOS, DOSADORES TRIPLOS, CALHA VIBRATÓRIA, CAPCIDADE 200/500 TON, 201HP - MÃO-DE-OBRA NA OPERAÇÃO NOTURNA | DESATIVAÇÃO
2016-07-01 | COMPOSIÇÃO | 5716 | TRATOR PNEUS TRAÇÃO 4X2, 82 CV, PESO C/ LASTRO 4,555 T - MÃO-DE-OBRA OPERACAO DIURNA | DESATIVAÇÃO
2016-07-01 | COMPOSIÇÃO | 5725 | TRATOR DE ESTEIRAS 99HP, PESO OPERACIONAL 8,5T - MAO-DE-OBRA NA OPERACAO DIURNA | DESATIVAÇÃO
2016-07-01 | COMPOSIÇÃO | 5737 | RETRO-ESCAVADEIRA, 74HP (VU=6 ANOS) - MÃO-DE-OBRA/OPERAÇÃO NOTURNO | DESATIVAÇÃO
2016-07-01 | COMPOSIÇÃO | 5775 | LANCA ELEVATORIA TELESCOPICA DE ACIONAMENTO HIDRAULICO, CAPACIDADE DE CARGA 30.000 KG, COM CESTO, MONTADA SOBRE CAMINHAO TRUCADO - MANUTENCAO | DESATIVAÇÃO
2016-07-01 | COMPOSIÇÃO | 5776 | LANCA ELEVATORIA TELESCOPICA DE ACIONAMENTO HIDRAULICO, CAPACIDADE DE CARGA 30.000 KG, COM CESTO, MONTADA SOBRE CAMINHAO TRUCADO - CUSTO COM MATERIAIS NA OPERACAO | DESATIVAÇÃO
2016-07-01 | COMPOSIÇÃO | 5782 | MOTOSCRAPER 270HP - CUSTO COM MATERIAIS NA OPERACAO | DESATIVAÇÃO
2016-07-01 | COMPOSIÇÃO | 5783 | MOTOSCRAPER 270HP -CUSTO COM MA0-DE-0BRA NA OPERACAO DIURNA | DESATIVAÇÃO
2016-07-01 | COMPOSIÇÃO | 5794 | MARTELETE OU ROMPEDOR PNEUMÁTICO MANUAL 28KG, FREQUENCIA DE IMPACTO 1230/MINUTO - DEPRECIAÇÃO E JUROS | DESATIVAÇÃO
2016-07-01 | COMPOSIÇÃO | 5796 | MARTELETE OU ROMPEDOR PNEUMÁTICO MANUAL 28KG, FREQUENCIA DE IMPACTO 1230/MINUTO - MÃO DE OBRA NA OPERAÇÃO DIURNA | DESATIVAÇÃO
2016-07-01 | COMPOSIÇÃO | 5801 | COMPACTADOR DE SOLOS COM PLACA VIBRATORIA, 46X51CM, 5HP, 156KG, DIESEL, IMPACTO DINAMICO 1700KG - DEPRECIACAO E JUROS | DESATIVAÇÃO
2016-07-01 | COMPOSIÇÃO | 5802 | COMPACTADOR DE SOLOS COM PLACA VIBRATORIA, 46X51CM, 5HP, 156KG, DIESEL, IMPACTO DINAMICO 1700KG - MANUTENCAO | DESATIVAÇÃO
2016-07-01 | COMPOSIÇÃO | 5804 | COMPACTADOR DE SOLOS COM PLACA VIBRATORIA, 46X51CM, 5HP, 156KG, DIESEL, IMPACTO DINAMICO 1700KG - MAO-DE-OBRA DIURNA NA OPERACAO | DESATIVAÇÃO
2016-07-01 | COMPOSIÇÃO | 5808 | USINA DE ASFALTO A QUENTE FIXA CAP.40/80 TON/H - CHP DIURNO | DESATIVAÇÃO
2016-07-01 | COMPOSIÇÃO | 5834 | USINA MISTURADORA DE SOLOS, DOSADORES TRIPLOS, CALHA VIBRATÓRIA, CAPCIDADE 200/500 TON, 201HP - CHI NOTURNO | DESATIVAÇÃO
2016-07-01 | COMPOSIÇÃO | 5905 | DISTRIBUIDOR DE AGREGADO TIPO DOSADOR REBOCAVEL COM 4 PNEUS COM LARGURA 3,66 M - CHP DIURNO | DESATIVAÇÃO
2016-07-01 | COMPOSIÇÃO | 5907 | DISTRIBUIDOR DE AGREGADO TIPO DOSADOR REBOCAVEL COM 4 PNEUS COM LARGURA 3,66 M - CHI DIURNO | DESATIVAÇÃO
2016-07-01 | COMPOSIÇÃO | 5924 | LANCA ELEVATORIA TELESCOPICA DE ACIONAMENTO HIDRAULICO, CAPACIDADE DE CARGA 30.000 KG, COM CESTO, MONTADA SOBRE CAMINHAO TRUCADO - CHP DIURNO | DESATIVAÇÃO
2016-07-01 | COMPOSIÇÃO | 5926 | LANCA ELEVATORIA TELESCOPICA DE ACIONAMENTO HIDRAULICO, CAPACIDADE DE CARGA 30.000 KG, COM CESTO, MONTADA SOBRE CAMINHAO TRUCADO - CHI DIURNO | DESATIVAÇÃO
2016-07-01 | COMPOSIÇÃO | 5957 | COMPACTADOR DE SOLOS COM PLACA VIBRATORIA, 46X51CM, 5HP, 156KG, DIESEL, IMPACTO DINAMICO 1700KG - CUSTO HORARIO PRODUTIVO DIURNO | DESATIVAÇÃO
2016-07-01 | COMPOSIÇÃO | 5959 | COMPACTADOR DE SOLOS COM PLACA VIBRATORIA, 46X51CM, 5HP, 156KG, DIESEL, IMPACTO DINAMICO 1700KG - CUSTO HORARIO IMPRODUTIVO DIURNO | DESATIVAÇÃO
2016-07-01 | COMPOSIÇÃO | 6042 | CONCRETO NAO ESTRUTURAL, CONSUMO 210KG/M3, PREPARO COM BETONEIRA, SEM LANCAMENTO | DESATIVAÇÃO
2016-07-01 | COMPOSIÇÃO | 6045 | CONCRETO FCK=15MPA, PREPARO COM BETONEIRA, SEM LANCAMENTO | DESATIVAÇÃO
2016-07-01 | COMPOSIÇÃO | 6103 | JANELA BASCULANTE, ACO, COM BATENTE/REQUADRO, 60 X80 CM SEM VIDROS | DESATIVAÇÃO
2016-07-01 | COMPOSIÇÃO | 6104 | JANELA BASCULANTE EM CHAPA DOBRADA DE ACO | DESATIVAÇÃO
2016-07-01 | COMPOSIÇÃO | 6126 | JANELA DE CORRER EM CHAPA DE ACO, COM DUAS FOLHAS, PARA VIDRO | DESATIVAÇÃO
2016-07-01 | COMPOSIÇÃO | 6237 | TRATOR DE ESTEIRAS COM LAMINA - POTENCIA 305 HP - PESO OPERACIONAL 37 T (VU=10ANOS) - DEPRECIACAO E JUROS | DESATIVAÇÃO
2016-07-01 | COMPOSIÇÃO | 6238 | TRATOR DE ESTEIRAS COM LAMINA - POTENCIA 305 HP - PESO OPERACIONAL 37 T (VU=10ANOS) - MANUTENCAO | DESATIVAÇÃO
2016-07-01 | COMPOSIÇÃO | 6248 | TRATOR DE ESTEIRAS 153HP PESO OPERACIONAL 15T, COM RODA MOTRIZ ELEVADA (VU=10AN0S) -DEPRECIAO E JUROS | DESATIVAÇÃO
2016-07-01 | COMPOSIÇÃO | 6249 | TRATOR DE ESTEIRAS CATERPILLAR D6 153HP (VU=10AN0S) - MANUTENCAO | DESATIVAÇÃO
2016-07-01 | COMPOSIÇÃO | 6250 | TRATOR DE ESTEIRAS CATERPILLAR D6 153HP (VU=10AN0S) - CHP DIURNO | DESATIVAÇÃO
2016-07-01 | COMPOSIÇÃO | 6538 | TRATOR DE ESTEIRAS - D6 - DEPRECIACAO | DESATIVAÇÃO
2016-07-01 | COMPOSIÇÃO | 6539 | TRATOR DE ESTEIRAS - D6 - JUROS | DESATIVAÇÃO
2016-07-01 | COMPOSIÇÃO | 6540 | TRATOR DE ESTEIRAS - D6 - MANUTENCAO | DESATIVAÇÃO
2016-07-01 | COMPOSIÇÃO | 6542 | TRATOR DE ESTEIRAS - D6 - MAO DE OBRA NA OPERACAO | DESATIVAÇÃO
2016-07-01 | COMPOSIÇÃO | 7006 | EXTRUSORA DE GUIAS E SARJETAS 14HP - CHP | DESATIVAÇÃO
2016-07-01 | COMPOSIÇÃO | 7008 | EXTRUSORA DE GUIAS E SARJETAS 14HP - DEPRECIACAO | DESATIVAÇÃO
2016-07-01 | COMPOSIÇÃO | 7009 | EXTRUSORA DE GUIAS E SARJETAS 14HP - JUROS | DESATIVAÇÃO
2016-07-01 | COMPOSIÇÃO | 7010 | EXTRUSORA DE GUIAS E SARJETAS 14HP - MANUTENCAO | DESATIVAÇÃO
2016-07-01 | COMPOSIÇÃO | 7012 | VEICULO UTILITARIO TIPO PICK-UP A GASOLINA COM 56,8CV - CHP | DESATIVAÇÃO
2016-07-01 | COMPOSIÇÃO | 7013 | VEICULO UTILITARIO TIPO PICK-UP A GASOLINA COM 56,8CV - DEPRECIACAO | DESATIVAÇÃO
2016-07-01 | COMPOSIÇÃO | 7014 | VEICULO UTILITARIO TIPO PICK-UP A GASOLINA COM 56,8CV - JUROS | DESATIVAÇÃO
2016-07-01 | COMPOSIÇÃO | 7015 | VEICULO UTILITARIO TIPO PICK-UP A GASOLINA COM 56,8CV - MANUTENCAO | DESATIVAÇÃO
2016-07-01 | COMPOSIÇÃO | 7016 | VEICULO UTILITARIO TIPO PICK-UP A GASOLINA COM 56,8CV - CUSTOS C/MATERIAL NA OPERACAO | DESATIVAÇÃO
2016-07-01 | COMPOSIÇÃO | 7017 | MÃO-DE-OBRA OPERAÇÃO DIURNA - VEÍCULO LEVE | DESATIVAÇÃO
2016-07-01 | COMPOSIÇÃO | 7018 | DISTRIBUIDOR DE BETUME 6000L 56CV SOB PRESSAO MONTADO SOBRE CHASSIS DE CAMINHAO - CHP | DESATIVAÇÃO
2016-07-01 | COMPOSIÇÃO | 7019 | DISTRIBUIDOR DE BETUME 6000L 56CV SOB PRESSAO MONTADO SOBRE CHASSIS DE CAMINHAO - DEPRECIACAO | DESATIVAÇÃO
2016-07-01 | COMPOSIÇÃO | 7020 | DISTRIBUIDOR DE BETUME 6000L 56CV SOB PRESSAO MONTADO SOBRE CHASSIS DE CAMINHAO - JUROS | DESATIVAÇÃO
2016-07-01 | COMPOSIÇÃO | 7021 | DISTRIBUIDOR DE BETUME 6000L 56CV SOB PRESSAO MONTADO SOBRE CHASSIS DE CAMINHAO - MANUTENCAO | DESATIVAÇÃO
2016-07-01 | COMPOSIÇÃO | 7022 | DISTRIBUIDOR DE BETUME 6000L, 56CV SOB PRESSAO MONTADO SOBRE CHASSIS DE CAMINHAO - CUSTOS COM MATERIAL OPERACAO DIURNA | DESATIVAÇÃO
2016-07-01 | COMPOSIÇÃO | 7023 | DISTRIBUIDOR DE BETUME 6000L 56CV SOB PRESSAO MONTADO SOBRE CHASSIS DE CAMINHÃO - CHI | DESATIVAÇÃO
2016-07-01 | COMPOSIÇÃO | 53785 | CAMINHAO BASCULANTE 4,0M3 TOCO 162CV PBT=11800KG - MAO-DE-OBRA NA OPERACAO DIURNA | DESATIVAÇÃO
2016-07-01 | COMPOSIÇÃO | 53800 | USINA MISTURADORA DE SOLOS, DOSADORES TRIPLOS, CALHA VIBRATÓRIA, CAPACIDADE 200/500 TON, 201HP - MATERIAIS NA OPERAÇÃO | DESATIVAÇÃO
2016-07-01 | COMPOSIÇÃO | 53833 | DISTRIBUIDOR DE AGREGADO TIPO DOSADOR REBOCAVEL COM 4 PNEUS COM LARGURA 3,66 M - DEPRECIACAO E JUROS | DESATIVAÇÃO
2016-07-01 | COMPOSIÇÃO | 53834 | DISTRIBUIDOR DE AGREGADO TIPO DOSADOR REBOCAVEL COM 4 PNEUS COM LARGURA 3,66 M - MANUTENCAO | DESATIVAÇÃO
2016-07-01 | COMPOSIÇÃO | 53842 | LANCA ELEVATORIA TELESCOPICA DE ACIONAMENTO HIDRAULICO, CAPACIDADE DE CARGA 30.000 KG, COM CESTO, MONTADA SOBRE CAMINHAO TRUCADO - DEPRECIACAO E JUROS | DESATIVAÇÃO
2016-07-01 | COMPOSIÇÃO | 53843 | LANCA ELEVATORIA TELESCOPICA DE ACIONAMENTO HIDRAULICO, CAPACIDADE DE CARGA 30.000 KG, COM CESTO, MONTADA SOBRE CAMINHAO TRUCADO - CUSTO COM MA0-DE-OBRA NA OPERACAO DIURNA | DESATIVAÇÃO
2016-07-01 | COMPOSIÇÃO | 55255 | EXTRUSORA DE GUIAS E SARJETAS 14HP - CUSTOS COM MATERIAL NA OPERACAO DIURNA | DESATIVAÇÃO
2016-07-01 | COMPOSIÇÃO | 68052 | JANELA BASCULANTE DE ALUMINIO | DESATIVAÇÃO
2016-07-01 | COMPOSIÇÃO | 72182 | PISO EM CONCRETO 20 MPA PREPARO MECANICO, ESPESSURA 7CM, INCLUSO JUNTAS DE DILATACAO EM POLIURETANO 2X2M | DESATIVAÇÃO
2016-07-01 | COMPOSIÇÃO | 73310 | CUSTO HORARIO COM DEPRECIACAO E JUROS-RETRO-ESCAVADEIRA SOBRE RODAS - CASE 580 H - 74 HP | DESATIVAÇÃO
2016-07-01 | COMPOSIÇÃO | 73314 | CUSTO HORARIO COM MAO-DE-OBRA NA OPERACAO DIURNA-RETRO-ESCAVADEIRA SO-BRE RODAS - CASE 580 H - 74 HP | DESATIVAÇÃO
2016-07-01 | COMPOSIÇÃO | 73316 | CUSTO HORARIO COM MANUTENCAO-RETRO-ESCAVADEIRA SOBRE RODAS - CASE 580 H - 74 HP | DESATIVAÇÃO
2016-07-01 | COMPOSIÇÃO | 73317 | CUSTO HORARIO COM MATERIAIS NA OPERACAO-RETRO-ESCAVADEIRA SOBRE RODAS - CASE 580 H - 74 HP | DESATIVAÇÃO
2016-07-01 | COMPOSIÇÃO | 73327 | CUSTO HORARIO COM MAO-DE-OBRA NA OPERACAO DIURNA - MARTELETE OU ROMPE-DOR ATLAS COPCO - TEX 31 | DESATIVAÇÃO
2016-07-01 | COMPOSIÇÃO | 73332 | CUSTO HORARIO COM MANUTENCAO - MARTELETE OU ROMPEDOR ATLAS COPCO - TEX 31 | DESATIVAÇÃO
2016-07-01 | COMPOSIÇÃO | 73337 | CUSTO HORARIO COM DEPRECIACAO E JUROS - MARTELETE OU ROMPEDOR ATLAS COPCO - TEX 31 | DESATIVAÇÃO
2016-07-01 | COMPOSIÇÃO | 73397 | EMBOCO CIMENTO AREIA 1:4 ESP=1,5CM INCL CHAPISCO 1:3 E=9MM | DESATIVAÇÃO
2016-07-01 | COMPOSIÇÃO | 73399 | DEPRECIAO E JUROS - MAQUINA DE DEMARCAR FAIXAS AUTOPROP. | DESATIVAÇÃO
2016-07-01 | COMPOSIÇÃO | 73405 | CUSTO HORARIO PRODUTIVO DIURNO-RETRO-ESCAVADEIRA SOBRE RODAS - CASE 580 H - 74 HP | DESATIVAÇÃO
2016-07-01 | COMPOSIÇÃO | 73408 | DISTRIBUIDOR DE AGREGADOS AUTOPROPELIDO, CAP 3 M3, A DIESEL, 6 CC, 140 CV, CHP | DESATIVAÇÃO
2016-07-01 | COMPOSIÇÃO | 73415 | PINTURA PVA, TRES DEMAOS | DESATIVAÇÃO
2016-07-01 | COMPOSIÇÃO | 73425 | CUSTO HORARIO COM DEPRECIACAO E JUROS - TRATOR DE ESTEIRAS CATERPILLARD6D PS - 163 6A - 140 HP | DESATIVAÇÃO
2016-07-01 | COMPOSIÇÃO | 73428 | CUSTO HORARIO PRODUTIVO DIURNO - MARTELETE OU ROMPEDOR ATLAS COPCO - TEX 31 | DESATIVAÇÃO
2016-07-01 | COMPOSIÇÃO | 73434 | CUSTO HORARIO COM MANUTENCAO - TRATOR DE ESTEIRAS CATERPILLAR D6D PS - 163 6A - 140 HP | DESATIVAÇÃO
2016-07-01 | COMPOSIÇÃO | 73435 | MANUTENCAO - MAQUINA DE DEMARCAR FAIXAS AUTOPROP. | DESATIVAÇÃO
2016-07-01 | COMPOSIÇÃO | 73450 | CUSTO HORARIO IMPRODUTIVO DIURNO - MARTELETE OU ROMPEDOR ATLAS COPCO - TEX 31 | DESATIVAÇÃO
2016-07-01 | COMPOSIÇÃO | 73458 | CUSTO HORARIO COM MATERIAIS NA OPERACAO - TRATOR DE ESTEIRAS CATERPILLAR D6D PS - 163 6A - 140 HP | DESATIVAÇÃO
2016-07-01 | COMPOSIÇÃO | 73532 | CUSTO HORARIO PRODUTIVO - TALHA MANUAL | DESATIVAÇÃO
2016-07-01 | COMPOSIÇÃO | 73534 | CUSTO HORARIO IMPRODUTIVO DIURNO-RETRO-ESCAVADEIRA SOBRE RODAS - CASE 580 H - 74 HP | DESATIVAÇÃO
2016-07-01 | COMPOSIÇÃO | 73538 | MAQUINA DE DEMARCAR FAIXAS AUTOPROP. - CHP | DESATIVAÇÃO
2016-07-01 | COMPOSIÇÃO | 73540 | COLOCACAO CUBA LOUCA/ACO INOX EXCLUSIVE CUBA/COMPLEMENTO - P | DESATIVAÇÃO
2016-07-01 | COMPOSIÇÃO | 73541 | COLOCACAO BANCA MARMORE/GRANITO/ACO INOX EXCLUSIVE BANCA - P | DESATIVAÇÃO
2016-07-01 | COMPOSIÇÃO | 73577 | ESCAV MEC VALA N ESCOR DE 4,5 A 6M PROF (C/ESCAV HIDR 0,78M3) MAT 1A CAT C/REDUTOR(C/PEDRAS/INST PREDIAIS/OUTROS REDUTORES PRODUT OU CAVAS FUND) EXCL ESGOTAMENTO | DESATIVAÇÃO
2016-07-01 | COMPOSIÇÃO | 73586 | CUSTO HORARIO PRODUTIVO DIURNO - TRATOR DE ESTEIRAS CATERPILLAR D6D PS - 163 6A - 140 HP | DESATIVAÇÃO
2016-07-01 | COMPOSIÇÃO | 73673 | ANDAIME PARA REVESTIMENTO DE FORROS EM MADEIRA DE 3A | DESATIVAÇÃO
2016-07-01 | COMPOSIÇÃO | 73675 | PISO DE CONCRETO ACABAMENTO RÚSTICO ESPESSURA 7CM COM JUNTAS EM MADEIRA | DESATIVAÇÃO
2016-07-01 | COMPOSIÇÃO | 73692 | LASTRO DE AREIA MEDIA | DESATIVAÇÃO
2016-07-01 | COMPOSIÇÃO | 73809 | JANELA DE ALUMINIO TIPO MAXIM AR, INCLUSO GUARNICOES E VIDRO FANTASIA | DESATIVAÇÃO
2016-07-01 | COMPOSIÇÃO | 73875 | LOCACAO DE ANDAIME METALICO TUBULAR TIPO TORRE | DESATIVAÇÃO
2016-07-01 | COMPOSIÇÃO | 73888 | ASSENTAMENTO TUBO PVC COM JUNTA ELASTICA, DN 300 MM - (OU RPVC, OU PVC DEFOFO, OU PRFV P/ AGUA) | DESATIVAÇÃO
2016-07-01 | COMPOSIÇÃO | 73888 | ASSENTAMENTO TUBO PVC COM JUNTA ELASTICA, DN 200 MM - (OU RPVC, OU PVC DEFOFO, OU PRFV P/ AGUA) | DESATIVAÇÃO
2016-07-01 | COMPOSIÇÃO | 73888 | ASSENTAMENTO TUBO PVC COM JUNTA ELASTICA, DN 250 MM - (OU RPVC, OU PVC DEFOFO, OU PRFV P/ AGUA) | DESATIVAÇÃO
2016-07-01 | COMPOSIÇÃO | 73888 | ASSENTAMENTO TUBO PVC COM JUNTA ELASTICA, DN 350 MM - (OU RPVC, OU PVC DEFOFO, OU PRFV) PARA AGUA | DESATIVAÇÃO
2016-07-01 | COMPOSIÇÃO | 73901 | TRANSPORTE VERTICAL MANUAL DE MATERIAIS DIVERSOS A 1ª LAJE | DESATIVAÇÃO
2016-07-01 | COMPOSIÇÃO | 73901 | TRANSPORTE VERTICAL MANUAL DE MATERIAIS DIVERSOS A 2ª LAJE | DESATIVAÇÃO
2016-07-01 | COMPOSIÇÃO | 73940 | JANELA DE CORRER EM CHAPA DE ACO DOBRADA, QUATRO FOLHAS, SEM DIVISAO HORIZONTAL, PARA VIDRO, 1,50X1,20M | DESATIVAÇÃO
2016-07-01 | COMPOSIÇÃO | 73945 | JANELA DE CHAPA DOBRADA DE ACO COM ADICAO DE COBRE PRE-ZINCADO DE CORRER 2 FOLHAS PARA VIDRO, EXCLUINDO VIDROS | DESATIVAÇÃO
2016-07-01 | COMPOSIÇÃO | 73961 | JANELA MAXIM AR EM CHAPA DOBRADA | DESATIVAÇÃO
2016-07-01 | COMPOSIÇÃO | 73962 | ESCAVACAO DE VALA NAO ESCORADA EM MATERIAL 1A CATEGORIA , PROFUNDIDADE ATE 1,5 M COM ESCAVADEIRA HIDRAULICA 105 HP(CAPACIDADE DE 0,78M3), SEM ESGOTAMENTO | DESATIVAÇÃO
2016-07-01 | COMPOSIÇÃO | 73962 | ESCAVACAO DE VALA NAO ESCORADA EM MATERIAL DE 1A CATEGORIA COM PROFUNDIDADE DE 1,5 ATE 3M COM RETROESCAVADEIRA 75HP, SEM ESGOTAMENTO | DESATIVAÇÃO
2016-07-01 | COMPOSIÇÃO | 73965 | ESCAVACAO MANUAL DE VALA EM MATERIAL DE 1A CATEGORIA DE 1,5 ATE 3M EXCLUINDO ESGOTAMENTO / ESCORAMENTO | DESATIVAÇÃO
2016-07-01 | COMPOSIÇÃO | 73965 | ESCAVACAO MANUAL DE VALA EM MATERIAL DE 1A CATEGORIA ATE 1,5M EXCLUINDO ESGOTAMENTO / ESCORAMENTO | DESATIVAÇÃO
2016-07-01 | COMPOSIÇÃO | 73965 | ESCAVACAO MANUAL DE VALA EM MATERIAL DE 1A CATEGORIA DE 3 ATE 4,5M EXCLUINDO ESGOTAMENTO / ESCORAMENTO | DESATIVAÇÃO
2016-07-01 | COMPOSIÇÃO | 73965 | ESCAVACAO MANUAL DE VALA EM ARGILA OU PEDRA SOLTA DO TAMANHO MEDIO DE PEDRA DE MAO, DE 3 ATE 4,5M, EXCLUINDO ESGOTAMENTO/ESCORAMENTO | DESATIVAÇÃO
2016-07-01 | COMPOSIÇÃO | 73965 | ESCAVACAO MANUAL DE VALA EM LODO, ATE 1,5M, EXCLUINDO ESGOTAMENTO/ESCORAMENTO | DESATIVAÇÃO
2016-07-01 | COMPOSIÇÃO | 73972 | CONCRETO FCK=25MPA, VIRADO EM BETONEIRA, SEM LANCAMENTO | DESATIVAÇÃO
2016-07-01 | COMPOSIÇÃO | 73972 | CONCRETO FCK=20MPA, VIRADO EM BETONEIRA, SEM LANCAMENTO | DESATIVAÇÃO
2016-07-01 | COMPOSIÇÃO | 73983 | CONCRETO FCK=15MPA, VIRADO EM BETONEIRA, SEM LANCAMENTO, COM IMPERMEABILIZANTE | DESATIVAÇÃO
2016-07-01 | COMPOSIÇÃO | 73984 | JANELA DE CORRER EM CHAPA DE ACO DOBRADA, QUATRO FOLHAS, COM DIVISAO HORIZONTAL, PARA VIDRO, 1,50X1,20M | DESATIVAÇÃO
2016-07-01 | COMPOSIÇÃO | 73984 | JANELA DE CORRER, ACO, BATENTE/REQUADRO DE 6 A 14 CM, VENEZIANA, PINT ANTICORROSIVA, SEM VIDRO, 6 FL | DESATIVAÇÃO
2016-07-01 | COMPOSIÇÃO | 74001 | REBOCO COM ARGAMASSA PRE-FABRICADA, ESPESSURA 0,5CM, PREPARO MECANICO DA ARGAMASSA | DESATIVAÇÃO
2016-07-01 | COMPOSIÇÃO | 74004 | CONCRETO GROUT, PREPARADO NO LOCAL, LANCADO E ADENSADO | DESATIVAÇÃO
2016-07-01 | COMPOSIÇÃO | 74023 | TRANSPORTE HORIZONTAL DE MATERIAIS DIVERSOS A 30M | DESATIVAÇÃO
2016-07-01 | COMPOSIÇÃO | 74023 | TRANSPORTE HORIZONTAL DE MATERIAIS DIVERSOS A 60M | DESATIVAÇÃO
2016-07-01 | COMPOSIÇÃO | 74023 | TRANSPORTE HORIZONTAL DE MATERIAIS DIVERSOS A 40M | DESATIVAÇÃO
2016-07-01 | COMPOSIÇÃO | 74023 | TRANSPORTE HORIZONTAL DE MATERIAIS DIVERSOS A 50M | DESATIVAÇÃO
2016-07-01 | COMPOSIÇÃO | 74023 | TRANSPORTE HORIZONTAL DE MATERIAIS DIVERSOS A 100M | DESATIVAÇÃO
2016-07-01 | COMPOSIÇÃO | 74028 | GRUPO GERADOR 40 KVA MOTOR DIESEL - DEPRECIACAO E JUROS | DESATIVAÇÃO
2016-07-01 | COMPOSIÇÃO | 74028 | GRUPO GERADOR 40 KVA MOTOR DIESEL - MANUTENCAO | DESATIVAÇÃO
2016-07-01 | COMPOSIÇÃO | 74028 | GRUPO GERADOR 40 KVA MOTOR DIESEL - MATERIAL NA OPERACAO | DESATIVAÇÃO
2016-07-01 | COMPOSIÇÃO | 74028 | GRUPO GERADOR 40 KVA MOTOR DIESEL - UTILIZACAO OPERATIVA | DESATIVAÇÃO
2016-07-01 | COMPOSIÇÃO | 74067 | JANELA DE CORRER EM ALUMINIO, COM QUATRO FOLHAS PARA VIDRO, DUAS FIXAS E DUAS MOVEIS, INCLUSO GUARNICAO E VIDRO LISO INCOLOR | DESATIVAÇÃO
2016-07-01 | COMPOSIÇÃO | 74067 | JANELA DE CORRER EM ALUMINIO, FOLHAS PARA VIDRO, COM BANDEIRA, INCLUSO GUARNICAO E VIDRO LISO INCOLOR | DESATIVAÇÃO
2016-07-01 | COMPOSIÇÃO | 74079 | PISO CIMENTADO TRAÇO 1:3 (CIMENTO E AREIA) ACABAMENTO LISO ESPESSURA 2CM COM JUNTA BATIDA E PREPARO MANUAL DA ARGAMASSA | DESATIVAÇÃO
2016-07-01 | COMPOSIÇÃO | 74115 | EXECUÇÃO DE LASTRO EM CONCRETO (1:2,5:6), PREPARO MANUAL | DESATIVAÇÃO
2016-07-01 | COMPOSIÇÃO | 74164 | LASTRO DE BRITA | DESATIVAÇÃO
2016-07-01 | COMPOSIÇÃO | 74197 | FOSSA SEPTICA EM ALVENARIA DE TIJOLO CERAMICO MACICO DIMENSOES EXTERNAS 1,90X1,10X1,40M, 1.500 LITROS, REVESTIDA INTERNAMENTE COM BARRA LISA, COM TAMPA EM CONCRETO ARMADO COM ESPESSURA 8CM | DESATIVAÇÃO
2016-07-01 | COMPOSIÇÃO | 74199 | CHAPISCO RUSTICO TRACO 1:3 (CIMENTO E AREIA GROSSA), ESPESSURA 2CM, PREPARO MANUAL DA ARGAMASSA | DESATIVAÇÃO
2016-07-01 | COMPOSIÇÃO | 75481 | REBOCO ARGAMASSA TRACO 1:2 (CAL E AREIA FINA PENEIRADA), ESPESSURA 0,5CM, PREPARO MANUAL DA ARGAMASSA | DESATIVAÇÃO
2016-07-01 | COMPOSIÇÃO | 76443 | ESCAVACAO MANUAL VALA/CAVA MAT 1A CAT ATE 1,5M EXCL ESG/ESCOR EM BECO (LARG ATE 2M) IMPOSSIBILITANDO ENTRADA DE CAMINHAO OU EQUIPAMENTO MOTORIZADO P/RETIRADA MATERIAL | DESATIVAÇÃO
2016-07-01 | COMPOSIÇÃO | 76443 | ESCAVACAO MANUAL VALA/CAVA MAT 1A CAT DE 1,5 A 3M EXCL ESG/ESCOR EM BECO (LARG ATE 2M) IMPOSSIBILITANDO ENTRADA DE CAMINHAO OU EQUIPAMENTO MOTORIZADO P/RETIRADA DO MATERIAL | DESATIVAÇÃO
2016-07-01 | COMPOSIÇÃO | 76443 | ESCAVACAO MANUAL VALA/CAVA MAT 1A CAT DE 3,0 A 4,5M EXCL ESG/ESCOR EM BECO (LARG ATE 2M) IMPOSSIBILITANDO ENTRADA DE CAMINHAO OU EQUIPAMENTO MOTORIZADO P/RETIRADA DO MATERIAL | DESATIVAÇÃO
2016-07-01 | COMPOSIÇÃO | 76443 | ESCAVACAO MANUAL VALA/CAVA EM LODO/LAMA ATE 1,5M EXCL ESG/ESCOR EM BECO (LARG ATE 2M) EM FAVELAS | DESATIVAÇÃO
2016-07-01 | COMPOSIÇÃO | 76443 | ESCAVACAO MANUAL VALA/CAVA EM LODO/LAMA DE 1,5M A 3,0M EXCL ESG/ESCOR EM BECO (LARG ATE 2M) EM FAVELAS | DESATIVAÇÃO
2016-07-01 | COMPOSIÇÃO | 79507 | ESCAVACAO MANUAL VALA ATE 1M SOLO MOLE | DESATIVAÇÃO
2016-07-01 | COMPOSIÇÃO | 83340 | ESCAVACAO MANUAL DE VALAS (SOLO COM AGUA), PROFUNDIDADE MAIOR QUE 1,50 M ATE 3,00 M | DESATIVAÇÃO
2016-07-01 | COMPOSIÇÃO | 83341 | ESCAVACAO MECANICA DE VALAS (SOLO COM AGUA), PROFUNDIDADE ATE 1,50 M | DESATIVAÇÃO
2016-07-01 | COMPOSIÇÃO | 83342 | ESCAVACAO MECANICA DE VALAS (SOLO COM AGUA), PROFUNDIDADE MAIOR QUE 1,50 M ATE 4,00 M | DESATIVAÇÃO
2016-07-01 | COMPOSIÇÃO | 83532 | LASTRO DE CONCRETO, PREPARO MECANICO | DESATIVAÇÃO
2016-07-01 | COMPOSIÇÃO | 83744 | PROTECAO MECANICA DE SUPERFICIE COM ARGAMASSA DE CIMENTO E AREIA, TRACO 1:7 CM, E=3 CM | DESATIVAÇÃO
2016-07-01 | COMPOSIÇÃO | 83745 | PROTECAO MECANICA DE SUPERFICIE COM ARGAMASSA DE CIMENTO E AREIA, TRACO 1:4, E=0,5 CM | DESATIVAÇÃO
2016-07-01 | COMPOSIÇÃO | 83746 | PROTECAO MECANICA DE SUPERFICIE COM ARGAMASSA DE CIMENTO E AREIA, TRACO 1:4, E=2 CM | DESATIVAÇÃO
2016-07-01 | COMPOSIÇÃO | 83747 | PROTECAO MECANICA DE SUPERFICIE COM ARGAMASSA DE CIMENTO E AREIA, TRACO 1:7, E=1,5 CM | DESATIVAÇÃO
2016-07-01 | COMPOSIÇÃO | 83748 | PROTECAO MECANICA DE SUPERFICIE COM ARGAMASSA DE CIMENTO E AREIA, TRACO 1:3, E=2 CM | DESATIVAÇÃO
2016-07-01 | COMPOSIÇÃO | 83749 | PROTECAO MECANICA DE SUPERFICIE COM ARGAMASSA DE CIMENTO E AREIA, TRACO 1:3, E=2,5 CM | DESATIVAÇÃO
2016-07-01 | COMPOSIÇÃO | 83750 | PROTECAO MECANICA DE SUPERFICIE COM ARGAMASSA DE CIMENTO E AREIA, TRACO 1:3, E=3 CM | DESATIVAÇÃO
2016-07-01 | COMPOSIÇÃO | 83751 | PROTECAO MECANICA DE SUPERFICIE COM ARGAMASSA DE CIMENTO E AREIA, TRACO 1:4, E=1,5 CM | DESATIVAÇÃO
2016-07-01 | COMPOSIÇÃO | 83752 | PROTECAO MECANICA DE SUPERFICIE COM ARGAMASSA DE CIMENTO E AREIA, TRACO 1:6, E=1,5 CM | DESATIVAÇÃO
2016-07-01 | COMPOSIÇÃO | 83753 | PROTECAO MECANICA DE SUPERFICIE COM ARGAMASSA DE CIMENTO E AREIA, TRACO 1:3, JUNTA BATIDA, E=3 CM | DESATIVAÇÃO
2016-07-01 | COMPOSIÇÃO | 83754 | PROTECAO MECANICA DE SUPERFICIE COM ARGAMASSA DE CIMENTO E AREIA, TRACO 1:6, E=2 CM | DESATIVAÇÃO
2016-07-01 | COMPOSIÇÃO | 84074 | REBOCO COM ARGAMASSA PRÉ-FABRICADA, ACABAMENTO CAMURCADO, ESPESSURA 0,3CM, PREPARO MANUAL | DESATIVAÇÃO
2016-07-01 | COMPOSIÇÃO | 84075 | REBOCO COM ARGAMASSA PRÉ-FABRICADA, ACABAMENTO FRISADO, ESPESSURA 0,7CM, PREPARO MECANICO | DESATIVAÇÃO
2016-07-01 | COMPOSIÇÃO | 84076 | REBOCO TRACO 1:3 (CIMENTO E AREIA MEDIA NAO PENEIRADA), BASE PARA TINTA EPOXI, PREPARO MANUAL DA ARGAMASSA | DESATIVAÇÃO
2016-07-01 | COMPOSIÇÃO | 84100 | ARGAMASSA GROUT CIMENTO/CAL/AREIA/PEDRISCO 1:0,1:3:2 - PREPARO MANUAL | DESATIVAÇÃO
2016-07-01 | COMPOSIÇÃO | 84212 | PISO EM CONCRETO 20 MPA USINADO, ESPESSURA 7CM E JUNTAS SERRADAS 2X2M, INCLUSO POLIMENTO COM DESEMPENADEIRA ELETRICA | DESATIVAÇÃO
2016-07-01 | COMPOSIÇÃO | 84682 | FIO DE COBRE NU 4 MM2 - FORNECIMENTO E INSTALACAO | DESATIVAÇÃO
2016-07-01 | COMPOSIÇÃO | 84858 | JANELA DE CORRER EM CHAPA DE ACO DOBRADA 2,00X1,20M, 4 FOLHAS, PARA VIDRO, COM DIVISAO HORIZONTAL | DESATIVAÇÃO
2016-07-01 | COMPOSIÇÃO | 84860 | JANELA DE CORRER EM CHAPA DE ACO DOBRADA 2,00X1,20M, 4 FOLHAS, PARA VIDRO, SEM DIVISAO HORIZONTAL | DESATIVAÇÃO
2016-07-01 | COMPOSIÇÃO | 87533 | MASSA ÚNICA, PARA RECEBIMENTO DE PINTURA, EM ARGAMASSA TRAÇO 1:2:8, PREPARO MECÂNICO COM BETONEIRA 400L, APLICADA MANUALMENTE EM FACES INTERNAS DE PAREDES DE AMBIENTES COM ÁREA MAIOR QUE 10M2, ESPESSURA DE 20MM, COM EXECUÇÃO DE TALISCAS. AF_06/2014 | DESATIVAÇÃO
2016-07-01 | COMPOSIÇÃO | 87534 | MASSA ÚNICA, PARA RECEBIMENTO DE PINTURA, EM ARGAMASSA TRAÇO 1:2:8, PREPARO MANUAL, APLICADA MANUALMENTE EM FACES INTERNAS DE PAREDES DE AMBIENTES COM ÁREA MAIOR QUE 10M2, ESPESSURA DE 20MM, COM EXECUÇÃO DE TALISCAS. AF_06/2014 | DESATIVAÇÃO
2016-07-01 | COMPOSIÇÃO | 87540 | MASSA ÚNICA, PARA RECEBIMENTO DE PINTURA, EM ARGAMASSA INDUSTRIALIZADA, APLICADO COM EQUIPAMENTO DE MISTURA E PROJEÇÃO DE 1,5 M3/H, EM FACES INTERNAS DE PAREDES DE AMBIENTES COM ÁREA MAIOR QUE 10M2, ESPESSURA 20MM, COM TALISCAS. AF_06/2014 | DESATIVAÇÃO
2016-07-01 | COMPOSIÇÃO | 87542 | MASSA ÚNICA, PARA RECEBIMENTO DE PINTURA OU CERÂMICA, EM ARGAMASSA INDUSTRIALIZADA, APLICADO COM EQUIPAMENTO DE MISTURA E PROJEÇÃO DE 1,5 M3/H, EM FACES INTERNAS DE PAREDES DE AMBIENTES COM ÁREA MENOR QUE 5M2, ESPESSURA 5MM, SEM TALISCAS. AF_06/2014 | DESATIVAÇÃO
2016-07-01 | COMPOSIÇÃO | 87544 | MASSA ÚNICA, PARA RECEBIMENTO DE PINTURA OU CERÂMICA, EM ARGAMASSA INDUSTRIALIZADA, APLICADO COM EQUIPAMENTO DE MISTURA E PROJEÇÃO DE 1,5 M3/H, EM FACES INTERNAS DE PAREDES DE AMBIENTES COM ÁREA MAIOR QUE 10M2, ESPESSURA 5MM, SEM TALISCAS. AF_06/2014 | DESATIVAÇÃO
2016-07-01 | COMPOSIÇÃO | 87551 | MASSA ÚNICA, PARA RECEBIMENTO DE PINTURA, EM ARGAMASSA TRAÇO 1:2:8, PREPARO MECÂNICO COM BETONEIRA 400L, APLICADA MANUALMENTE EM FACES INTERNAS DE PAREDES DE AMBIENTES COM ÁREA MAIOR QUE 10M2, ESPESSURA DE 10MM, COM EXECUÇÃO DE TALISCAS. AF_06/2014 | DESATIVAÇÃO
2016-07-01 | COMPOSIÇÃO | 87552 | MASSA ÚNICA, PARA RECEBIMENTO DE PINTURA, EM ARGAMASSA TRAÇO 1:2:8, PREPARO MANUAL, APLICADA MANUALMENTE EM FACES INTERNAS DE PAREDES DE AMBIENTES COM ÁREA MAIOR QUE 10M2, ESPESSURA DE 10MM, COM EXECUÇÃO DE TALISCAS. AF_06/2014 | DESATIVAÇÃO
2016-07-01 | COMPOSIÇÃO | 87558 | MASSA ÚNICA, PARA RECEBIMENTO DE PINTURA, EM ARGAMASSA INDUSTRIALIZADA, APLICADO COM EQUIPAMENTO DE MISTURA E PROJEÇÃO DE 1,5 M3/H, EM FACES INTERNAS DE PAREDES DE AMBIENTES COM ÁREA MAIOR QUE 10M2, ESPESSURA 10MM, COM TALISCAS. AF_06/2014 | DESATIVAÇÃO
2016-07-01 | COMPOSIÇÃO | 87560 | MASSA ÚNICA, PARA RECEBIMENTO DE PINTURA OU CERÂMICA, EM ARGAMASSA INDUSTRIALIZADA, APLICADO COM EQUIPAMENTO DE MISTURA E PROJEÇÃO DE 1,5 M3/H, EM FACES INTERNAS DE PAREDES DE AMBIENTES COM ÁREA MENOR QUE 5M2, ESPESSURA 10MM, SEM TALISCAS. AF_06/2014 | DESATIVAÇÃO
2016-07-01 | COMPOSIÇÃO | 87562 | MASSA ÚNICA, PARA RECEBIMENTO DE PINTURA OU CERÂMICA, EM ARGAMASSA INDUSTRIALIZADA, APLICADO COM EQUIPAMENTO DE MISTURA E PROJEÇÃO DE 1,5 M3/H, EM FACES INTERNAS DE PAREDES DE AMBIENTES COM ÁREA MAIOR QUE 10M2, ESPESSURA 10MM, SEM TALISCAS. AF_06/2014 | DESATIVAÇÃO
2016-07-01 | COMPOSIÇÃO | 90708 | TUBO DE PEAD CORRUGADO DE DUPLA PAREDE PARA REDE COLETORA DE ESGOTO, DN 600 MM, JUNTA ELÁSTICA INTEGRADA, INSTALADO EM LOCAL COM NÍVEL BAIXO DE INTERFERÊNCIAS - FORNECIMENTO E ASSENTAMENTO. AF_06/2015 | CRIAÇÃO DE COMPOSIÇÃO COM CUSTO
2016-07-01 | COMPOSIÇÃO | 90723 | TUBO DE PEAD CORRUGADO DE DUPLA PAREDE PARA REDE COLETORA DE ESGOTO, DN 600 MM, JUNTA ELÁSTICA INTEGRADA, INSTALADO EM LOCAL COM NÍVEL ALTO DE INTERFERÊNCIAS - FORNECIMENTO E ASSENTAMENTO. AF_06/2015 | CRIAÇÃO DE COMPOSIÇÃO COM CUSTO
2016-07-01 | COMPOSIÇÃO | 92236 | APLICAÇÃO MANUAL DE PINTURA COM TINTA LÁTEX ACRÍLICA EM PAREDES, DUAS DEMÃOS | DESATIVAÇÃO
2016-07-01 | COMPOSIÇÃO | 94559 | JANELA DE AÇO BASCULANTE, FIXAÇÃO COM ARGAMASSA, SEM VIDROS, PADRONIZADA. AF_07/2016 | CRIAÇÃO DE COMPOSIÇÃO COM CUSTO
2016-07-01 | COMPOSIÇÃO | 94560 | JANELA DE AÇO DE CORRER, 2 FOLHAS, FIXAÇÃO COM ARGAMASSA, COM VIDROS, PADRONIZADA. AF_07/2016 | CRIAÇÃO DE COMPOSIÇÃO COM CUSTO
2016-07-01 | COMPOSIÇÃO | 94562 | JANELA DE AÇO DE CORRER, 4 FOLHAS, FIXAÇÃO COM ARGAMASSA, SEM VIDROS, PADRONIZADA. AF_07/2016 | CRIAÇÃO DE COMPOSIÇÃO COM CUSTO
2016-07-01 | COMPOSIÇÃO | 94563 | JANELA DE AÇO DE CORRER, 6 FOLHAS, FIXAÇÃO COM ARGAMASSA, COM VIDROS, PADRONIZADA. AF_07/2016 | CRIAÇÃO DE COMPOSIÇÃO COM CUSTO
2016-07-01 | COMPOSIÇÃO | 94564 | JANELA DE AÇO BASCULANTE, FIXAÇÃO COM PARAFUSO SOBRE CONTRAMARCO (EXCLUSIVE CONTRAMARCO), SEM VIDROS, PADRONIZADA. AF_07/2016 | CRIAÇÃO DE COMPOSIÇÃO COM CUSTO
2016-07-01 | COMPOSIÇÃO | 94565 | JANELA DE AÇO DE CORRER, 2 FOLHAS, FIXAÇÃO COM PARAFUSO SOBRE CONTRAMARCO (EXCLUSIVE CONTRAMARCO), COM VIDROS, PADRONIZADA. AF_07/2016 | CRIAÇÃO DE COMPOSIÇÃO COM CUSTO
2016-07-01 | COMPOSIÇÃO | 94567 | JANELA DE AÇO DE CORRER, 4 FOLHAS, FIXAÇÃO COM PARAFUSO SOBRE CONTRAMARCO (EXCLUSIVE CONTRAMARCO), SEM VIDROS, PADRONIZADA. AF_07/2016 | CRIAÇÃO DE COMPOSIÇÃO COM CUSTO
2016-07-01 | COMPOSIÇÃO | 94568 | JANELA DE AÇO DE CORRER, 6 FOLHAS, FIXAÇÃO COM PARAFUSO SOBRE CONTRAMARCO (EXCLUSIVE CONTRAMARCO), COM VIDROS, PADRONIZADA. AF_07/2016 | CRIAÇÃO DE COMPOSIÇÃO COM CUSTO
2016-07-01 | COMPOSIÇÃO | 94569 | JANELA DE ALUMÍNIO MAXIM-AR, FIXAÇÃO COM PARAFUSO SOBRE CONTRAMARCO (EXCLUSIVE CONTRAMARCO), COM VIDROS, PADRONIZADA. AF_07/2016 | CRIAÇÃO DE COMPOSIÇÃO COM CUSTO
2016-07-01 | COMPOSIÇÃO | 94570 | JANELA DE ALUMÍNIO DE CORRER, 2 FOLHAS, FIXAÇÃO COM PARAFUSO SOBRE CONTRAMARCO (EXCLUSIVE CONTRAMARCO), COM VIDROS PADRONIZADA. AF_07/2016 | CRIAÇÃO DE COMPOSIÇÃO COM CUSTO
2016-07-01 | COMPOSIÇÃO | 94572 | JANELA DE ALUMÍNIO DE CORRER, 3 FOLHAS, FIXAÇÃO COM PARAFUSO SOBRE CONTRAMARCO (EXCLUSIVE CONTRAMARCO), COM VIDROS, PADRONIZADA. AF_07/2016 | CRIAÇÃO DE COMPOSIÇÃO COM CUSTO
2016-07-01 | COMPOSIÇÃO | 94573 | JANELA DE ALUMÍNIO DE CORRER, 4 FOLHAS, FIXAÇÃO COM PARAFUSO SOBRE CONTRAMARCO (EXCLUSIVE CONTRAMARCO), COM VIDROS, PADRONIZADA. AF_07/2016 | CRIAÇÃO DE COMPOSIÇÃO COM CUSTO
2016-07-01 | COMPOSIÇÃO | 94574 | JANELA DE ALUMÍNIO DE CORRER, 6 FOLHAS, FIXAÇÃO COM PARAFUSO SOBRE CONTRAMARCO (EXCLUSIVE CONTRAMARCO), COM VIDROS, PADRONIZADA. AF_07/2016 | CRIAÇÃO DE COMPOSIÇÃO COM CUSTO
2016-07-01 | COMPOSIÇÃO | 94575 | JANELA DE ALUMÍNIO MAXIM-AR, FIXAÇÃO COM PARAFUSO, VEDAÇÃO COM ESPUMA EXPANSIVA PU, COM VIDROS, PADRONIZADA. AF_07/2016 | CRIAÇÃO DE COMPOSIÇÃO COM CUSTO
2016-07-01 | COMPOSIÇÃO | 94576 | JANELA DE ALUMÍNIO DE CORRER, 2 FOLHAS, FIXAÇÃO COM PARAFUSO, VEDAÇÃO COM ESPUMA EXPANSIVA PU, COM VIDROS, PADRONIZADA. AF_07/2016 | CRIAÇÃO DE COMPOSIÇÃO COM CUSTO
2016-07-01 | COMPOSIÇÃO | 94578 | JANELA DE ALUMÍNIO DE CORRER, 3 FOLHAS, FIXAÇÃO COM PARAFUSO, VEDAÇÃO COM ESPUMA EXPANSIVA PU, COM VIDROS, PADRONIZADA. AF_07/2016 | CRIAÇÃO DE COMPOSIÇÃO COM CUSTO
2016-07-01 | COMPOSIÇÃO | 94579 | JANELA DE ALUMÍNIO DE CORRER, 4 FOLHAS, FIXAÇÃO COM PARAFUSO, VEDAÇÃO COM ESPUMA EXPANSIVA PU, COM VIDROS, PADRONIZADA. AF_07/2016 | CRIAÇÃO DE COMPOSIÇÃO COM CUSTO
2016-07-01 | COMPOSIÇÃO | 94580 | JANELA DE ALUMÍNIO DE CORRER, 6 FOLHAS, FIXAÇÃO COM PARAFUSO, VEDAÇÃO COM ESPUMA EXPANSIVA PU, COM VIDROS, PADRONIZADA. AF_07/2016 | CRIAÇÃO DE COMPOSIÇÃO COM CUSTO
2016-07-01 | COMPOSIÇÃO | 94581 | JANELA DE ALUMÍNIO MAXIM-AR, FIXAÇÃO COM ARGAMASSA, COM VIDROS, PADRONIZADA. AF_07/2016 | CRIAÇÃO DE COMPOSIÇÃO COM CUSTO
2016-07-01 | COMPOSIÇÃO | 94582 | JANELA DE ALUMÍNIO DE CORRER, 2 FOLHAS, FIXAÇÃO COM ARGAMASSA, COM VIDROS, PADRONIZADA. AF_07/2016 | CRIAÇÃO DE COMPOSIÇÃO COM CUSTO
2016-07-01 | COMPOSIÇÃO | 94584 | JANELA DE ALUMÍNIO DE CORRER, 3 FOLHAS, FIXAÇÃO COM ARGAMASSA, COM VIDROS, PADRONIZADA. AF_07/2016 | CRIAÇÃO DE COMPOSIÇÃO COM CUSTO
2016-07-01 | COMPOSIÇÃO | 94585 | JANELA DE ALUMÍNIO DE CORRER, 4 FOLHAS, FIXAÇÃO COM ARGAMASSA, COM VIDROS, PADRONIZADA. AF_07/2016 | CRIAÇÃO DE COMPOSIÇÃO COM CUSTO
2016-07-01 | COMPOSIÇÃO | 94586 | JANELA DE ALUMÍNIO 6 FOLHAS, FIXAÇÃO COM ARGAMASSA, COM VIDROS, PADRONIZADA. AF_07/2016 | CRIAÇÃO DE COMPOSIÇÃO COM CUSTO
2016-07-01 | COMPOSIÇÃO | 94784 | ADAPTADOR COM FLANGES LIVRES, PVC, SOLDÁVEL LONGO, DN 25 MM X 3/4?, INSTALADO EM RESERVAÇÃO DE ÁGUA DE EDIFICAÇÃO QUE POSSUA RESERVATÓRIO DE FIBRA/FIBROCIMENTO ? FORNECIMENTO E INSTALAÇÃO. AF_06/2016_P | DESATIVAÇÃO
2016-07-01 | COMPOSIÇÃO | 94869 | TUBO DE PEAD CORRUGADO DE DUPLA PAREDE PARA REDE COLETORA DE ESGOTO, DN 250 MM, JUNTA ELÁSTICA INTEGRADA, INSTALADO EM LOCAL COM NÍVEL BAIXO DE INTERFERÊNCIAS - FORNECIMENTO E ASSENTAMENTO. AF_06/2016 | CRIAÇÃO DE COMPOSIÇÃO COM CUSTO
2016-07-01 | COMPOSIÇÃO | 94871 | TUBO DE PEAD CORRUGADO DE DUPLA PAREDE PARA REDE COLETORA DE ESGOTO, DN 300 MM, JUNTA ELÁSTICA INTEGRADA, INSTALADO EM LOCAL COM NÍVEL BAIXO DE INTERFERÊNCIAS - FORNECIMENTO E ASSENTAMENTO. AF_06/2016 | CRIAÇÃO DE COMPOSIÇÃO COM CUSTO
2016-07-01 | COMPOSIÇÃO | 94874 | ASSENTAMENTO DE TUBO DE PEAD CORRUGADO DE DUPLA PAREDE PARA REDE COLETORA DE ESGOTO, DN 375 MM, JUNTA ELÁSTICA INTEGRADA, INSTALADO EM LOCAL COM NÍVEL BAIXO DE INTERFERÊNCIAS (NÃO INCLUI FORNECIMENTO). AF_06/2016 | DESATIVAÇÃO
2016-07-01 | COMPOSIÇÃO | 94875 | TUBO DE PEAD CORRUGADO DE DUPLA PAREDE PARA REDE COLETORA DE ESGOTO, DN 750 MM, JUNTA ELÁSTICA INTEGRADA, INSTALADO EM LOCAL COM NÍVEL BAIXO DE INTERFERÊNCIAS - FORNECIMENTO E ASSENTAMENTO. AF_06/2016 | CRIAÇÃO DE COMPOSIÇÃO COM CUSTO
2016-07-01 | COMPOSIÇÃO | 94877 | TUBO DE PEAD CORRUGADO DE DUPLA PAREDE PARA REDE COLETORA DE ESGOTO, DN 900 MM, JUNTA ELÁSTICA INTEGRADA, INSTALADO EM LOCAL COM NÍVEL BAIXO DE INTERFERÊNCIAS - FORNECIMENTO E ASSENTAMENTO. AF_06/2016 | CRIAÇÃO DE COMPOSIÇÃO COM CUSTO
2016-07-01 | COMPOSIÇÃO | 94879 | TUBO DE PEAD CORRUGADO DE DUPLA PAREDE PARA REDE COLETORA DE ESGOTO, DN 1000 MM, JUNTA ELÁSTICA INTEGRADA, INSTALADO EM LOCAL COM NÍVEL BAIXO DE INTERFERÊNCIAS - FORNECIMENTO E ASSENTAMENTO. AF_06/2016 | CRIAÇÃO DE COMPOSIÇÃO COM CUSTO
2016-07-01 | COMPOSIÇÃO | 94881 | TUBO DE PEAD CORRUGADO DE DUPLA PAREDE PARA REDE COLETORA DE ESGOTO, DN 1200 MM, JUNTA ELÁSTICA INTEGRADA, INSTALADO EM LOCAL COM NÍVEL BAIXO DE INTERFERÊNCIAS - FORNECIMENTO E ASSENTAMENTO. AF_06/2016 | CRIAÇÃO DE COMPOSIÇÃO COM CUSTO
2016-07-01 | COMPOSIÇÃO | 94883 | TUBO DE PEAD CORRUGADO DE DUPLA PAREDE PARA REDE COLETORA DE ESGOTO, DN 1500 MM, JUNTA ELÁSTICA INTEGRADA, INSTALADO EM LOCAL COM NÍVEL BAIXO DE INTERFERÊNCIAS - FORNECIMENTO E ASSENTAMENTO. AF_06/2016 | CRIAÇÃO DE COMPOSIÇÃO COM CUSTO
2016-07-01 | COMPOSIÇÃO | 94885 | TUBO DE PEAD CORRUGADO DE DUPLA PAREDE PARA REDE COLETORA DE ESGOTO, DN 250 MM, JUNTA ELÁSTICA INTEGRADA, INSTALADO EM LOCAL COM NÍVEL ALTO DE INTERFERÊNCIAS - FORNECIMENTO E ASSENTAMENTO. AF_06/2016 | CRIAÇÃO DE COMPOSIÇÃO COM CUSTO
2016-07-01 | COMPOSIÇÃO | 94887 | TUBO DE PEAD CORRUGADO DE DUPLA PAREDE PARA REDE COLETORA DE ESGOTO, DN 300 MM, JUNTA ELÁSTICA INTEGRADA, INSTALADO EM LOCAL COM NÍVEL ALTO DE INTERFERÊNCIAS - FORNECIMENTO E ASSENTAMENTO. AF_06/2016 | CRIAÇÃO DE COMPOSIÇÃO COM CUSTO
2016-07-01 | COMPOSIÇÃO | 94890 | ASSENTAMENTO DE TUBO DE PEAD CORRUGADO DE DUPLA PAREDE PARA REDE COLETORA DE ESGOTO, DN 375 MM, JUNTA ELÁSTICA INTEGRADA, INSTALADO EM LOCAL COM NÍVEL ALTO DE INTERFERÊNCIAS (NÃO INCLUI FORNECIMENTO). AF_06/2016 | DESATIVAÇÃO
2016-07-01 | COMPOSIÇÃO | 94891 | TUBO DE PEAD CORRUGADO DE DUPLA PAREDE PARA REDE COLETORA DE ESGOTO, DN 750 MM, JUNTA ELÁSTICA INTEGRADA, INSTALADO EM LOCAL COM NÍVEL ALTO DE INTERFERÊNCIAS - FORNECIMENTO E ASSENTAMENTO. AF_06/2016 | CRIAÇÃO DE COMPOSIÇÃO COM CUSTO
2016-07-01 | COMPOSIÇÃO | 94893 | TUBO DE PEAD CORRUGADO DE DUPLA PAREDE PARA REDE COLETORA DE ESGOTO, DN 900 MM, JUNTA ELÁSTICA INTEGRADA, INSTALADO EM LOCAL COM NÍVEL ALTO DE INTERFERÊNCIAS - FORNECIMENTO E ASSENTAMENTO. AF_06/2016 | CRIAÇÃO DE COMPOSIÇÃO COM CUSTO
2016-07-01 | COMPOSIÇÃO | 94895 | TUBO DE PEAD CORRUGADO DE DUPLA PAREDE PARA REDE COLETORA DE ESGOTO, DN 1000 MM, JUNTA ELÁSTICA INTEGRADA, INSTALADO EM LOCAL COM NÍVEL ALTO DE INTERFERÊNCIAS - FORNECIMENTO E ASSENTAMENTO. AF_06/2016 | CRIAÇÃO DE COMPOSIÇÃO COM CUSTO
2016-07-01 | COMPOSIÇÃO | 94897 | TUBO DE PEAD CORRUGADO DE DUPLA PAREDE PARA REDE COLETORA DE ESGOTO, DN 1200 MM, JUNTA ELÁSTICA INTEGRADA, INSTALADO EM LOCAL COM NÍVEL ALTO DE INTERFERÊNCIAS - FORNECIMENTO E ASSENTAMENTO. AF_06/2016 | CRIAÇÃO DE COMPOSIÇÃO COM CUSTO
2016-07-01 | COMPOSIÇÃO | 94899 | TUBO DE PEAD CORRUGADO DE DUPLA PAREDE PARA REDE COLETORA DE ESGOTO, DN 1500 MM, JUNTA ELÁSTICA INTEGRADA, INSTALADO EM LOCAL COM NÍVEL ALTO DE INTERFERÊNCIAS - FORNECIMENTO E ASSENTAMENTO. AF_06/2016 | CRIAÇÃO DE COMPOSIÇÃO COM CUSTO
2016-07-01 | COMPOSIÇÃO | 94926 | TRANSPORTE HORIZONTAL MANUAL, DE 30 M, DE JANELAS. AF_07/2016 | CRIAÇÃO DE COMPOSIÇÃO COM CUSTO
2016-07-01 | COMPOSIÇÃO | 94927 | TRANSPORTE VERTICAL MANUAL, DE 1 PAVIMENTO, DE JANELAS. AF_07/2016 | CRIAÇÃO DE COMPOSIÇÃO COM CUSTO
2016-07-01 | COMPOSIÇÃO | 94928 | TRANSPORTE HORIZONTAL MANUAL, DE 30 M, DE KIT PORTA-PRONTA OU PORTA DE MADEIRA FOLHA LEVE OU MÉDIA, PORTA DE AÇO E PORTA DE ALUMÍNIO. AF_07/2016 | CRIAÇÃO DE COMPOSIÇÃO COM CUSTO
2016-07-01 | COMPOSIÇÃO | 94929 | TRANSPORTE HORIZONTAL MANUAL, DE 30 M, DE KIT PORTA-PRONTA OU PORTA DE MADEIRA FOLHA PESADA OU SUPERPESADA E PORTA CORTA-FOGO. AF_07/2016 | CRIAÇÃO DE COMPOSIÇÃO COM CUSTO
2016-07-01 | COMPOSIÇÃO | 94930 | TRANSPORTE VERTICAL MANUAL, DE 1 PAVIMENTO, DE KIT PORTA-PRONTA OU PORTA DE MADEIRA FOLHA LEVE OU MÉDIA, PORTA DE AÇO E PORTA DE ALUMÍNIO. AF_07/2016 | CRIAÇÃO DE COMPOSIÇÃO COM CUSTO
2016-07-01 | COMPOSIÇÃO | 94931 | TRANSPORTE VERTICAL MANUAL, DE 1 PAVIMENTO, DE KIT PORTA-PRONTA OU PORTA DE MADEIRA FOLHA PESADA OU SUPERPESADA E PORTA CORTA-FOGO. AF_07/2016 | CRIAÇÃO DE COMPOSIÇÃO COM CUSTO
2016-07-01 | COMPOSIÇÃO | 94932 | TRANSPORTE HORIZONTAL MANUAL, DE 30 M, DE BANCADA DE MÁRMORE OU GRANITO PARA COZINHA/LAVATÓRIO OU MÁRMORE SINTÉTICO COM CUBA INTEGRADA. AF_07/2016 | CRIAÇÃO DE COMPOSIÇÃO COM CUSTO
2016-07-01 | COMPOSIÇÃO | 94934 | TRANSPORTE VERTICAL MANUAL, DE 1 PAVIMENTO, DE BANCADA DE MÁRMORE OU GRANITO PARA COZINHA/LAVATÓRIO OU MÁRMORE SINTÉTICO COM CUBA INTEGRADA. AF_07/2016 | CRIAÇÃO DE COMPOSIÇÃO COM CUSTO
2016-07-01 | COMPOSIÇÃO | 94935 | TRANSPORTE HORIZONTAL DE 30 M COM CARRINHO PLATAFORMA COM BANCADA DE MÁRMORE OU GRANITO PARA COZINHA/LAVATÓRIO OU MÁRMORE SINTÉTICO COM CUBA INTEGRADA. AF_07/2016 | CRIAÇÃO DE COMPOSIÇÃO COM CUSTO
2016-07-01 | COMPOSIÇÃO | 94936 | TRANSPORTE HORIZONTAL DE 50 M COM CARRINHO PLATAFORMA COM BANCADA DE MÁRMORE OU GRANITO PARA COZINHA/LAVATÓRIO OU MÁRMORE SINTÉTICO COM CUBA INTEGRADA. AF_07/2016 | CRIAÇÃO DE COMPOSIÇÃO COM CUSTO
2016-07-01 | COMPOSIÇÃO | 94937 | TRANSPORTE HORIZONTAL DE 75 M COM CARRINHO PLATAFORMA COM BANCADA DE MÁRMORE OU GRANITO PARA COZINHA/LAVATÓRIO OU MÁRMORE SINTÉTICO COM CUBA INTEGRADA. AF_07/2016 | CRIAÇÃO DE COMPOSIÇÃO COM CUSTO
2016-07-01 | COMPOSIÇÃO | 94938 | TRANSPORTE HORIZONTAL DE 100 M COM CARRINHO PLATAFORMA COM BANCADA DE MÁRMORE OU GRANITO PARA COZINHA/LAVATÓRIO OU MÁRMORE SINTÉTICO COM CUBA INTEGRADA. AF_07/2016 | CRIAÇÃO DE COMPOSIÇÃO COM CUSTO
2016-07-01 | COMPOSIÇÃO | 94939 | TRANSPORTE HORIZONTAL MANUAL, DE 30 M, DE VIDRO. AF_07/2016 | CRIAÇÃO DE COMPOSIÇÃO COM CUSTO
2016-07-01 | COMPOSIÇÃO | 94940 | TRANSPORTE VERTICAL MANUAL, DE 1 PAVIMENTO, DE VIDRO. AF_07/2016 | CRIAÇÃO DE COMPOSIÇÃO COM CUSTO
2016-07-01 | COMPOSIÇÃO | 94941 | TRANSPORTE HORIZONTAL MANUAL, DE 30 M, DE TELA DE AÇO. AF_07/2016 | CRIAÇÃO DE COMPOSIÇÃO COM CUSTO
2016-07-01 | COMPOSIÇÃO | 94942 | TRANSPORTE HORIZONTAL MANUAL, DE 30 M, DE COMPENSADO DE MADEIRA. AF_07/2016 | CRIAÇÃO DE COMPOSIÇÃO COM CUSTO
2016-07-01 | COMPOSIÇÃO | 94943 | TRANSPORTE HORIZONTAL MANUAL, DE 30 M, DE TELHA TERMOACÚSTICA OU TELHA DE AÇO ZINCADO. AF_07/2016 | CRIAÇÃO DE COMPOSIÇÃO COM CUSTO
2016-07-01 | COMPOSIÇÃO | 94944 | TRANSPORTE HORIZONTAL MANUAL, DE 30 M, DE TELHA DE FIBROCIMENTO ONDULADA OU TELHA ESTRUTURAL DE FIBROCIMENTO, CANALETE 90 OU KALHETÃO. AF_07/2016 | CRIAÇÃO DE COMPOSIÇÃO COM CUSTO
2016-07-01 | COMPOSIÇÃO | 94945 | TRANSPORTE HORIZONTAL DE 100 M COM MANIPULADOR TELESCÓPICO DE TELHAS TERMOACÚSTICA, FIBROCIMENTO ONDULADA, AÇO ZINCADO, FIBROCIMENTO ESTRUTURAL, CANALETE 90 OU KALHETÃO. AF_07/2016 | CRIAÇÃO DE COMPOSIÇÃO COM CUSTO
2016-07-01 | COMPOSIÇÃO | 94946 | TRANSPORTE HORIZONTAL MANUAL, DE 30 M, DE BACIA SANITÁRIA, CAIXA ACOPLADA, TANQUE OU PIA. AF_07/2016 | CRIAÇÃO DE COMPOSIÇÃO COM CUSTO
2016-07-01 | COMPOSIÇÃO | 94947 | TRANSPORTE VERTICAL MANUAL DE 1 PAVIMENTO DE BACIA SANITÁRIA, CAIXA ACOPLADA, TANQUE OU PIA. AF_07/2016 | CRIAÇÃO DE COMPOSIÇÃO COM CUSTO
2016-07-01 | COMPOSIÇÃO | 94948 | TRANSPORTE HORIZONTAL DE 30 M COM CARRINHO PLATAFORMA COM BACIA SANITÁRIA, CAIXA ACOPLADA, TANQUE OU PIA. AF_07/2016 | CRIAÇÃO DE COMPOSIÇÃO COM CUSTO
2016-07-01 | COMPOSIÇÃO | 94949 | TRANSPORTE HORIZONTAL DE 50 M COM CARRINHO PLATAFORMA COM BACIA SANITÁRIA, CAIXA ACOPLADA, TANQUE OU PIA. AF_07/2016 | CRIAÇÃO DE COMPOSIÇÃO COM CUSTO
2016-07-01 | COMPOSIÇÃO | 94950 | TRANSPORTE HORIZONTAL DE 75 M COM CARRINHO PLATAFORMA COM BACIA SANITÁRIA, CAIXA ACOPLADA, TANQUE OU PIA. AF_07/2016 | CRIAÇÃO DE COMPOSIÇÃO COM CUSTO
2016-07-01 | COMPOSIÇÃO | 94951 | TRANSPORTE HORIZONTAL DE 100 M COM CARRINHO PLATAFORMA COM BACIA SANITÁRIA, CAIXA ACOPLADA, TANQUE OU PIA. AF_07/2016 | CRIAÇÃO DE COMPOSIÇÃO COM CUSTO
2016-07-01 | COMPOSIÇÃO | 94952 | TRANSPORTE HORIZONTAL DE 100 M COM MANIPULADOR TELESCÓPICO DE BACIAS SANITÁRIAS, CAIXA ACOPLADA, TANQUE OU PIA. AF_07/2016 | CRIAÇÃO DE COMPOSIÇÃO COM CUSTO
2016-07-01 | COMPOSIÇÃO | 94953 | TRANSPORTE HORIZONTAL MANUAL, DE 30 M, DE TELHA DE CONCRETO OU CERÂMICA. AF_07/2016 | CRIAÇÃO DE COMPOSIÇÃO COM CUSTO
2016-07-01 | COMPOSIÇÃO | 94954 | TRANSPORTE HORIZONTAL DE 30 M COM CARRINHO PLATAFORMA COM TELHA DE CONCRETO OU CERÂMICA. AF_07/2016 | CRIAÇÃO DE COMPOSIÇÃO COM CUSTO
2016-07-01 | COMPOSIÇÃO | 94955 | TRANSPORTE HORIZONTAL DE 50 M COM CARRINHO PLATAFORMA COM TELHA DE CONCRETO OU CERÂMICA. AF_07/2016 | CRIAÇÃO DE COMPOSIÇÃO COM CUSTO
2016-07-01 | COMPOSIÇÃO | 94956 | TRANSPORTE HORIZONTAL DE 75 M COM CARRINHO PLATAFORMA COM TELHA DE CONCRETO OU CERÂMICA. AF_07/2016 | CRIAÇÃO DE COMPOSIÇÃO COM CUSTO
2016-07-01 | COMPOSIÇÃO | 94957 | TRANSPORTE HORIZONTAL DE 100 M COM CARRINHO PLATAFORMA COM TELHA DE CONCRETO OU CERÂMICA. AF_07/2016 | CRIAÇÃO DE COMPOSIÇÃO COM CUSTO
2016-07-01 | COMPOSIÇÃO | 94958 | TRANSPORTE HORIZONTAL DE 100 M COM MANIPULADOR TELESCÓPICO DE TELHAS DE CONCRETO OU CERÂMICA. AF_07/2016 | CRIAÇÃO DE COMPOSIÇÃO COM CUSTO
2016-07-01 | COMPOSIÇÃO | 94959 | TRANSPORTE HORIZONTAL MANUAL, DE 30 M, DE BARRAMENTO BLINDADO. AF_07/2016 | CRIAÇÃO DE COMPOSIÇÃO COM CUSTO
2016-07-01 | COMPOSIÇÃO | 94960 | TRANSPORTE HORIZONTAL DE 100 M COM CARRINHO PLATAFORMA COM BARRAMENTO BLINDADO. AF_07/2016 | CRIAÇÃO DE COMPOSIÇÃO COM CUSTO
2016-07-01 | COMPOSIÇÃO | 94961 | TRANSPORTE HORIZONTAL MANUAL, DE 30 M, DE CALHA. AF_07/2016 | CRIAÇÃO DE COMPOSIÇÃO COM CUSTO
2016-07-01 | COMPOSIÇÃO | 94962 | CONCRETO MAGRO PARA LASTRO, TRAÇO 1:4,5:4,5 (CIMENTO/ AREIA MÉDIA/ BRITA 1) - PREPARO MECÂNICO COM BETONEIRA 400 L. AF_07/2016 | CRIAÇÃO DE COMPOSIÇÃO COM CUSTO
2016-07-01 | COMPOSIÇÃO | 94963 | CONCRETO FCK = 15MPA, TRAÇO 1:3,4:3,5 (CIMENTO/ AREIA MÉDIA/ BRITA 1) - PREPARO MECÂNICO COM BETONEIRA 400 L. AF_07/2016 | CRIAÇÃO DE COMPOSIÇÃO COM CUSTO
2016-07-01 | COMPOSIÇÃO | 94964 | CONCRETO FCK = 20MPA, TRAÇO 1:2,7:3 (CIMENTO/ AREIA MÉDIA/ BRITA 1) - PREPARO MECÂNICO COM BETONEIRA 400 L. AF_07/2016 | CRIAÇÃO DE COMPOSIÇÃO COM CUSTO
2016-07-01 | COMPOSIÇÃO | 94965 | CONCRETO FCK = 25MPA, TRAÇO 1:2,3:2,7 (CIMENTO/ AREIA MÉDIA/ BRITA 1) - PREPARO MECÂNICO COM BETONEIRA 400 L. AF_07/2016 | CRIAÇÃO DE COMPOSIÇÃO COM CUSTO
2016-07-01 | COMPOSIÇÃO | 94966 | CONCRETO FCK = 30MPA, TRAÇO 1:2,1:2,5 (CIMENTO/ AREIA MÉDIA/ BRITA 1) - PREPARO MECÂNICO COM BETONEIRA 400 L. AF_07/2016 | CRIAÇÃO DE COMPOSIÇÃO COM CUSTO
2016-07-01 | COMPOSIÇÃO | 94967 | CONCRETO FCK = 40MPA, TRAÇO 1:1,6:1,9 (CIMENTO/ AREIA MÉDIA/ BRITA 1) - PREPARO MECÂNICO COM BETONEIRA 400 L. AF_07/2016 | CRIAÇÃO DE COMPOSIÇÃO COM CUSTO
2016-07-01 | COMPOSIÇÃO | 94968 | CONCRETO MAGRO PARA LASTRO, TRAÇO 1:4,5:4,5 (CIMENTO/ AREIA MÉDIA/ BRITA 1) - PREPARO MECÂNICO COM BETONEIRA 600 L. AF_07/2016 | CRIAÇÃO DE COMPOSIÇÃO COM CUSTO
2016-07-01 | COMPOSIÇÃO | 94969 | CONCRETO FCK = 15MPA, TRAÇO 1:3,4:3,5 (CIMENTO/ AREIA MÉDIA/ BRITA 1) - PREPARO MECÂNICO COM BETONEIRA 600 L. AF_07/2016 | CRIAÇÃO DE COMPOSIÇÃO COM CUSTO
2016-07-01 | COMPOSIÇÃO | 94970 | CONCRETO FCK = 20MPA, TRAÇO 1:2,7:3 (CIMENTO/ AREIA MÉDIA/ BRITA 1) - PREPARO MECÂNICO COM BETONEIRA 600 L. AF_07/2016 | CRIAÇÃO DE COMPOSIÇÃO COM CUSTO
2016-07-01 | COMPOSIÇÃO | 94971 | CONCRETO FCK = 25MPA, TRAÇO 1:2,3:2,7 (CIMENTO/ AREIA MÉDIA/ BRITA 1) - PREPARO MECÂNICO COM BETONEIRA 600 L. AF_07/2016 | CRIAÇÃO DE COMPOSIÇÃO COM CUSTO
2016-07-01 | COMPOSIÇÃO | 94972 | CONCRETO FCK = 30MPA, TRAÇO 1:2,1:2,5 (CIMENTO/ AREIA MÉDIA/ BRITA 1) - PREPARO MECÂNICO COM BETONEIRA 600 L. AF_07/2016 | CRIAÇÃO DE COMPOSIÇÃO COM CUSTO
2016-07-01 | COMPOSIÇÃO | 94973 | CONCRETO FCK = 40MPA, TRAÇO 1:1,6:1,9 (CIMENTO/ AREIA MÉDIA/ BRITA 1) - PREPARO MECÂNICO COM BETONEIRA 600 L. AF_07/2016 | CRIAÇÃO DE COMPOSIÇÃO COM CUSTO
2016-07-01 | COMPOSIÇÃO | 94974 | CONCRETO MAGRO PARA LASTRO, TRAÇO 1:4,5:4,5 (CIMENTO/ AREIA MÉDIA/ BRITA 1) - PREPARO MANUAL. AF_07/2016 | CRIAÇÃO DE COMPOSIÇÃO COM CUSTO
2016-07-01 | COMPOSIÇÃO | 94975 | CONCRETO FCK = 15MPA, TRAÇO 1:3,4:3,5 (CIMENTO/ AREIA MÉDIA/ BRITA 1) - PREPARO MANUAL. AF_07/2016 | CRIAÇÃO DE COMPOSIÇÃO COM CUSTO
2016-07-01 | COMPOSIÇÃO | 94990 | EXECUÇÃO DE PASSEIO (CALÇADA) COM CONCRETO MOLDADO IN LOCO, FEITO EM OBRA, ACABAMENTO CONVENCIONAL, NÃO ARMADO. AF_07/2016 | CRIAÇÃO DE COMPOSIÇÃO COM CUSTO
2016-07-01 | COMPOSIÇÃO | 94991 | EXECUÇÃO DE PASSEIO (CALÇADA) COM CONCRETO MOLDADO IN LOCO, USINADO, ACABAMENTO CONVENCIONAL, NÃO ARMADO. AF_07/2016 | CRIAÇÃO DE COMPOSIÇÃO COM CUSTO
2016-07-01 | COMPOSIÇÃO | 94992 | EXECUÇÃO DE PASSEIO (CALÇADA) COM CONCRETO MOLDADO IN LOCO, FEITO EM OBRA, ACABAMENTO CONVENCIONAL, ESPESSURA 6 CM, ARMADO. AF_07/2016 | CRIAÇÃO DE COMPOSIÇÃO COM CUSTO
2016-07-01 | COMPOSIÇÃO | 94993 | EXECUÇÃO DE PASSEIO (CALÇADA) COM CONCRETO MOLDADO IN LOCO, USINADO, ACABAMENTO CONVENCIONAL, ESPESSURA 6 CM, ARMADO. AF_07/2016 | CRIAÇÃO DE COMPOSIÇÃO COM CUSTO
2016-07-01 | COMPOSIÇÃO | 94994 | EXECUÇÃO DE PASSEIO (CALÇADA) COM CONCRETO MOLDADO IN LOCO, FEITO EM OBRA, ACABAMENTO CONVENCIONAL, ESPESSURA 8 CM, ARMADO. AF_07/2016 | CRIAÇÃO DE COMPOSIÇÃO COM CUSTO
2016-07-01 | COMPOSIÇÃO | 94995 | EXECUÇÃO DE PASSEIO (CALÇADA) COM CONCRETO MOLDADO IN LOCO, USINADO, ACABAMENTO CONVENCIONAL, ESPESSURA 8 CM, ARMADO. AF_07/2016 | CRIAÇÃO DE COMPOSIÇÃO COM CUSTO
2016-07-01 | COMPOSIÇÃO | 94996 | EXECUÇÃO DE PASSEIO (CALÇADA) COM CONCRETO MOLDADO IN LOCO, FEITO EM OBRA, ACABAMENTO CONVENCIONAL, ESPESSURA 10 CM, ARMADO. AF_07/2016 | CRIAÇÃO DE COMPOSIÇÃO COM CUSTO
2016-07-01 | COMPOSIÇÃO | 94997 | EXECUÇÃO DE PASSEIO (CALÇADA) COM CONCRETO MOLDADO IN LOCO, USINADO, ACABAMENTO CONVENCIONAL, ESPESSURA 10 CM, ARMADO. AF_07/2016 | CRIAÇÃO DE COMPOSIÇÃO COM CUSTO
2016-07-01 | COMPOSIÇÃO | 94998 | EXECUÇÃO DE PASSEIO (CALÇADA) COM CONCRETO MOLDADO IN LOCO, FEITO EM OBRA, ACABAMENTO CONVENCIONAL, ESPESSURA 12 CM, ARMADO. AF_07/2016 | CRIAÇÃO DE COMPOSIÇÃO COM CUSTO
2016-07-01 | COMPOSIÇÃO | 94999 | EXECUÇÃO DE PASSEIO (CALÇADA) COM CONCRETO MOLDADO IN LOCO, USINADO, ACABAMENTO CONVENCIONAL, ESPESSURA 12 CM, ARMADO. AF_07/2016 | CRIAÇÃO DE COMPOSIÇÃO COM CUSTO
2016-07-01 | COMPOSIÇÃO | 95108 | EXECUÇÃO DE PROTEÇÃO DA CABEÇA DO TIRANTE COM USO DE FÔRMAS EM CHAPA COMPENSADA PLASTIFICADA DE MADEIRA E CONCRETO FCK =15 MPA. AF_07/2016 | CRIAÇÃO DE COMPOSIÇÃO COM CUSTO
2016-07-01 | COMPOSIÇÃO | 95114 | MARTELETE OU ROMPEDOR PNEUMÁTICO MANUAL, 28 KG, COM SILENCIADOR - DEPRECIAÇÃO. AF_07/2016 | CRIAÇÃO DE COMPOSIÇÃO COM CUSTO
2016-07-01 | COMPOSIÇÃO | 95115 | MARTELETE OU ROMPEDOR PNEUMÁTICO MANUAL, 28 KG, COM SILENCIADOR - JUROS. AF_07/2016 | CRIAÇÃO DE COMPOSIÇÃO COM CUSTO
2016-07-01 | COMPOSIÇÃO | 95116 | USINA DE CONCRETO FIXA, CAPACIDADE NOMINAL DE 90 A 120 M3/H, SEM SILO - DEPRECIAÇÃO. AF_07/2016 | CRIAÇÃO DE COMPOSIÇÃO COM CUSTO
2016-07-01 | COMPOSIÇÃO | 95117 | USINA DE CONCRETO FIXA, CAPACIDADE NOMINAL DE 90 A 120 M3/H, SEM SILO - JUROS. AF_07/2016 | CRIAÇÃO DE COMPOSIÇÃO COM CUSTO
2016-07-01 | COMPOSIÇÃO | 95118 | USINA MISTURADORA DE SOLOS, CAPACIDADE DE 200 A 500 TON/H, POTENCIA 75KW - DEPRECIAÇÃO. AF_07/2016 | CRIAÇÃO DE COMPOSIÇÃO COM CUSTO
2016-07-01 | COMPOSIÇÃO | 95119 | USINA MISTURADORA DE SOLOS, CAPACIDADE DE 200 A 500 TON/H, POTENCIA 75KW - JUROS. AF_07/2016 | CRIAÇÃO DE COMPOSIÇÃO COM CUSTO
2016-07-01 | COMPOSIÇÃO | 95120 | USINA MISTURADORA DE SOLOS, CAPACIDADE DE 200 A 500 TON/H, POTENCIA 75KW - MATERIAIS NA OPERAÇÃO. AF_07/2016 | CRIAÇÃO DE COMPOSIÇÃO COM CUSTO
2016-07-01 | COMPOSIÇÃO | 95121 | USINA MISTURADORA DE SOLOS, CAPACIDADE DE 200 A 500 TON/H, POTENCIA 75KW - CHP DIURNO. AF_07/2016 | CRIAÇÃO DE COMPOSIÇÃO COM CUSTO
2016-07-01 | COMPOSIÇÃO | 95122 | USINA MISTURADORA DE SOLOS, CAPACIDADE DE 200 A 500 TON/H, POTENCIA 75KW - CHI DIURNO. AF_07/2016 | CRIAÇÃO DE COMPOSIÇÃO COM CUSTO
2016-07-01 | COMPOSIÇÃO | 95123 | DISTRIBUIDOR DE AGREGADOS AUTOPROPELIDO, CAP 3 M3, A DIESEL, POTÊNCIA 176CV - DEPRECIAÇÃO. AF_07/2016 | CRIAÇÃO DE COMPOSIÇÃO COM CUSTO
2016-07-01 | COMPOSIÇÃO | 95124 | DISTRIBUIDOR DE AGREGADOS AUTOPROPELIDO, C/AP 3 M3, A DIESEL, POTÊNCIA 176CV - JUROS. AF_07/2016 | CRIAÇÃO DE COMPOSIÇÃO COM CUSTO
2016-07-01 | COMPOSIÇÃO | 95125 | DISTRIBUIDOR DE AGREGADOS AUTOPROPELIDO, CAP 3 M3, A DIESEL, POTÊNCIA 176CV - MANUTENÇÃO. AF_07/2016 | CRIAÇÃO DE COMPOSIÇÃO COM CUSTO
2016-07-01 | COMPOSIÇÃO | 95126 | DISTRIBUIDOR DE AGREGADOS AUTOPROPELIDO, CAP 3 M3, A DIESEL, POTÊNCIA 176CV ? MATERIAIS NA OPERAÇÃO. AF_07/2016 | CRIAÇÃO DE COMPOSIÇÃO COM CUSTO
2016-07-01 | COMPOSIÇÃO | 95127 | DISTRIBUIDOR DE AGREGADOS AUTOPROPELIDO, CAP 3 M3, A DIESEL, POTÊNCIA 176CV - CHP DIURNO. AF_07/2016 | CRIAÇÃO DE COMPOSIÇÃO COM CUSTO
2016-07-01 | COMPOSIÇÃO | 95128 | DISTRIBUIDOR DE AGREGADOS AUTOPROPELIDO, CAP 3 M3, A DIESEL, POTÊNCIA 176CV - CHI DIURNO. AF_07/2016 | CRIAÇÃO DE COMPOSIÇÃO COM CUSTO
2016-07-01 | COMPOSIÇÃO | 95129 | MÁQUINA DEMARCADORA DE FAIXA DE TRÁFEGO À FRIO, AUTOPROPELIDA, POTÊNCIA 38 HP - DEPRECIAÇÃO. AF_07/2016 | CRIAÇÃO DE COMPOSIÇÃO COM CUSTO
2016-07-01 | COMPOSIÇÃO | 95130 | MÁQUINA DEMARCADORA DE FAIXA DE TRÁFEGO À FRIO, AUTOPROPELIDA, POTÊNCIA 38 HP - JUROS. AF_07/2016 | CRIAÇÃO DE COMPOSIÇÃO COM CUSTO
2016-07-01 | COMPOSIÇÃO | 95131 | MÁQUINA DEMARCADORA DE FAIXA DE TRÁFEGO À FRIO, AUTOPROPELIDA, POTÊNCIA 38 HP - MANUTENÇÃO. AF_07/2016 | CRIAÇÃO DE COMPOSIÇÃO COM CUSTO
2016-07-01 | COMPOSIÇÃO | 95132 | MÁQUINA DEMARCADORA DE FAIXA DE TRÁFEGO À FRIO, AUTOPROPELIDA, POTÊNCIA 38 HP - MATERIAIS NA OPERAÇÃO. AF_07/2016 | CRIAÇÃO DE COMPOSIÇÃO COM CUSTO
2016-07-01 | COMPOSIÇÃO | 95133 | MÁQUINA DEMARCADORA DE FAIXA DE TRÁFEGO À FRIO, AUTOPROPELIDA, POTÊNCIA 38 HP - CHP DIURNO. AF_07/2016 | CRIAÇÃO DE COMPOSIÇÃO COM CUSTO
2016-07-01 | COMPOSIÇÃO | 95134 | MÁQUINA DEMARCADORA DE FAIXA DE TRÁFEGO À FRIO, AUTOPROPELIDA, POTÊNCIA 38 HP - CHI DIURNO. AF_07/2016 | CRIAÇÃO DE COMPOSIÇÃO COM CUSTO
2016-07-01 | COMPOSIÇÃO | 95135 | LOCACAO DE ANDAIME METALICO TUBULAR TIPO TORRE | CRIAÇÃO DE COMPOSIÇÃO COM CUSTO
2016-07-01 | COMPOSIÇÃO | 95136 | TALHA MANUAL DE CORRENTE, CAPACIDADE DE 2 TON. COM ELEVAÇÃO DE 3 M - DEPRECIAÇÃO. AF_07/2016 | CRIAÇÃO DE COMPOSIÇÃO COM CUSTO
2016-07-01 | COMPOSIÇÃO | 95137 | TALHA MANUAL DE CORRENTE, CAPACIDADE DE 2 TON. COM ELEVAÇÃO DE 3 M - JUROS. AF_07/2016 | CRIAÇÃO DE COMPOSIÇÃO COM CUSTO
2016-07-01 | COMPOSIÇÃO | 95138 | TALHA MANUAL DE CORRENTE, CAPACIDADE DE 2 TON. COM ELEVAÇÃO DE 3 M - MANUTENÇÃO. AF_07/2016 | CRIAÇÃO DE COMPOSIÇÃO COM CUSTO
2016-07-01 | COMPOSIÇÃO | 95139 | TALHA MANUAL DE CORRENTE, CAPACIDADE DE 2 TON. COM ELEVAÇÃO DE 3 M - CHP DIURNO. AF_07/2016 | CRIAÇÃO DE COMPOSIÇÃO COM CUSTO
2016-07-01 | COMPOSIÇÃO | 95140 | TALHA MANUAL DE CORRENTE, CAPACIDADE DE 2 TON. COM ELEVAÇÃO DE 3 M - CHI DIURNO. AF_07/2016 | CRIAÇÃO DE COMPOSIÇÃO COM CUSTO
2016-07-01 | COMPOSIÇÃO | 95141 | ADAPTADOR COM FLANGES LIVRES, PVC, SOLDÁVEL LONGO, DN 25 MM X 3/4?, INSTALADO EM RESERVAÇÃO DE ÁGUA DE EDIFICAÇÃO QUE POSSUA RESERVATÓRIO DE FIBRA/FIBROCIMENTO ? FORNECIMENTO E INSTALAÇÃO. AF_06/2016_P | CRIAÇÃO DE COMPOSIÇÃO COM CUSTO
2016-06-01 | COMPOSIÇÃO | 6058 | CUMEEIRA COM TELHA CERAMICA EMBOCADA COM ARGAMASSA TRACO 1:2:8 (CIMENTO, CAL E AREIA) | DESATIVAÇÃO
2016-06-01 | COMPOSIÇÃO | 41619 | COBERTURA COM TELHA DE FIBRA DE VIDRO ONDULADA COLORIDA, ESPESSURA 6MM, INCLUSOS ACESSORIOS DE FIXACAO | DESATIVAÇÃO
2016-06-01 | COMPOSIÇÃO | 68058 | RUFO EM CONCRETO ARMADO, LARGURA 40CM E ESPESSURA 7CM | DESATIVAÇÃO
2016-06-01 | COMPOSIÇÃO | 72104 | CALHA EM CHAPA DE ACO GALVANIZADO NUMERO 24, DESENVOLVIMENTO DE 33CM | DESATIVAÇÃO
2016-06-01 | COMPOSIÇÃO | 72105 | CALHA EM CHAPA DE ACO GALVANIZADO NUMERO 24, DESENVOLVIMENTO DE 50CM | DESATIVAÇÃO
2016-06-01 | COMPOSIÇÃO | 72106 | RUFO EM CHAPA DE ACO GALVANIZADO NUMERO 24, DESENVOLVIMENTO DE 16CM | DESATIVAÇÃO
2016-06-01 | COMPOSIÇÃO | 72107 | RUFO EM CHAPA DE ACO GALVANIZADO NUMERO 24, DESENVOLVIMENTO DE 25CM | DESATIVAÇÃO
2016-06-01 | COMPOSIÇÃO | 72783 | ADAPTADOR PVC SOLDAVEL COM FLANGES E ANEL PARA CAIXA D'AGUA 20MMX1/2" - FORNECIMENTO E INSTALACAO | DESATIVAÇÃO
2016-06-01 | COMPOSIÇÃO | 72784 | ADAPTADOR PVC SOLDAVEL COM FLANGES E ANEL PARA CAIXA D'AGUA 25MMX3/4" - FORNECIMENTO E INSTALACAO | DESATIVAÇÃO
2016-06-01 | COMPOSIÇÃO | 72785 | ADAPTADOR PVC SOLDAVEL COM FLANGES E ANEL PARA CAIXA D'AGUA 32MMX1" - FORNECIMENTO E INSTALACAO | DESATIVAÇÃO
2016-06-01 | COMPOSIÇÃO | 72786 | ADAPTADOR PVC SOLDAVEL COM FLANGES E ANEL PARA CAIXA D'AGUA 40MMX1.1/4" - FORNECIMENTO E INSTALACAO | DESATIVAÇÃO
2016-06-01 | COMPOSIÇÃO | 72787 | ADAPTADOR PVC SOLDAVEL COM FLANGES E ANEL PARA CAIXA D'AGUA 50MMX1.1/2" - FORNECIMENTO E INSTALACAO | DESATIVAÇÃO
2016-06-01 | COMPOSIÇÃO | 72788 | ADAPTADOR PVC SOLDAVEL COM FLANGES E ANEL PARA CAIXA D'AGUA 60MMX2" - FORNECIMENTO E INSTALACAO | DESATIVAÇÃO
2016-06-01 | COMPOSIÇÃO | 72789 | ADAPTADOR PVC SOLDAVEL COM FLANGES LIVRES PARA CAIXA D'AGUA 25MMX3/4" - FORNECIMENTO E INSTALACAO | DESATIVAÇÃO
2016-06-01 | COMPOSIÇÃO | 72790 | ADAPTADOR PVC SOLDAVEL COM FLANGES LIVRES PARA CAIXA D'AGUA 32MMX1" - FORNECIMENTO E INSTALACAO | DESATIVAÇÃO
2016-06-01 | COMPOSIÇÃO | 72791 | ADAPTADOR PVC SOLDAVEL COM FLANGES LIVRES PARA CAIXA D'AGUA 40MMX1.1/4" - FORNECIMENTO E INSTALACAO | DESATIVAÇÃO
2016-06-01 | COMPOSIÇÃO | 72792 | ADAPTADOR PVC SOLDAVEL COM FLANGES LIVRES PARA CAIXA D'AGUA 50MMX1.1/2" - FORNECIMENTO E INSTALACAO | DESATIVAÇÃO
2016-06-01 | COMPOSIÇÃO | 72793 | ADAPTADOR PVC SOLDAVEL COM FLANGES LIVRES PARA CAIXA D'AGUA 60MMX2" - FORNECIMENTO E INSTALACAO | DESATIVAÇÃO
2016-06-01 | COMPOSIÇÃO | 72794 | ADAPTADOR PVC SOLDAVEL COM FLANGES LIVRES PARA CAIXA D'AGUA 75MMX2.1/2" - FORNECIMENTO E INSTALACAO | DESATIVAÇÃO
2016-06-01 | COMPOSIÇÃO | 72795 | ADAPTADOR PVC SOLDAVEL COM FLANGES LIVRES PARA CAIXA D'AGUA 85MMX3" - FORNECIMENTO E INSTALACAO | DESATIVAÇÃO
2016-06-01 | COMPOSIÇÃO | 72796 | ADAPTADOR PVC SOLDAVEL COM FLANGES LIVRES PARA CAIXA D'AGUA 110MMX4" - FORNECIMENTO E INSTALACAO | DESATIVAÇÃO
2016-06-01 | COMPOSIÇÃO | 72797 | ADAPTADOR PVC SOLDAVEL LONGO COM FLANGES LIVRES PARA CAIXA D'AGUA 25MMX3/4" - FORNECIMENTO E INSTALACAO | DESATIVAÇÃO
2016-06-01 | COMPOSIÇÃO | 72798 | ADAPTADOR PVC SOLDAVEL LONGO COM FLANGES LIVRES PARA CAIXA D'AGUA 32MMX1" - FORNECIMENTO E INSTALACAO | DESATIVAÇÃO
2016-06-01 | COMPOSIÇÃO | 72800 | ADAPTADOR PVC SOLDAVEL LONGO COM FLANGES LIVRES PARA CAIXA D'AGUA 40MMX1.1/4" - FORNECIMENTO E INSTALACAO | DESATIVAÇÃO
2016-06-01 | COMPOSIÇÃO | 72801 | ADAPTADOR PVC SOLDAVEL LONGO COM FLANGES LIVRES PARA CAIXA D'AGUA 50MMX1.1/2" - FORNECIMENTO E INSTALACAO | DESATIVAÇÃO
2016-06-01 | COMPOSIÇÃO | 72802 | ADAPTADOR PVC SOLDAVEL LONGO COM FLANGES LIVRES PARA CAIXA D'AGUA 60MMX2" - FORNECIMENTO E INSTALACAO | DESATIVAÇÃO
2016-06-01 | COMPOSIÇÃO | 72803 | ADAPTADOR PVC SOLDAVEL LONGO COM FLANGES LIVRES PARA CAIXA D'AGUA 75MMX2.1/2" - FORNECIMENTO E INSTALACAO | DESATIVAÇÃO
2016-06-01 | COMPOSIÇÃO | 72804 | ADAPTADOR PVC SOLDAVEL LONGO COM FLANGES LIVRES PARA CAIXA D'AGUA 85MMX3" - FORNECIMENTO E INSTALACAO | DESATIVAÇÃO
2016-06-01 | COMPOSIÇÃO | 72805 | ADAPTADOR PVC SOLDAVEL LONGO COM FLANGES LIVRES PARA CAIXA D'AGUA 110MMX4" - FORNECIMENTO E INSTALACAO | DESATIVAÇÃO
2016-06-01 | COMPOSIÇÃO | 73633 | COBERTURA COM TELHA DE FIBROCIMENTO ESTRUTURAL LARGURA UTIL 90CM, INCLUSO ACESSORIOS DE FIXACAO E VEDACAO | DESATIVAÇÃO
2016-06-01 | COMPOSIÇÃO | 73634 | COBERTURA COM TELHA DE FIBROCIMENTO ESTRUTURAL LARGURA ÚTIL 49CM OU 44CM, INCLUSO ACESSÓRIOS DE FIXAÇÃO E VEDAÇÃO, EXCLUINDO MADEIRAMENTO | DESATIVAÇÃO
2016-06-01 | COMPOSIÇÃO | 73663 | REGISTRO DE GAVETA COM CANOPLA Ø 25MM (1?) - FORNECIMENTO E INSTALAÇÃO | DESATIVAÇÃO
2016-06-01 | COMPOSIÇÃO | 73744 | CUMEEIRA PARA TELHA DE FIBROCIMENTO ESTRUTURAL, INCLUSO ACESSORIOS PARA FIXACAO E VEDACAO | DESATIVAÇÃO
2016-06-01 | COMPOSIÇÃO | 73763 | MEIO-FIO E SARJETA DE CONCRETO MOLDADO NO LOCAL, USINADO 15 MPA, COM 0,65 M BASE X 0,30 M ALTURA, REJUNTE EM ARGAMASSA TRACO 1:3,5 (CIMENTO E AREIA) | DESATIVAÇÃO
2016-06-01 | COMPOSIÇÃO | 73763 | MEIO-FIO E SARJETA DE CONCRETO MOLDADO NO LOCAL, USINADO 15 MPA, COM 0,45 M BASE X 0,30 M ALTURA, REJUNTE EM ARGAMASSA TRACO 1:3,5 (CIMENTO E AREIA) | DESATIVAÇÃO
2016-06-01 | COMPOSIÇÃO | 73763 | MEIO-FIO E SARJETA CONJUGADOS DE CONCRETO 15 MPA, 47 CM BASE X 30 CM ALTURA, MOLDADO "IN LOCO" COM EXTRUSORA | DESATIVAÇÃO
2016-06-01 | COMPOSIÇÃO | 73763 | MEIO-FIO E SARJETA CONJUGADOS DE CONCRETO 15 MPA, 35 CM BASE X 30 CM ALTURA, MOLDADO "IN LOCO" COM EXTRUSORA | DESATIVAÇÃO
2016-06-01 | COMPOSIÇÃO | 73763 | MEIO-FIO E SARJETA CONJUGADOS DE CONCRETO 15 MPA, 30 CM BASE X 26 CM ALTURA, MOLDADO "IN LOCO" COM EXTRUSORA | DESATIVAÇÃO
2016-06-01 | COMPOSIÇÃO | 73789 | MEIO-FIO DE CONCRETO MOLDADO NO LOCAL, USINADO 15 MPA, COM 0,45 M ALTURA X 0,15 M BASE, REJUNTE EM ARGAMASSA TRACO 1:3,5 (CIMENTO E AREIA) | DESATIVAÇÃO
2016-06-01 | COMPOSIÇÃO | 73789 | MEIO-FIO DE CONCRETO MOLDADO NO LOCAL, USINADO 15 MPA, COM 0,30 M ALTURA X 0,15 M BASE, REJUNTE EM ARGAMASSA TRACO 1:3,5 (CIMENTO E AREIA) | DESATIVAÇÃO
2016-06-01 | COMPOSIÇÃO | 73868 | RUFO EM FIBROCIMENTO, INCLUSO ACESSORIOS DE FIXACAO E VEDACAO | DESATIVAÇÃO
2016-06-01 | COMPOSIÇÃO | 73888 | ASSENTAMENTO TUBO PVC COM JUNTA ELASTICA, DN 150 MM - (OU RPVC, OU PVC DEFOFO, OU PRFV P/ AGUA) | DESATIVAÇÃO
2016-06-01 | COMPOSIÇÃO | 73930 | CORDAO DE ARREMATE COM TELHA CERAMICA TIPO CANAL EMBOCADA COM ARGAMASSA TRACO 1:3 (CIMENTO E AREIA) | DESATIVAÇÃO
2016-06-01 | COMPOSIÇÃO | 73938 | COBERTURA EM TELHA CERAMICA TIPO COLONIAL, COM ARGAMASSA TRACO 1:3 (CIMENTO E AREIA) | DESATIVAÇÃO
2016-06-01 | COMPOSIÇÃO | 73938 | COBERTURA EM TELHA CERAMICA TIPO PLAN, EXCLUINDO MADEIRAMENTO | DESATIVAÇÃO
2016-06-01 | COMPOSIÇÃO | 73938 | COBERTURA EM TELHA CERAMICA TIPO FRANCESA OU MARSELHA, EXCLUINDO MADEIRAMENTO | DESATIVAÇÃO
2016-06-01 | COMPOSIÇÃO | 73938 | COBERTURA EM TELHA CERAMICA TIPO CANAL, COM ARGAMASSA TRACO 1:3 (CIMENTO E AREIA) E ARAME RECOZIDO | DESATIVAÇÃO
2016-06-01 | COMPOSIÇÃO | 73938 | COBERTURA EM TELHA CERAMICA TIPO PAULISTA, COM ARGAMASSA TRACO 1:3 (CIMENTO E AREIA) E ARAME RECOZIDO | DESATIVAÇÃO
2016-06-01 | COMPOSIÇÃO | 73938 | CORDAO DE ARREMATE EM BEIRAIS COM TELHA CERAMICA EMBOCADA TRACO 1:2:8 (CIMENTO, CAL E AREIA) | DESATIVAÇÃO
2016-06-01 | COMPOSIÇÃO | 73938 | EMBOCAMENTO DE ULTIMA FIADA DE TELHA PLAN, COLONIAL OU PAULISTA, COM ARGAMASSA TRACO 1:2:8 (CIMENTO, CAL E AREIA) | DESATIVAÇÃO
2016-06-01 | COMPOSIÇÃO | 74012 | SARJETA EM CONCRETO, PREPARO MANUAL, COM SEIXO ROLADO, ESPESSURA = 8CM, LARGURA = 40CM. | DESATIVAÇÃO
2016-06-01 | COMPOSIÇÃO | 74045 | CUMEEIRA UNIVERSAL PARA TELHA DE FIBROCIMENTO ONDULADA ESPESSURA 6 MM, INCLUSO JUNTAS DE VEDACAO E ACESSORIOS DE FIXACAO | DESATIVAÇÃO
2016-06-01 | COMPOSIÇÃO | 74058 | TORNEIRA DE BOIA REAL 1/2? COM BALAO METALICO - FORNECIMENTO E INSTALACAO | DESATIVAÇÃO
2016-06-01 | COMPOSIÇÃO | 74058 | TORNEIRA DE BOIA VAZAO TOTAL 3/4? COM BALAO PLASTICO - FORNECIMENTO E INSTALACAO | DESATIVAÇÃO
2016-06-01 | COMPOSIÇÃO | 74058 | TORNEIRA DE BOIA REAL 1? COM BALAO PLASTICO - FORNECIMENTO E INSTALACAO | DESATIVAÇÃO
2016-06-01 | COMPOSIÇÃO | 74058 | TORNEIRA DE BÓIA REAL 2" COM BALAO PLASTICO - FORNECIMENTO E INSTALACAO | DESATIVAÇÃO
2016-06-01 | COMPOSIÇÃO | 74061 | TUBO DE COBRE CLASSE "E" 79MM - FORNECIMENTO E INSTALACAO | DESATIVAÇÃO
2016-06-01 | COMPOSIÇÃO | 74061 | TUBO DE COBRE CLASSE "E" 104MM - FORNECIMENTO E INSTALACAO | DESATIVAÇÃO
2016-06-01 | COMPOSIÇÃO | 74088 | TELHAMENTO COM TELHA DE FIBROCIMENTO ONDULADA, ESPESSURA 6MM, INCLUSO JUNTAS DE VEDACAO E ACESSORIOS DE FIXACAO, EXCLUINDO MADEIRAMENTO | DESATIVAÇÃO
2016-06-01 | COMPOSIÇÃO | 74098 | RUFO EM CONCRETO ARMADO, LARGURA 40CM, ESPESSURA 3CM | DESATIVAÇÃO
2016-06-01 | COMPOSIÇÃO | 74174 | REGISTRO GAVETA 1.1/2" COM CANOPLA ACABAMENTO CROMADO SIMPLES - FORNECIMENTO E INSTALACAO | DESATIVAÇÃO
2016-06-01 | COMPOSIÇÃO | 74175 | REGISTRO GAVETA 1" COM CANOPLA ACABAMENTO CROMADO SIMPLES - FORNECIMENTO E INSTALACAO | DESATIVAÇÃO
2016-06-01 | COMPOSIÇÃO | 74178 | REGISTRO GAVETA 4" BRUTO LATAO - FORNECIMENTO E INSTALACAO | DESATIVAÇÃO
2016-06-01 | COMPOSIÇÃO | 74179 | REGISTRO GAVETA 3" BRUTO LATAO - FORNECIMENTO E INSTALACAO | DESATIVAÇÃO
2016-06-01 | COMPOSIÇÃO | 74180 | REGISTRO GAVETA 2.1/2" BRUTO LATAO - FORNECIMENTO E INSTALACAO | DESATIVAÇÃO
2016-06-01 | COMPOSIÇÃO | 74181 | REGISTRO GAVETA 2" BRUTO LATAO - FORNECIMENTO E INSTALACAO | DESATIVAÇÃO
2016-06-01 | COMPOSIÇÃO | 74182 | REGISTRO GAVETA 1.1/2" BRUTO LATAO - FORNECIMENTO E INSTALACAO | DESATIVAÇÃO
2016-06-01 | COMPOSIÇÃO | 74183 | REGISTRO GAVETA 1.1/4" BRUTO LATAO - FORNECIMENTO E INSTALACAO | DESATIVAÇÃO
2016-06-01 | COMPOSIÇÃO | 74184 | REGISTRO GAVETA 1" BRUTO LATAO - FORNECIMENTO E INSTALACAO | DESATIVAÇÃO
2016-06-01 | COMPOSIÇÃO | 74223 | MEIO-FIO (GUIA) DE CONCRETO PRE-MOLDADO, DIMENSÕES 12X15X30X100CM (FACE SUPERIORXFACE INFERIORXALTURAXCOMPRIMENTO),REJUNTADO C/ARGAMASSA 1:4 CIMENTO:AREIA, INCLUINDO ESCAVAÇÃO E REATERRO. | DESATIVAÇÃO
2016-06-01 | COMPOSIÇÃO | 74237 | MEIO-FIO COM SARJETA, EXECUTADO C/EXTRUSORA (SARJETA 30X8CM MEIO-FIO 15X10CM X H=23CM), INCLUI ESC.E ACERTO FAIXA 0,45M | DESATIVAÇÃO
2016-06-01 | COMPOSIÇÃO | 75381 | COBERTURA COM TELHA DE CHAPA DE AÇO ZINCADO, ONDULADA, ESPESSURA DE 0,5MM | DESATIVAÇÃO
2016-06-01 | COMPOSIÇÃO | 76450 | COBERTURA EM TELHA CERAMICA TIPO PAULISTINHA (TRAPEZOIDAL), COM ARGAMASSA TRACO 1:3 (CIMENTO E AREIA) E ARAME RECOZIDO | DESATIVAÇÃO
2016-06-01 | COMPOSIÇÃO | 79895 | LOCACAO DE EXTRUSORA DE GUIAS E SARJETAS SEM FORMAS, MOTOR DIESEL DE 14CV, EXCLUSIVE OPERADOR (CP) | DESATIVAÇÃO
2016-06-01 | COMPOSIÇÃO | 83703 | TORNEIRA BOIA METALICA D=32MM (1 1/4") | DESATIVAÇÃO
2016-06-01 | COMPOSIÇÃO | 83704 | TORNEIRA BOIA METALICA D=40MM (1 1/2") | DESATIVAÇÃO
2016-06-01 | COMPOSIÇÃO | 83717 | ASSENTAMENTO DE MEIO FIO PREMOLDADO, INCLUINDO ESCAVACAO | DESATIVAÇÃO
2016-06-01 | COMPOSIÇÃO | 83718 | ESCORAMENTO DE MEIO FIO COM MATERIAL LOCAL COMPACTADO MANUALMENTE, EM FAIXA DE 0,50M | DESATIVAÇÃO
2016-06-01 | COMPOSIÇÃO | 83769 | ESCORAMENTO DE MADEIRA EM VALAS, TIPO PONTALETEAMENTO | DESATIVAÇÃO
2016-06-01 | COMPOSIÇÃO | 83867 | ESCORAMENTO DE VALAS DESCONTINUO | DESATIVAÇÃO
2016-06-01 | COMPOSIÇÃO | 83868 | ESCORAMENTO DE VALAS CONTINUO | DESATIVAÇÃO
2016-06-01 | COMPOSIÇÃO | 84033 | COBERTURA COM TELHA COLONIAL, EXCLUINDO MADEIRAMENTO | DESATIVAÇÃO
2016-06-01 | COMPOSIÇÃO | 84035 | COBERTURA COM TELHA DE FIBROCIMENTO ONDULADA, ESPESSURA 8 MM, INCLUINDO ACESSORIOS, EXCLUINDO MADEIRAMENTO | DESATIVAÇÃO
2016-06-01 | COMPOSIÇÃO | 84036 | COBERTURA COM TELHA DE FIBROCIMENTO ONDULADA, ESPESSURA 4 MM, INCLUSOS ACESSORIOS DE FIXACAO, EXCLUINDO MADEIRAMENTO | DESATIVAÇÃO
2016-06-01 | COMPOSIÇÃO | 84037 | COBERTURA COM TELHA DE FIBROCIMENTO ONDULADA, ESPESSURA 6 MM, COM CUMEEIRA UNIVERSAL, INCLUSAS JUNTAS DE DILATACAO E ACESSORIOS DE FIXACAO, EXCLUINDO MADEIRAMENTO | DESATIVAÇÃO
2016-06-01 | COMPOSIÇÃO | 84038 | COBERTURA COM TELHA ONDULADA DE ALUMINIO, ESPESSURA DE 0,5 MM | DESATIVAÇÃO
2016-06-01 | COMPOSIÇÃO | 84039 | COBERTURA COM TELHA ONDULADA DE ALUMINIO, ESPESSURA DE 0,7 MM | DESATIVAÇÃO
2016-06-01 | COMPOSIÇÃO | 84040 | COBERTURA COM TELHA DE ACO ZINCADO, TRAPEZOIDAL, ESPESSURA DE 0,5 MM, INCLUINDO ACESSORIOS | DESATIVAÇÃO
2016-06-01 | COMPOSIÇÃO | 84041 | COBERTURA COM TELHA PLASTICA TRANSPARENTE INCLUSIVE FIXACAO | DESATIVAÇÃO
2016-06-01 | COMPOSIÇÃO | 84044 | CALHA DE BEIRAL, SEMICIRCULAR DE PVC, DIAMETRO 125 MM, INCLUINDO CABECEIRAS, EMENDAS, BOCAIS, SUPORTES E VEDACOES, EXCLUINDO CONDUTORES - FORNECIMENTO E COLOCACAO | DESATIVAÇÃO
2016-06-01 | COMPOSIÇÃO | 84045 | CONDUTOR PARA CALHA DE BEIRAL, DE PVC, DIAMETRO 88 MM, INCLUINDO CONEXOES E BRACADEIRAS - FORNECIMENTO E COLOCACAO | DESATIVAÇÃO
2016-06-01 | COMPOSIÇÃO | 84046 | CALHA DE CHAPA GALVANIZADA NUMERO 26, COM DESENVOLVIMENTO DE 10 CM | DESATIVAÇÃO
2016-06-01 | COMPOSIÇÃO | 84047 | COBERTURA EM TELHA DE VIDRO TIPO FRANCESA | DESATIVAÇÃO
2016-06-01 | COMPOSIÇÃO | 89172 | (COMPOSIÇÃO REPRESENTATIVA) DO SERVIÇO DE CONTRAPISO EM ARGAMASSA TRAÇO 1:4 (CIM E AREIA), EM BETONEIRA 400 L, ESPESSURA 4 CM ÁREAS SECAS E 3 CM ÁREAS MOLHADAS, PARA EDIFICAÇÃO HABITACIONAL UNIFAMILIAR (CASA) E EDIFICAÇÃO PÚBLICA PADRÃO. AF_11/2014 | DESATIVAÇÃO
2016-06-01 | COMPOSIÇÃO | 89636 | TUBO, CPVC, SOLDÁVEL, DN 35MM, INSTALADO EM RAMAL OU SUB-RAMAL DE ÁGUA ? FORNECIMENTO E INSTALAÇÃO. AF_12/2014 | CRIAÇÃO DE COMPOSIÇÃO COM CUSTO
2016-06-01 | COMPOSIÇÃO | 89638 | JOELHO 45 GRAUS, CPVC, SOLDÁVEL, DN 15MM, INSTALADO EM RAMAL OU SUB-RAMAL DE ÁGUA - FORNECIMENTO E INSTALAÇÃO. AF_12/2014 | CRIAÇÃO DE COMPOSIÇÃO COM CUSTO
2016-06-01 | COMPOSIÇÃO | 89639 | CURVA 90 GRAUS, CPVC, SOLDÁVEL, DN 15MM, INSTALADO EM RAMAL OU SUB-RAMAL DE ÁGUA - FORNECIMENTO E INSTALAÇÃO. AF_12/2014 | CRIAÇÃO DE COMPOSIÇÃO COM CUSTO
2016-06-01 | COMPOSIÇÃO | 89642 | JOELHO 45 GRAUS, CPVC, SOLDÁVEL, DN 22MM, INSTALADO EM RAMAL OU SUB-RAMAL DE ÁGUA - FORNECIMENTO E INSTALAÇÃO. AF_12/2014 | CRIAÇÃO DE COMPOSIÇÃO COM CUSTO
2016-06-01 | COMPOSIÇÃO | 89643 | CURVA 90 GRAUS, CPVC, SOLDÁVEL, DN 22MM, INSTALADO EM RAMAL OU SUB-RAMAL DE ÁGUA - FORNECIMENTO E INSTALAÇÃO. AF_12/2014 | CRIAÇÃO DE COMPOSIÇÃO COM CUSTO
2016-06-01 | COMPOSIÇÃO | 89646 | JOELHO 90 GRAUS, CPVC, SOLDÁVEL, DN 28MM, INSTALADO EM RAMAL OU SUB-RAMAL DE ÁGUA - FORNECIMENTO E INSTALAÇÃO. AF_12/2014 | CRIAÇÃO DE COMPOSIÇÃO COM CUSTO
2016-06-01 | COMPOSIÇÃO | 89647 | JOELHO 45 GRAUS, CPVC, SOLDÁVEL, DN 28MM, INSTALADO EM RAMAL OU SUB-RAMAL DE ÁGUA ? FORNECIMENTO E INSTALAÇÃO. AF_12/2014 | CRIAÇÃO DE COMPOSIÇÃO COM CUSTO
2016-06-01 | COMPOSIÇÃO | 89648 | CURVA 90 GRAUS, CPVC, SOLDÁVEL, DN 28MM, INSTALADO EM RAMAL OU SUB-RAMAL DE ÁGUA ? FORNECIMENTO E INSTALAÇÃO. AF_12/2014 | CRIAÇÃO DE COMPOSIÇÃO COM CUSTO
2016-06-01 | COMPOSIÇÃO | 89649 | JOELHO 90 GRAUS, CPVC, SOLDÁVEL, DN 35MM, INSTALADO EM RAMAL OU SUB-RAMAL DE ÁGUA ? FORNECIMENTO E INSTALAÇÃO. AF_12/2014 | CRIAÇÃO DE COMPOSIÇÃO COM CUSTO
2016-06-01 | COMPOSIÇÃO | 89650 | JOELHO 45 GRAUS, CPVC, SOLDÁVEL, DN 35MM, INSTALADO EM RAMAL OU SUB-RAMAL DE ÁGUA ? FORNECIMENTO E INSTALAÇÃO. AF_12/2014 | CRIAÇÃO DE COMPOSIÇÃO COM CUSTO
2016-06-01 | COMPOSIÇÃO | 89652 | LUVA DE CORRER, CPVC, SOLDÁVEL, DN 15MM, INSTALADO EM RAMAL OU SUB-RAMAL DE ÁGUA ? FORNECIMENTO E INSTALAÇÃO. AF_12/2014 | CRIAÇÃO DE COMPOSIÇÃO COM CUSTO
2016-06-01 | COMPOSIÇÃO | 89654 | UNIÃO, CPVC, SOLDÁVEL, DN15MM, INSTALADO EM RAMAL OU SUB-RAMAL DE ÁGUA ? FORNECIMENTO E INSTALAÇÃO. AF_12/2014 | CRIAÇÃO DE COMPOSIÇÃO COM CUSTO
2016-06-01 | COMPOSIÇÃO | 89655 | CONECTOR, CPVC, SOLDÁVEL, DN 15MM X 1/2?, INSTALADO EM RAMAL OU SUB-RAMAL DE ÁGUA ? FORNECIMENTO E INSTALAÇÃO. AF_12/2014 | CRIAÇÃO DE COMPOSIÇÃO COM CUSTO
2016-06-01 | COMPOSIÇÃO | 89656 | ADAPTADOR, CPVC, SOLDÁVEL, DN15MM, INSTALADO EM RAMAL OU SUB-RAMAL DE ÁGUA ? FORNECIMENTO E INSTALAÇÃO. AF_12/2014 | CRIAÇÃO DE COMPOSIÇÃO COM CUSTO
2016-06-01 | COMPOSIÇÃO | 89657 | CURVA DE TRANSPOSIÇÃO, CPVC, SOLDÁVEL, DN15MM, INSTALADO EM RAMAL OU SUB-RAMAL DE ÁGUA ? FORNECIMENTO E INSTALAÇÃO. AF_12/2014 | CRIAÇÃO DE COMPOSIÇÃO COM CUSTO
2016-06-01 | COMPOSIÇÃO | 89658 | LUVA, CPVC, SOLDÁVEL, DN 22MM, INSTALADO EM RAMAL OU SUB-RAMAL DE ÁGUA ? FORNECIMENTO E INSTALAÇÃO. AF_12/2014 | CRIAÇÃO DE COMPOSIÇÃO COM CUSTO
2016-06-01 | COMPOSIÇÃO | 89659 | LUVA DE CORRER, CPVC, SOLDÁVEL, DN 22MM, INSTALADO EM RAMAL OU SUB-RAMAL DE ÁGUA ? FORNECIMENTO E INSTALAÇÃO. AF_12/2014 | CRIAÇÃO DE COMPOSIÇÃO COM CUSTO
2016-06-01 | COMPOSIÇÃO | 89661 | UNIÃO, CPVC, SOLDÁVEL, DN22MM, INSTALADO EM RAMAL OU SUB-RAMAL DE ÁGUA ? FORNECIMENTO E INSTALAÇÃO. AF_12/2014 | CRIAÇÃO DE COMPOSIÇÃO COM CUSTO
2016-06-01 | COMPOSIÇÃO | 89662 | CONECTOR, CPVC, SOLDÁVEL, DN 22MM X 1/2?, INSTALADO EM RAMAL OU SUB-RAMAL DE ÁGUA ? FORNECIMENTO E INSTALAÇÃO. AF_12/2014 | CRIAÇÃO DE COMPOSIÇÃO COM CUSTO
2016-06-01 | COMPOSIÇÃO | 89663 | ADAPTADOR, CPVC, SOLDÁVEL, DN22MM, INSTALADO EM RAMAL OU SUB-RAMAL DE ÁGUA ? FORNECIMENTO E INSTALAÇÃO. AF_12/2014 | CRIAÇÃO DE COMPOSIÇÃO COM CUSTO
2016-06-01 | COMPOSIÇÃO | 89664 | CURVA DE TRANSPOSIÇÃO, CPVC, SOLDÁVEL, DN22MM, INSTALADO EM RAMAL OU SUB-RAMAL DE ÁGUA ? FORNECIMENTO E INSTALAÇÃO. AF_12/2014 | CRIAÇÃO DE COMPOSIÇÃO COM CUSTO
2016-06-01 | COMPOSIÇÃO | 89666 | BUCHA DE REDUÇÃO, CPVC, SOLDÁVEL, DN22MM X 15MM, INSTALADO EM RAMAL OU SUB-RAMAL DE ÁGUA ? FORNECIMENTO E INSTALAÇÃO. AF_12/2014 | CRIAÇÃO DE COMPOSIÇÃO COM CUSTO
2016-06-01 | COMPOSIÇÃO | 89670 | LUVA, CPVC, SOLDÁVEL, DN 28MM, INSTALADO EM RAMAL OU SUB-RAMAL DE ÁGUA ? FORNECIMENTO E INSTALAÇÃO. AF_12/2014 | CRIAÇÃO DE COMPOSIÇÃO COM CUSTO
2016-06-01 | COMPOSIÇÃO | 89672 | LUVA DE CORRER, CPVC, SOLDÁVEL, DN 28MM, INSTALADO EM RAMAL OU SUB-RAMAL DE ÁGUA ? FORNECIMENTO E INSTALAÇÃO. AF_12/2014 | CRIAÇÃO DE COMPOSIÇÃO COM CUSTO
2016-06-01 | COMPOSIÇÃO | 89674 | UNIÃO, CPVC, SOLDÁVEL, DN28MM, INSTALADO EM RAMAL OU SUB-RAMAL DE ÁGUA ? FORNECIMENTO E INSTALAÇÃO. AF_12/2014 | CRIAÇÃO DE COMPOSIÇÃO COM CUSTO
2016-06-01 | COMPOSIÇÃO | 89676 | CONECTOR, CPVC, SOLDÁVEL, DN 28MM X 1?, INSTALADO EM RAMAL OU SUB-RAMAL DE ÁGUA ? FORNECIMENTO E INSTALAÇÃO. AF_12/2014 | CRIAÇÃO DE COMPOSIÇÃO COM CUSTO
2016-06-01 | COMPOSIÇÃO | 89678 | BUCHA DE REDUÇÃO, CPVC, SOLDÁVEL, DN28MM X 22MM, INSTALADO EM RAMAL OU SUB-RAMAL DE ÁGUA ? FORNECIMENTO E INSTALAÇÃO. AF_12/2014 | CRIAÇÃO DE COMPOSIÇÃO COM CUSTO
2016-06-01 | COMPOSIÇÃO | 89680 | LUVA, CPVC, SOLDÁVEL, DN 35MM, INSTALADO EM RAMAL OU SUB-RAMAL DE ÁGUA ? FORNECIMENTO E INSTALAÇÃO. AF_12/2014 | CRIAÇÃO DE COMPOSIÇÃO COM CUSTO
2016-06-01 | COMPOSIÇÃO | 89682 | LUVA DE CORRER, CPVC, SOLDÁVEL, DN 35MM, INSTALADO EM RAMAL OU SUB-RAMAL DE ÁGUA ? FORNECIMENTO E INSTALAÇÃO. AF_12/2014 | CRIAÇÃO DE COMPOSIÇÃO COM CUSTO
2016-06-01 | COMPOSIÇÃO | 89684 | UNIÃO, CPVC, SOLDÁVEL, DN35MM, INSTALADO EM RAMAL OU SUB-RAMAL DE ÁGUA ? FORNECIMENTO E INSTALAÇÃO. AF_12/2014 | CRIAÇÃO DE COMPOSIÇÃO COM CUSTO
2016-06-01 | COMPOSIÇÃO | 89686 | CONECTOR, CPVC, SOLDÁVEL, DN 35MM X 1 1/4?, INSTALADO EM RAMAL OU SUB-RAMAL DE ÁGUA ? FORNECIMENTO E INSTALAÇÃO. AF_12/2014 | CRIAÇÃO DE COMPOSIÇÃO COM CUSTO
2016-06-01 | COMPOSIÇÃO | 89689 | BUCHA DE REDUÇÃO, CPVC, SOLDÁVEL, DN35MM X 28MM, INSTALADO EM RAMAL OU SUB-RAMAL DE ÁGUA ? FORNECIMENTO E INSTALAÇÃO. AF_12/2014 | CRIAÇÃO DE COMPOSIÇÃO COM CUSTO
2016-06-01 | COMPOSIÇÃO | 89694 | TE DE TRANSIÇÃO, CPVC, SOLDÁVEL, DN 15MM X 1/2?, INSTALADO EM RAMAL OU SUB-RAMAL DE ÁGUA ? FORNECIMENTO E INSTALAÇÃO. AF_12/2014 | CRIAÇÃO DE COMPOSIÇÃO COM CUSTO
2016-06-01 | COMPOSIÇÃO | 89695 | TÊ MISTURADOR, CPVC, SOLDÁVEL, DN15MM, INSTALADO EM RAMAL OU SUB-RAMAL DE ÁGUA ? FORNECIMENTO E INSTALAÇÃO. AF_12/2014 | CRIAÇÃO DE COMPOSIÇÃO COM CUSTO
2016-06-01 | COMPOSIÇÃO | 89700 | TE DE TRANSIÇÃO, CPVC, SOLDÁVEL, DN 22MM X 1/2?, INSTALADO EM RAMAL OU SUB-RAMAL DE ÁGUA ? FORNECIMENTO E INSTALAÇÃO. AF_12/2014 | CRIAÇÃO DE COMPOSIÇÃO COM CUSTO
2016-06-01 | COMPOSIÇÃO | 89702 | TÊ MISTURADOR, CPVC, SOLDÁVEL, DN22MM, INSTALADO EM RAMAL OU SUB-RAMAL DE ÁGUA ? FORNECIMENTO E INSTALAÇÃO. AF_12/2014 | CRIAÇÃO DE COMPOSIÇÃO COM CUSTO
2016-06-01 | COMPOSIÇÃO | 89705 | TÊ, CPVC, SOLDÁVEL, DN28MM, INSTALADO EM RAMAL OU SUB-RAMAL DE ÁGUA FORNECIMENTO E INSTALAÇÃO. AF_12/2014 | CRIAÇÃO DE COMPOSIÇÃO COM CUSTO
2016-06-01 | COMPOSIÇÃO | 89706 | TÊ, CPVC, SOLDÁVEL, DN35MM, INSTALADO EM RAMAL OU SUB-RAMAL DE ÁGUA ? FORNECIMENTO E INSTALAÇÃO. AF_12/2014 | CRIAÇÃO DE COMPOSIÇÃO COM CUSTO
2016-06-01 | COMPOSIÇÃO | 89715 | TUBO, CPVC, SOLDÁVEL, DN 22MM, INSTALADO EM RAMAL DE DISTRIBUIÇÃO DE ÁGUA FORNECIMENTO E INSTALAÇÃO. AF_12/2014 | CRIAÇÃO DE COMPOSIÇÃO COM CUSTO
2016-06-01 | COMPOSIÇÃO | 89718 | TUBO, CPVC, SOLDÁVEL, DN 35MM, INSTALADO EM RAMAL DE DISTRIBUIÇÃO DE ÁGUA FORNECIMENTO E INSTALAÇÃO. AF_12/2014 | CRIAÇÃO DE COMPOSIÇÃO COM CUSTO
2016-06-01 | COMPOSIÇÃO | 89719 | JOELHO 90 GRAUS, CPVC, SOLDÁVEL, DN 22MM, INSTALADO EM RAMAL DE DISTRIBUIÇÃO DE ÁGUA FORNECIMENTO E INSTALAÇÃO. AF_12/2014 | CRIAÇÃO DE COMPOSIÇÃO COM CUSTO
2016-06-01 | COMPOSIÇÃO | 89720 | JOELHO 45 GRAUS, CPVC, SOLDÁVEL, DN 22MM, INSTALADO EM RAMAL DE DISTRIBUIÇÃO DE ÁGUA FORNECIMENTO E INSTALAÇÃO. AF_12/2014 | CRIAÇÃO DE COMPOSIÇÃO COM CUSTO
2016-06-01 | COMPOSIÇÃO | 89721 | CURVA 90 GRAUS, CPVC, SOLDÁVEL, DN 22MM, INSTALADO EM RAMAL DE DISTRIBUIÇÃO DE ÁGUA - FORNECIMENTO E INSTALAÇÃO. AF_12/2014 | CRIAÇÃO DE COMPOSIÇÃO COM CUSTO
2016-06-01 | COMPOSIÇÃO | 89723 | JOELHO 90 GRAUS, CPVC, SOLDÁVEL, DN 28MM, INSTALADO EM RAMAL DE DISTRIBUIÇÃO DE ÁGUA FORNECIMENTO E INSTALAÇÃO. AF_12/2014 | CRIAÇÃO DE COMPOSIÇÃO COM CUSTO
2016-06-01 | COMPOSIÇÃO | 89725 | JOELHO 45 GRAUS, CPVC, SOLDÁVEL, DN 28MM, INSTALADO EM RAMAL DE DISTRIBUIÇÃO DE ÁGUA FORNECIMENTO E INSTALAÇÃO. AF_12/2014 | CRIAÇÃO DE COMPOSIÇÃO COM CUSTO
2016-06-01 | COMPOSIÇÃO | 89727 | CURVA 90 GRAUS, CPVC, SOLDÁVEL, DN 28MM, INSTALADO EM RAMAL DE DISTRIBUIÇÃO DE ÁGUA FORNECIMENTO E INSTALAÇÃO. AF_12/2014 | CRIAÇÃO DE COMPOSIÇÃO COM CUSTO
2016-06-01 | COMPOSIÇÃO | 89729 | JOELHO 90 GRAUS, CPVC, SOLDÁVEL, DN 35MM, INSTALADO EM RAMAL DE DISTRIBUIÇÃO DE ÁGUA FORNECIMENTO E INSTALAÇÃO. AF_12/2014 | CRIAÇÃO DE COMPOSIÇÃO COM CUSTO
2016-06-01 | COMPOSIÇÃO | 89734 | JOELHO 45 GRAUS, CPVC, SOLDÁVEL, DN 35MM, INSTALADO EM RAMAL DE DISTRIBUIÇÃO DE ÁGUA FORNECIMENTO E INSTALAÇÃO. AF_12/2014 | CRIAÇÃO DE COMPOSIÇÃO COM CUSTO
2016-06-01 | COMPOSIÇÃO | 89736 | LUVA, CPVC, SOLDÁVEL, DN 22MM, INSTALADO EM RAMAL DE DISTRIBUIÇÃO DE ÁGUA FORNECIMENTO E INSTALAÇÃO. AF_12/2014 | CRIAÇÃO DE COMPOSIÇÃO COM CUSTO
2016-06-01 | COMPOSIÇÃO | 89738 | LUVA DE CORRER, CPVC, SOLDÁVEL, DN 22MM, INSTALADO EM RAMAL DE DISTRIBUIÇÃO DE ÁGUA FORNECIMENTO E INSTALAÇÃO. AF_12/2014 | CRIAÇÃO DE COMPOSIÇÃO COM CUSTO
2016-06-01 | COMPOSIÇÃO | 89740 | LUVA DE TRANSIÇÃO, CPVC, SOLDÁVEL, DN 22MM X 25MM, INSTALADO EM RAMAL DE DISTRIBUIÇÃO DE ÁGUA FORNECIMENTO E INSTALAÇÃO. AF_12/2014 | CRIAÇÃO DE COMPOSIÇÃO COM CUSTO
2016-06-01 | COMPOSIÇÃO | 89741 | UNIÃO, CPVC, SOLDÁVEL, DN 22MM, INSTALADO EM RAMAL DE DISTRIBUIÇÃO DE ÁGUA FORNECIMENTO E INSTALAÇÃO. AF_12/2014 | CRIAÇÃO DE COMPOSIÇÃO COM CUSTO
2016-06-01 | COMPOSIÇÃO | 89745 | CONECTOR, CPVC, SOLDÁVEL, DN 22MM X 1/2 , INSTALADO EM RAMAL DE DISTRIBUIÇÃO DE ÁGUA FORNECIMENTO E INSTALAÇÃO. AF_12/2014 | CRIAÇÃO DE COMPOSIÇÃO COM CUSTO
2016-06-01 | COMPOSIÇÃO | 89747 | ADAPTADOR, CPVC, SOLDÁVEL, DN 22MM, INSTALADO EM RAMAL DE DISTRIBUIÇÃO DE ÁGUA FORNECIMENTO E INSTALAÇÃO. AF_12/2014 | CRIAÇÃO DE COMPOSIÇÃO COM CUSTO
2016-06-01 | COMPOSIÇÃO | 89749 | CURVA DE TRANSPOSIÇÃO, CPVC, SOLDÁVEL, DN 22MM, INSTALADO EM RAMAL DE DISTRIBUIÇÃO DE ÁGUA FORNECIMENTO E INSTALAÇÃO. AF_12/2014 | CRIAÇÃO DE COMPOSIÇÃO COM CUSTO
2016-06-01 | COMPOSIÇÃO | 89751 | BUCHA DE REDUÇÃO, CPVC, SOLDÁVEL, DN 22MM X 15MM, INSTALADO EM RAMAL DE DISTRIBUIÇÃO DE ÁGUA FORNECIMENTO E INSTALAÇÃO. AF_12/2014 | CRIAÇÃO DE COMPOSIÇÃO COM CUSTO
2016-06-01 | COMPOSIÇÃO | 89755 | LUVA, CPVC, SOLDÁVEL, DN 28MM, INSTALADO EM RAMAL DE DISTRIBUIÇÃO DE ÁGUA FORNECIMENTO E INSTALAÇÃO. AF_12/2014 | CRIAÇÃO DE COMPOSIÇÃO COM CUSTO
2016-06-01 | COMPOSIÇÃO | 89756 | LUVA DE CORRER, CPVC, SOLDÁVEL, DN 28MM, INSTALADO EM RAMAL DE DISTRIBUIÇÃO DE ÁGUA FORNECIMENTO E INSTALAÇÃO. AF_12/2014 | CRIAÇÃO DE COMPOSIÇÃO COM CUSTO
2016-06-01 | COMPOSIÇÃO | 89757 | UNIÃO, CPVC, SOLDÁVEL, DN 28MM, INSTALADO EM RAMAL DE DISTRIBUIÇÃO DE ÁGUA FORNECIMENTO E INSTALAÇÃO. AF_12/2014 | CRIAÇÃO DE COMPOSIÇÃO COM CUSTO
2016-06-01 | COMPOSIÇÃO | 89758 | CONECTOR, CPVC, SOLDÁVEL, DN 28MM X 1 , INSTALADO EM RAMAL DE DISTRIBUIÇÃO DE ÁGUA FORNECIMENTO E INSTALAÇÃO. AF_12/2014 | CRIAÇÃO DE COMPOSIÇÃO COM CUSTO
2016-06-01 | COMPOSIÇÃO | 89759 | BUCHA DE REDUÇÃO, CPVC, SOLDÁVEL, DN 28MM X 22MM, INSTALADO EM RAMAL DE DISTRIBUIÇÃO DE ÁGUA - FORNECIMENTO E INSTALAÇÃO. AF_12/2014 | CRIAÇÃO DE COMPOSIÇÃO COM CUSTO
2016-06-01 | COMPOSIÇÃO | 89760 | LUVA, CPVC, SOLDÁVEL, DN 35MM, INSTALADO EM RAMAL DE DISTRIBUIÇÃO DE ÁGUA - FORNECIMENTO E INSTALAÇÃO. AF_12/2014 | CRIAÇÃO DE COMPOSIÇÃO COM CUSTO
2016-06-01 | COMPOSIÇÃO | 89761 | LUVA DE CORRER, CPVC, SOLDÁVEL, DN 35MM, INSTALADO EM RAMAL DE DISTRIBUIÇÃO DE ÁGUA - FORNECIMENTO E INSTALAÇÃO. AF_12/2014 | CRIAÇÃO DE COMPOSIÇÃO COM CUSTO
2016-06-01 | COMPOSIÇÃO | 89762 | UNIÃO, CPVC, SOLDÁVEL, DN35MM, INSTALADO EM RAMAL DE DISTRIBUIÇÃO DE ÁGUA - FORNECIMENTO E INSTALAÇÃO. AF_12/2014 | CRIAÇÃO DE COMPOSIÇÃO COM CUSTO
2016-06-01 | COMPOSIÇÃO | 89763 | CONECTOR, CPVC, SOLDÁVEL, DN 35MM X 1 1/4 , INSTALADO EM RAMAL DE DISTRIBUIÇÃO DE ÁGUA - FORNECIMENTO E INSTALAÇÃO. AF_12/2014 | CRIAÇÃO DE COMPOSIÇÃO COM CUSTO
2016-06-01 | COMPOSIÇÃO | 89764 | BUCHA DE REDUÇÃO, CPVC, SOLDÁVEL, DN35MM X 28MM, INSTALADO EM RAMAL DE DISTRIBUIÇÃO DE ÁGUA - FORNECIMENTO E INSTALAÇÃO. AF_12/2014 | CRIAÇÃO DE COMPOSIÇÃO COM CUSTO
2016-06-01 | COMPOSIÇÃO | 89765 | TE, CPVC, SOLDÁVEL, DN 22MM, INSTALADO EM RAMAL DE DISTRIBUIÇÃO DE ÁGUA - FORNECIMENTO E INSTALAÇÃO. AF_12/2014 | CRIAÇÃO DE COMPOSIÇÃO COM CUSTO
2016-06-01 | COMPOSIÇÃO | 89766 | TE DE TRANSIÇÃO, CPVC, SOLDÁVEL, DN 22MM X 1/2 , INSTALADO EM RAMAL DE DISTRIBUIÇÃO DE ÁGUA FORNECIMENTO E INSTALAÇÃO. AF_12/2014 | CRIAÇÃO DE COMPOSIÇÃO COM CUSTO
2016-06-01 | COMPOSIÇÃO | 89767 | TÊ MISTURADOR, CPVC, SOLDÁVEL, DN 22MM, INSTALADO EM RAMAL DE DISTRIBUIÇÃO DE ÁGUA - FORNECIMENTO E INSTALAÇÃO. AF_12/2014 | CRIAÇÃO DE COMPOSIÇÃO COM CUSTO
2016-06-01 | COMPOSIÇÃO | 89768 | TÊ, CPVC, SOLDÁVEL, DN 28MM, INSTALADO EM RAMAL DE DISTRIBUIÇÃO DE ÁGUA - FORNECIMENTO E INSTALAÇÃO. AF_12/2014 | CRIAÇÃO DE COMPOSIÇÃO COM CUSTO
2016-06-01 | COMPOSIÇÃO | 89769 | TÊ, CPVC, SOLDÁVEL, DN35MM, INSTALADO EM RAMAL DE DISTRIBUIÇÃO DE ÁGUA - FORNECIMENTO E INSTALAÇÃO. AF_12/2014 | CRIAÇÃO DE COMPOSIÇÃO COM CUSTO
2016-06-01 | COMPOSIÇÃO | 89770 | TUBO, CPVC, SOLDÁVEL, DN 35MM, INSTALADO EM PRUMADA DE ÁGUA ? FORNECIMENTO E INSTALAÇÃO. AF_12/2014 | CRIAÇÃO DE COMPOSIÇÃO COM CUSTO
2016-06-01 | COMPOSIÇÃO | 89771 | TUBO, CPVC, SOLDÁVEL, DN 42MM, INSTALADO EM PRUMADA DE ÁGUA ? FORNECIMENTO E INSTALAÇÃO. AF_12/2014 | CRIAÇÃO DE COMPOSIÇÃO COM CUSTO
2016-06-01 | COMPOSIÇÃO | 89772 | TUBO, CPVC, SOLDÁVEL, DN 54MM, INSTALADO EM PRUMADA DE ÁGUA ? FORNECIMENTO E INSTALAÇÃO. AF_12/2014 | CRIAÇÃO DE COMPOSIÇÃO COM CUSTO
2016-06-01 | COMPOSIÇÃO | 89773 | TUBO, CPVC, SOLDÁVEL, DN 73MM, INSTALADO EM PRUMADA DE ÁGUA ? FORNECIMENTO E INSTALAÇÃO. AF_12/2014 | CRIAÇÃO DE COMPOSIÇÃO COM CUSTO
2016-06-01 | COMPOSIÇÃO | 89775 | TUBO, CPVC, SOLDÁVEL, DN 89MM, INSTALADO EM PRUMADA DE ÁGUA ? FORNECIMENTO E INSTALAÇÃO. AF_12/2014 | CRIAÇÃO DE COMPOSIÇÃO COM CUSTO
2016-06-01 | COMPOSIÇÃO | 89777 | JOELHO 90 GRAUS, CPVC, SOLDÁVEL, DN 35MM, INSTALADO EM PRUMADA DE ÁGUA ? FORNECIMENTO E INSTALAÇÃO. AF_12/2014 | CRIAÇÃO DE COMPOSIÇÃO COM CUSTO
2016-06-01 | COMPOSIÇÃO | 89780 | JOELHO 45 GRAUS, CPVC, SOLDÁVEL, DN 35MM, INSTALADO EM PRUMADA DE ÁGUA - FORNECIMENTO E INSTALAÇÃO. AF_12/2014_P | CRIAÇÃO DE COMPOSIÇÃO COM CUSTO
2016-06-01 | COMPOSIÇÃO | 89781 | JOELHO 90 GRAUS, CPVC, SOLDÁVEL, DN 42MM, INSTALADO EM PRUMADA DE ÁGUA ? FORNECIMENTO E INSTALAÇÃO. AF_12/2014 | CRIAÇÃO DE COMPOSIÇÃO COM CUSTO
2016-06-01 | COMPOSIÇÃO | 89787 | JOELHO 45 GRAUS, CPVC, SOLDÁVEL, DN 42MM, INSTALADO EM PRUMADA DE ÁGUA ? FORNECIMENTO E INSTALAÇÃO. AF_12/2014 | CRIAÇÃO DE COMPOSIÇÃO COM CUSTO
2016-06-01 | COMPOSIÇÃO | 89788 | JOELHO 90 GRAUS, CPVC, SOLDÁVEL, DN 54MM, INSTALADO EM PRUMADA DE ÁGUA ? FORNECIMENTO E INSTALAÇÃO. AF_12/2014 | CRIAÇÃO DE COMPOSIÇÃO COM CUSTO
2016-06-01 | COMPOSIÇÃO | 89789 | JOELHO 45 GRAUS, CPVC, SOLDÁVEL, DN 54MM, INSTALADO EM PRUMADA DE ÁGUA ? FORNECIMENTO E INSTALAÇÃO. AF_12/2014 | CRIAÇÃO DE COMPOSIÇÃO COM CUSTO
2016-06-01 | COMPOSIÇÃO | 89790 | JOELHO 90 GRAUS, CPVC, SOLDÁVEL, DN 73MM, INSTALADO EM PRUMADA DE ÁGUA ? FORNECIMENTO E INSTALAÇÃO. AF_12/2014 | CRIAÇÃO DE COMPOSIÇÃO COM CUSTO
2016-06-01 | COMPOSIÇÃO | 89791 | JOELHO 45 GRAUS, CPVC, SOLDÁVEL, DN 73MM, INSTALADO EM PRUMADA DE ÁGUA ? FORNECIMENTO E INSTALAÇÃO. AF_12/2014 | CRIAÇÃO DE COMPOSIÇÃO COM CUSTO
2016-06-01 | COMPOSIÇÃO | 89792 | JOELHO 90 GRAUS, CPVC, SOLDÁVEL, DN 89MM, INSTALADO EM PRUMADA DE ÁGUA ? FORNECIMENTO E INSTALAÇÃO. AF_12/2014 | CRIAÇÃO DE COMPOSIÇÃO COM CUSTO
2016-06-01 | COMPOSIÇÃO | 89793 | JOELHO 45 GRAUS, CPVC, SOLDÁVEL, DN 89MM, INSTALADO EM PRUMADA DE ÁGUA ? FORNECIMENTO E INSTALAÇÃO. AF_12/2014 | CRIAÇÃO DE COMPOSIÇÃO COM CUSTO
2016-06-01 | COMPOSIÇÃO | 89794 | LUVA, CPVC, SOLDÁVEL, DN 35MM, INSTALADO EM PRUMADA DE ÁGUA ? FORNECIMENTO E INSTALAÇÃO. AF_12/2014 | CRIAÇÃO DE COMPOSIÇÃO COM CUSTO
2016-06-01 | COMPOSIÇÃO | 89815 | LUVA DE CORRER, CPVC, SOLDÁVEL, DN 35MM, INSTALADO EM PRUMADA DE ÁGUA ? FORNECIMENTO E INSTALAÇÃO. AF_12/2014 | CRIAÇÃO DE COMPOSIÇÃO COM CUSTO
2016-06-01 | COMPOSIÇÃO | 89816 | UNIÃO, CPVC, SOLDÁVEL, DN35MM, INSTALADO EM PRUMADA DE ÁGUA ? FORNECIMENTO E INSTALAÇÃO. AF_12/2014 | CRIAÇÃO DE COMPOSIÇÃO COM CUSTO
2016-06-01 | COMPOSIÇÃO | 89818 | CONECTOR, CPVC, SOLDÁVEL, DN 35MM X 1 1/4?, INSTALADO EM PRUMADA DE ÁGUA ? FORNECIMENTO E INSTALAÇÃO. AF_12/2014 | CRIAÇÃO DE COMPOSIÇÃO COM CUSTO
2016-06-01 | COMPOSIÇÃO | 89820 | BUCHA DE REDUÇÃO, CPVC, SOLDÁVEL, DN35MM X 28MM, INSTALADO EM PRUMADA DE ÁGUA ? FORNECIMENTO E INSTALAÇÃO. AF_12/2014 | CRIAÇÃO DE COMPOSIÇÃO COM CUSTO
2016-06-01 | COMPOSIÇÃO | 89822 | LUVA, CPVC, SOLDÁVEL, DN 42MM, INSTALADO EM PRUMADA DE ÁGUA ? FORNECIMENTO E INSTALAÇÃO. AF_12/2014 | CRIAÇÃO DE COMPOSIÇÃO COM CUSTO
2016-06-01 | COMPOSIÇÃO | 89824 | LUVA DE CORRER, CPVC, SOLDÁVEL, DN 42MM, INSTALADO EM PRUMADA DE ÁGUA ? FORNECIMENTO E INSTALAÇÃO. AF_12/2014 | CRIAÇÃO DE COMPOSIÇÃO COM CUSTO
2016-06-01 | COMPOSIÇÃO | 89826 | LUVA DE TRANSIÇÃO, CPVC, SOLDÁVEL, DN42MM X 1.1/2?, INSTALADO EM PRUMADA DE ÁGUA ? FORNECIMENTO E INSTALAÇÃO. AF_12/2014 | CRIAÇÃO DE COMPOSIÇÃO COM CUSTO
2016-06-01 | COMPOSIÇÃO | 89828 | UNIÃO, CPVC, SOLDÁVEL, DN42MM, INSTALADO EM PRUMADA DE ÁGUA ? FORNECIMENTO E INSTALAÇÃO. AF_12/2014 | CRIAÇÃO DE COMPOSIÇÃO COM CUSTO
2016-06-01 | COMPOSIÇÃO | 89831 | CONECTOR, CPVC, SOLDÁVEL, DN 42MM X 1.1/2?, INSTALADO EM PRUMADA DE ÁGUA ? FORNECIMENTO E INSTALAÇÃO. AF_12/2014 | CRIAÇÃO DE COMPOSIÇÃO COM CUSTO
2016-06-01 | COMPOSIÇÃO | 89832 | BUCHA DE REDUÇÃO, CPVC, SOLDÁVEL, DN 42MM X 22MM, INSTALADO EM RAMAL DE DISTRIBUIÇÃO DE ÁGUA - FORNECIMENTO E INSTALAÇÃO. AF_12/2014 | CRIAÇÃO DE COMPOSIÇÃO COM CUSTO
2016-06-01 | COMPOSIÇÃO | 89835 | LUVA, CPVC, SOLDÁVEL, DN 54MM, INSTALADO EM PRUMADA DE ÁGUA ? FORNECIMENTO E INSTALAÇÃO. AF_12/2014 | CRIAÇÃO DE COMPOSIÇÃO COM CUSTO
2016-06-01 | COMPOSIÇÃO | 89836 | LUVA DE TRANSIÇÃO, CPVC, SOLDÁVEL, DN 54MM X 2?, INSTALADO EM PRUMADA DE ÁGUA ? FORNECIMENTO E INSTALAÇÃO. AF_12/2014 | CRIAÇÃO DE COMPOSIÇÃO COM CUSTO
2016-06-01 | COMPOSIÇÃO | 89837 | UNIÃO, CPVC, SOLDÁVEL, DN 54MM, INSTALADO EM PRUMADA DE ÁGUA ? FORNECIMENTO E INSTALAÇÃO. AF_12/2014 | CRIAÇÃO DE COMPOSIÇÃO COM CUSTO
2016-06-01 | COMPOSIÇÃO | 89838 | LUVA, CPVC, SOLDÁVEL, DN 73MM, INSTALADO EM PRUMADA DE ÁGUA ? FORNECIMENTO E INSTALAÇÃO. AF_12/2014 | CRIAÇÃO DE COMPOSIÇÃO COM CUSTO
2016-06-01 | COMPOSIÇÃO | 89839 | UNIÃO, CPVC, SOLDÁVEL, DN 73MM, INSTALADO EM PRUMADA DE ÁGUA ? FORNECIMENTO E INSTALAÇÃO. AF_12/2014 | CRIAÇÃO DE COMPOSIÇÃO COM CUSTO
2016-06-01 | COMPOSIÇÃO | 89840 | LUVA, CPVC, SOLDÁVEL, DN 89MM, INSTALADO EM PRUMADA DE ÁGUA ? FORNECIMENTO E INSTALAÇÃO. AF_12/2014 | CRIAÇÃO DE COMPOSIÇÃO COM CUSTO
2016-06-01 | COMPOSIÇÃO | 89841 | UNIÃO, CPVC, SOLDÁVEL, DN 89MM, INSTALADO EM PRUMADA DE ÁGUA ? FORNECIMENTO E INSTALAÇÃO. AF_12/2014 | CRIAÇÃO DE COMPOSIÇÃO COM CUSTO
2016-06-01 | COMPOSIÇÃO | 89842 | TÊ, CPVC, SOLDÁVEL, DN 35MM, INSTALADO EM PRUMADA DE ÁGUA ? FORNECIMENTO E INSTALAÇÃO. AF_12/2014 | CRIAÇÃO DE COMPOSIÇÃO COM CUSTO
2016-06-01 | COMPOSIÇÃO | 89844 | TE, CPVC, SOLDÁVEL, DN 42MM, INSTALADO EM PRUMADA DE ÁGUA ? FORNECIMENTO E INSTALAÇÃO. AF_12/2014 | CRIAÇÃO DE COMPOSIÇÃO COM CUSTO
2016-06-01 | COMPOSIÇÃO | 89845 | TÊ, CPVC, SOLDÁVEL, DN 54 MM, INSTALADO EM PRUMADA DE ÁGUA ? FORNECIMENTO E INSTALAÇÃO. AF_12/2014 | CRIAÇÃO DE COMPOSIÇÃO COM CUSTO
2016-06-01 | COMPOSIÇÃO | 89846 | TÊ, CPVC, SOLDÁVEL, DN 73MM, INSTALADO EM PRUMADA DE ÁGUA ? FORNECIMENTO E INSTALAÇÃO. AF_12/2014 | CRIAÇÃO DE COMPOSIÇÃO COM CUSTO
2016-06-01 | COMPOSIÇÃO | 89847 | TÊ, CPVC, SOLDÁVEL, DN 89MM, INSTALADO EM PRUMADA DE ÁGUA ? FORNECIMENTO E INSTALAÇÃO. AF_12/2014 | CRIAÇÃO DE COMPOSIÇÃO COM CUSTO
2016-06-01 | COMPOSIÇÃO | 90701 | TUBO DE PVC CORRUGADO DE DUPLA PAREDE PARA REDE COLETORA DE ESGOTO, DN 150 MM, JUNTA ELÁSTICA, INSTALADO EM LOCAL COM NÍVEL BAIXO DE INTERFERÊNCIAS - FORNECIMENTO E ASSENTAMENTO. AF_06/2015 | CRIAÇÃO DE COMPOSIÇÃO COM CUSTO
2016-06-01 | COMPOSIÇÃO | 90702 | TUBO DE PVC CORRUGADO DE DUPLA PAREDE PARA REDE COLETORA DE ESGOTO, DN 200 MM, JUNTA ELÁSTICA, INSTALADO EM LOCAL COM NÍVEL BAIXO DE INTERFERÊNCIAS - FORNECIMENTO E ASSENTAMENTO. AF_06/2015 | CRIAÇÃO DE COMPOSIÇÃO COM CUSTO
2016-06-01 | COMPOSIÇÃO | 90703 | TUBO DE PVC CORRUGADO DE DUPLA PAREDE PARA REDE COLETORA DE ESGOTO, DN 250 MM, JUNTA ELÁSTICA, INSTALADO EM LOCAL COM NÍVEL BAIXO DE INTERFERÊNCIAS - FORNECIMENTO E ASSENTAMENTO. AF_06/2015 | CRIAÇÃO DE COMPOSIÇÃO COM CUSTO
2016-06-01 | COMPOSIÇÃO | 90704 | TUBO DE PVC CORRUGADO DE DUPLA PAREDE PARA REDE COLETORA DE ESGOTO, DN 300 MM, JUNTA ELÁSTICA, INSTALADO EM LOCAL COM NÍVEL BAIXO DE INTERFERÊNCIAS - FORNECIMENTO E ASSENTAMENTO. AF_06/2015 | CRIAÇÃO DE COMPOSIÇÃO COM CUSTO
2016-06-01 | COMPOSIÇÃO | 90705 | TUBO DE PVC CORRUGADO DE DUPLA PAREDE PARA REDE COLETORA DE ESGOTO, DN 350 MM, JUNTA ELÁSTICA, INSTALADO EM LOCAL COM NÍVEL BAIXO DE INTERFERÊNCIAS - FORNECIMENTO E ASSENTAMENTO. AF_06/2015 | CRIAÇÃO DE COMPOSIÇÃO COM CUSTO
2016-06-01 | COMPOSIÇÃO | 90706 | TUBO DE PVC CORRUGADO DE DUPLA PAREDE PARA REDE COLETORA DE ESGOTO, DN 400 MM, JUNTA ELÁSTICA, INSTALADO EM LOCAL COM NÍVEL BAIXO DE INTERFERÊNCIAS - FORNECIMENTO E ASSENTAMENTO. AF_06/2015 | CRIAÇÃO DE COMPOSIÇÃO COM CUSTO
2016-06-01 | COMPOSIÇÃO | 90716 | TUBO DE PVC CORRUGADO DE DUPLA PAREDE PARA REDE COLETORA DE ESGOTO, DN 150 MM, JUNTA ELÁSTICA, INSTALADO EM LOCAL COM NÍVEL ALTO DE INTERFERÊNCIAS - FORNECIMENTO E ASSENTAMENTO. AF_06/2015 | CRIAÇÃO DE COMPOSIÇÃO COM CUSTO
2016-06-01 | COMPOSIÇÃO | 90717 | TUBO DE PVC CORRUGADO DE DUPLA PAREDE PARA REDE COLETORA DE ESGOTO, DN 200 MM, JUNTA ELÁSTICA, INSTALADO EM LOCAL COM NÍVEL ALTO DE INTERFERÊNCIAS - FORNECIMENTO E ASSENTAMENTO. AF_06/2015 | CRIAÇÃO DE COMPOSIÇÃO COM CUSTO
2016-06-01 | COMPOSIÇÃO | 90718 | TUBO DE PVC CORRUGADO DE DUPLA PAREDE PARA REDE COLETORA DE ESGOTO, DN 250 MM, JUNTA ELÁSTICA, INSTALADO EM LOCAL COM NÍVEL ALTO DE INTERFERÊNCIAS - FORNECIMENTO E ASSENTAMENTO. AF_06/2015 | CRIAÇÃO DE COMPOSIÇÃO COM CUSTO
2016-06-01 | COMPOSIÇÃO | 90719 | TUBO DE PVC CORRUGADO DE DUPLA PAREDE PARA REDE COLETORA DE ESGOTO, DN 300 MM, JUNTA ELÁSTICA, INSTALADO EM LOCAL COM NÍVEL ALTO DE INTERFERÊNCIAS - FORNECIMENTO E ASSENTAMENTO. AF_06/2015 | CRIAÇÃO DE COMPOSIÇÃO COM CUSTO
2016-06-01 | COMPOSIÇÃO | 90720 | TUBO DE PVC CORRUGADO DE DUPLA PAREDE PARA REDE COLETORA DE ESGOTO, DN 350 MM, JUNTA ELÁSTICA, INSTALADO EM LOCAL COM NÍVEL ALTO DE INTERFERÊNCIAS - FORNECIMENTO E ASSENTAMENTO. AF_06/2015 | CRIAÇÃO DE COMPOSIÇÃO COM CUSTO
2016-06-01 | COMPOSIÇÃO | 90721 | TUBO DE PVC CORRUGADO DE DUPLA PAREDE PARA REDE COLETORA DE ESGOTO, DN 400 MM, EM JUNTA ELÁSTICA, INSTALADO EM LOCAL COM NÍVEL ALTO DE INTERFERÊNCIAS - FORNECIMENTO E ASSENTAMENTO. AF_06/2015 | CRIAÇÃO DE COMPOSIÇÃO COM CUSTO
2016-06-01 | COMPOSIÇÃO | 94037 | ESCORAMENTO DE VALA, TIPO PONTALETEAMENTO, COM PROFUNDIDADE DE 0 A 1,5 M, LARGURA MENOR QUE 1,5 M, EM LOCAL COM NÍVEL ALTO DE INTERFERÊNCIA. AF_06/2016 | CRIAÇÃO DE COMPOSIÇÃO COM CUSTO
2016-06-01 | COMPOSIÇÃO | 94038 | ESCORAMENTO DE VALA, TIPO PONTALETEAMENTO, COM PROFUNDIDADE DE 0 A 1,5 M, LARGURA MAIOR OU IGUAL A 1,5 M E MENOR QUE 2,5 M, EM LOCAL COM NÍVEL ALTO DE INTERFERÊNCIA. AF_06/2016 | CRIAÇÃO DE COMPOSIÇÃO COM CUSTO
2016-06-01 | COMPOSIÇÃO | 94039 | ESCORAMENTO DE VALA, TIPO PONTALETEAMENTO, COM PROFUNDIDADE DE 1,5 A 3,0 M, LARGURA MENOR QUE 1,5 M, EM LOCAL COM NÍVEL ALTO DE INTERFERÊNCIA. AF_06/2016 | CRIAÇÃO DE COMPOSIÇÃO COM CUSTO
2016-06-01 | COMPOSIÇÃO | 94040 | ESCORAMENTO DE VALA, TIPO PONTALETEAMENTO, COM PROFUNDIDADE DE 1,5 A 3,0 M, LARGURA MAIOR OU IGUAL A 1,5 M E MENOR QUE 2,5 M, EM LOCAL COM NÍVEL ALTO DE INTERFERÊNCIA. AF_06/2016 | CRIAÇÃO DE COMPOSIÇÃO COM CUSTO
2016-06-01 | COMPOSIÇÃO | 94041 | ESCORAMENTO DE VALA, TIPO PONTALETEAMENTO, COM PROFUNDIDADE DE 3,0 A 4,5 M, LARGURA MENOR QUE 1,5 M EM LOCAL COM NÍVEL ALTO DE INTERFERÊNCIA. AF_06/2016 | CRIAÇÃO DE COMPOSIÇÃO COM CUSTO
2016-06-01 | COMPOSIÇÃO | 94042 | ESCORAMENTO DE VALA, TIPO PONTALETEAMENTO, COM PROFUNDIDADE DE 3,0 A 4,5 M, LARGURA MAIOR OU IGUAL A 1,5 M E MENOR QUE 2,5 M, EM LOCAL COM NÍVEL ALTO DE INTERFERÊNCIA. AF_06/2016 | CRIAÇÃO DE COMPOSIÇÃO COM CUSTO
2016-06-01 | COMPOSIÇÃO | 94043 | ESCORAMENTO DE VALA, TIPO PONTALETEAMENTO, COM PROFUNDIDADE DE 0 A 1,5 M, LARGURA MENOR QUE 1,5 M, EM LOCAL COM NÍVEL BAIXO DE INTERFERÊNCIA. AF_06/2016 | CRIAÇÃO DE COMPOSIÇÃO COM CUSTO
2016-06-01 | COMPOSIÇÃO | 94044 | ESCORAMENTO DE VALA, TIPO PONTALETEAMENTO, COM PROFUNDIDADE DE 0 A 1,5 M, LARGURA MAIOR OU IGUAL A 1,5 M E MENOR QUE 2,5 M, EM LOCAL COM NÍVEL BAIXO DE INTERFERÊNCIA. AF_06/2016 | CRIAÇÃO DE COMPOSIÇÃO COM CUSTO
2016-06-01 | COMPOSIÇÃO | 94045 | ESCORAMENTO DE VALA, TIPO PONTALETEAMENTO, COM PROFUNDIDADE DE 1,5 A 3,0 M, LARGURA MENOR QUE 1,5 M, EM LOCAL COM NÍVEL BAIXO DE INTERFERÊNCIA. AF_06/2016 | CRIAÇÃO DE COMPOSIÇÃO COM CUSTO
2016-06-01 | COMPOSIÇÃO | 94046 | ESCORAMENTO DE VALA, TIPO PONTALETEAMENTO, COM PROFUNDIDADE DE 1,5 A 3,0 M, LARGURA MAIOR OU IGUAL A 1,5 M E MENOR QUE 2,5 M, EM LOCAL COM NÍVEL BAIXO DE INTERFERÊNCIA. AF_06/2016 | CRIAÇÃO DE COMPOSIÇÃO COM CUSTO
2016-06-01 | COMPOSIÇÃO | 94047 | ESCORAMENTO DE VALA, TIPO PONTALETEAMENTO, COM PROFUNDIDADE DE 3,0 A 4,5 M, LARGURA MENOR QUE 1,5 M EM LOCAL COM NÍVEL BAIXO DE INTERFERÊNCIA. AF_06/2016 | CRIAÇÃO DE COMPOSIÇÃO COM CUSTO
2016-06-01 | COMPOSIÇÃO | 94048 | ESCORAMENTO DE VALA, TIPO PONTALETEAMENTO, COM PROFUNDIDADE DE 3,0 A 4,5 M, LARGURA MAIOR OU IGUAL A 1,5 M E MENOR QUE 2,5 M, EM LOCAL COM NÍVEL BAIXO DE INTERFERÊNCIA. AF_06/2016 | CRIAÇÃO DE COMPOSIÇÃO COM CUSTO
2016-06-01 | COMPOSIÇÃO | 94049 | ESCORAMENTO DE VALA, TIPO DESCONTÍNUO, COM PROFUNDIDADE DE 0 A 1,5 M, LARGURA MENOR QUE 1,5 M, EM LOCAL COM NÍVEL ALTO DE INTERFERÊNCIA. AF_06/2016 | CRIAÇÃO DE COMPOSIÇÃO COM CUSTO
2016-06-01 | COMPOSIÇÃO | 94050 | ESCORAMENTO DE VALA, TIPO DESCONTÍNUO, COM PROFUNDIDADE DE 0 A 1,5 M, LARGURA MAIOR OU IGUAL A 1,5 M E MENOR QUE 2,5 M, EM LOCAL COM NÍVEL ALTO DE INTERFERÊNCIA. AF_06/2016 | CRIAÇÃO DE COMPOSIÇÃO COM CUSTO
2016-06-01 | COMPOSIÇÃO | 94051 | ESCORAMENTO DE VALA, TIPO DESCONTÍNUO, COM PROFUNDIDADE DE 1,5 M A 3,0 M, LARGURA MENOR QUE 1,5 M, EM LOCAL COM NÍVEL ALTO DE INTERFERÊNCIA. AF_06/2016 | CRIAÇÃO DE COMPOSIÇÃO COM CUSTO
2016-06-01 | COMPOSIÇÃO | 94052 | ESCORAMENTO DE VALA, TIPO DESCONTÍNUO, COM PROFUNDIDADE DE 1,5 A 3,0 M, LARGURA MAIOR OU IGUAL A 1,5 M E MENOR QUE 2,5 M, EM LOCAL COM NÍVEL ALTO DE INTERFERÊNCIA. AF_06/2016 | CRIAÇÃO DE COMPOSIÇÃO COM CUSTO
2016-06-01 | COMPOSIÇÃO | 94053 | ESCORAMENTO DE VALA, TIPO DESCONTÍNUO, COM PROFUNDIDADE DE 3,0 A 4,5 M, LARGURA MENOR QUE 1,5 M, EM LOCAL COM NÍVEL ALTO DE INTERFERÊNCIA. AF_06/2016 | CRIAÇÃO DE COMPOSIÇÃO COM CUSTO
2016-06-01 | COMPOSIÇÃO | 94054 | ESCORAMENTO DE VALA, TIPO DESCONTÍNUO, COM PROFUNDIDADE DE 3,0 A 4,5 M, LARGURA MAIOR OU IGUAL A 1,5 E MENOR QUE 2,5 M, EM LOCAL COM NÍVEL ALTO DE INTERFERÊNCIA. AF_06/2016 | CRIAÇÃO DE COMPOSIÇÃO COM CUSTO
2016-06-01 | COMPOSIÇÃO | 94055 | ESCORAMENTO DE VALA, TIPO DESCONTÍNUO, COM PROFUNDIDADE DE 0 A 1,5 M, LARGURA MENOR QUE 1,5 M, EM LOCAL COM NÍVEL BAIXO DE INTERFERÊNCIA. AF_06/2016 | CRIAÇÃO DE COMPOSIÇÃO COM CUSTO
2016-06-01 | COMPOSIÇÃO | 94056 | ESCORAMENTO DE VALA, TIPO DESCONTÍNUO, COM PROFUNDIDADE DE 0 A 1,5 M, LARGURA MAIOR OU IGUAL A 1,5 M E MENOR QUE 2,5 M, EM LOCAL COM NÍVEL BAIXO DE INTERFERÊNCIA. AF_06/2016 | CRIAÇÃO DE COMPOSIÇÃO COM CUSTO
2016-06-01 | COMPOSIÇÃO | 94057 | ESCORAMENTO DE VALA, TIPO DESCONTÍNUO, COM PROFUNDIDADE DE 1,5 M A 3,0 M, LARGURA MENOR QUE 1,5 M, EM LOCAL COM NÍVEL BAIXO DE INTERFERÊNCIA. AF_06/2016 | CRIAÇÃO DE COMPOSIÇÃO COM CUSTO
2016-06-01 | COMPOSIÇÃO | 94058 | ESCORAMENTO DE VALA, TIPO DESCONTÍNUO, COM PROFUNDIDADE DE 1,5 A 3,0 M, LARGURA MAIOR OU IGUAL A 1,5 M E MENOR QUE 2,5 M, EM LOCAL COM NÍVEL BAIXO DE INTERFERÊNCIA. AF_06/2016 | CRIAÇÃO DE COMPOSIÇÃO COM CUSTO
2016-06-01 | COMPOSIÇÃO | 94059 | ESCORAMENTO DE VALA, TIPO DESCONTÍNUO, COM PROFUNDIDADE DE 3,0 A 4,5 M, LARGURA MENOR QUE 1,5 M, EM LOCAL COM NÍVEL BAIXO DE INTERFERÊNCIA. AF_06/2016 | CRIAÇÃO DE COMPOSIÇÃO COM CUSTO
2016-06-01 | COMPOSIÇÃO | 94060 | ESCORAMENTO DE VALA, TIPO DESCONTÍNUO, COM PROFUNDIDADE DE 3,0 A 4,5 M, LARGURA MAIOR OU IGUAL A 1,5 E MENOR QUE 2,5 M, EM LOCAL COM NÍVEL BAIXO DE INTERFERÊNCIA. AF_06/2016 | CRIAÇÃO DE COMPOSIÇÃO COM CUSTO
2016-06-01 | COMPOSIÇÃO | 94097 | PREPARO DE FUNDO DE VALA COM LARGURA MENOR QUE 1,5 M, EM LOCAL COM NÍVEL BAIXO DE INTERFERÊNCIA. AF_06/2016 | CRIAÇÃO DE COMPOSIÇÃO COM CUSTO
2016-06-01 | COMPOSIÇÃO | 94098 | PREPARO DE FUNDO DE VALA COM LARGURA MENOR QUE 1,5 M, EM LOCAL COM NÍVEL ALTO DE INTERFERÊNCIA. AF_06/2016 | CRIAÇÃO DE COMPOSIÇÃO COM CUSTO
2016-06-01 | COMPOSIÇÃO | 94099 | PREPARO DE FUNDO DE VALA COM LARGURA MAIOR OU IGUAL A 1,5 M E MENOR QUE 2,5 M, EM LOCAL COM NÍVEL BAIXO DE INTERFERÊNCIA. AF_06/2016 | CRIAÇÃO DE COMPOSIÇÃO COM CUSTO
2016-06-01 | COMPOSIÇÃO | 94100 | PREPARO DE FUNDO DE VALA COM LARGURA MAIOR OU IGUAL A 1,5 M E MENOR QUE 2,5 M, EM LOCAL COM NÍVEL ALTO DE INTERFERÊNCIA. AF_06/2016 | CRIAÇÃO DE COMPOSIÇÃO COM CUSTO
2016-06-01 | COMPOSIÇÃO | 94103 | PREPARO DE FUNDO DE VALA (LASTRO) COM LARGURA MENOR QUE 1,5 M, COM CAMADA DE BRITA, LANÇAMENTO MANUAL, EM LOCAL COM NÍVEL BAIXO DE INTERFERÊNCIA. AF_06/2016 | CRIAÇÃO DE COMPOSIÇÃO COM CUSTO
2016-06-01 | COMPOSIÇÃO | 94104 | PREPARO DE FUNDO DE VALA (LASTRO) COM LARGURA MENOR QUE 1,5 M, COM CAMADA DE AREIA, LANÇAMENTO MANUAL, EM LOCAL COM NÍVEL ALTO DE INTERFERÊNCIA. AF_06/2016 | CRIAÇÃO DE COMPOSIÇÃO COM CUSTO
2016-06-01 | COMPOSIÇÃO | 94105 | PREPARO DE FUNDO DE VALA (LASTRO) COM LARGURA MENOR QUE 1,5 M, COM CAMADA DE BRITA, LANÇAMENTO MANUAL, EM LOCAL COM NÍVEL ALTO DE INTERFERÊNCIA. AF_06/2016 | CRIAÇÃO DE COMPOSIÇÃO COM CUSTO
2016-06-01 | COMPOSIÇÃO | 94106 | PREPARO DE FUNDO DE VALA (LASTRO) COM LARGURA MAIOR OU IGUAL A 1,5 M E MENOR QUE 2,5 M, COM CAMADA DE AREIA, LANÇAMENTO MANUAL, EM LOCAL COM NÍVEL BAIXO DE INTERFERÊNCIA. AF_06/2016 | CRIAÇÃO DE COMPOSIÇÃO COM CUSTO
2016-06-01 | COMPOSIÇÃO | 94107 | PREPARO DE FUNDO DE VALA (LASTRO) COM LARGURA MAIOR OU IGUAL A 1,5 M E MENOR QUE 2,5 M, COM CAMADA DE BRITA, LANÇAMENTO MANUAL, EM LOCAL COM NÍVEL BAIXO DE INTERFERÊNCIA. AF_06/2016 | CRIAÇÃO DE COMPOSIÇÃO COM CUSTO
2016-06-01 | COMPOSIÇÃO | 94108 | PREPARO DE FUNDO DE VALA (LASTRO) COM LARGURA MAIOR OU IGUAL A 1,5 M E MENOR QUE 2,5 M, COM CAMADA DE AREIA, LANÇAMENTO MANUAL, EM LOCAL COM NÍVEL ALTO DE INTERFERÊNCIA. AF_06/2016 | CRIAÇÃO DE COMPOSIÇÃO COM CUSTO
2016-06-01 | COMPOSIÇÃO | 94110 | PREPARO DE FUNDO DE VALA (LASTRO) COM LARGURA MAIOR OU IGUAL A 1,5 M E MENOR QUE 2,5 M, COM CAMADA DE BRITA, LANÇAMENTO MANUAL, EM LOCAL COM NÍVEL ALTO DE INTERFERÊNCIA. AF_06/2016 | CRIAÇÃO DE COMPOSIÇÃO COM CUSTO
2016-06-01 | COMPOSIÇÃO | 94112 | PREPARO DE FUNDO DE VALA (LASTRO) COM LARGURA MENOR QUE 1,5 M, COM CAMADA DE BRITA, LANÇAMENTO MECANIZADO, EM LOCAL COM NÍVEL BAIXO DE INTERFERÊNCIA. AF_06/2016 | CRIAÇÃO DE COMPOSIÇÃO COM CUSTO
2016-06-01 | COMPOSIÇÃO | 94113 | PREPARO DE FUNDO DE VALA (LASTRO) COM LARGURA MENOR QUE 1,5 M, COM CAMADA DE AREIA, LANÇAMENTO MECANIZADO, EM LOCAL COM NÍVEL ALTO DE INTERFERÊNCIA. AF_06/2016 | CRIAÇÃO DE COMPOSIÇÃO COM CUSTO
2016-06-01 | COMPOSIÇÃO | 94114 | PREPARO DE FUNDO DE VALA (LASTRO) COM LARGURA MENOR QUE 1,5 M, COM CAMADA DE BRITA, LANÇAMENTO MECANIZADO, EM LOCAL COM NÍVEL ALTO DE INTERFERÊNCIA. AF_06/2016 | CRIAÇÃO DE COMPOSIÇÃO COM CUSTO
2016-06-01 | COMPOSIÇÃO | 94115 | PREPARO DE FUNDO DE VALA (LASTRO) COM LARGURA MAIOR OU IGUAL A 1,5 M E MENOR QUE 2,5 M, COM CAMADA DE AREIA, LANÇAMENTO MECANIZADO, EM LOCAL COM NÍVEL BAIXO DE INTERFERÊNCIA. AF_06/2016 | CRIAÇÃO DE COMPOSIÇÃO COM CUSTO
2016-06-01 | COMPOSIÇÃO | 94116 | PREPARO DE FUNDO DE VALA (LASTRO) COM LARGURA MAIOR OU IGUAL A 1,5 M E MENOR QUE 2,5 M, COM CAMADA DE BRITA, LANÇAMENTO MECANIZADO, EM LOCAL COM NÍVEL BAIXO DE INTERFERÊNCIA. AF_06/2016 | CRIAÇÃO DE COMPOSIÇÃO COM CUSTO
2016-06-01 | COMPOSIÇÃO | 94117 | PREPARO DE FUNDO DE VALA (LASTRO) COM LARGURA MAIOR OU IGUAL A 1,5 M E MENOR QUE 2,5 M, COM CAMADA DE AREIA, LANÇAMENTO MECANIZADO, EM LOCAL COM NÍVEL ALTO DE INTERFERÊNCIA. AF_06/2016 | CRIAÇÃO DE COMPOSIÇÃO COM CUSTO
2016-06-01 | COMPOSIÇÃO | 94118 | PREPARO DE FUNDO DE VALA (LASTRO) COM LARGURA MAIOR OU IGUAL A 1,5 M E MENOR QUE 2,5 M, COM CAMADA DE BRITA, LANÇAMENTO MECANIZADO, EM LOCAL COM NÍVEL ALTO DE INTERFERÊNCIA. AF_06/2016 | CRIAÇÃO DE COMPOSIÇÃO COM CUSTO
2016-06-01 | COMPOSIÇÃO | 94189 | TELHAMENTO COM TELHA DE CONCRETO DE ENCAIXE, COM ATÉ 2 ÁGUAS, INCLUSO TRANSPORTE VERTICAL. AF_06/2016 | CRIAÇÃO DE COMPOSIÇÃO COM CUSTO
2016-06-01 | COMPOSIÇÃO | 94192 | TELHAMENTO COM TELHA DE CONCRETO DE ENCAIXE, COM MAIS DE 2 ÁGUAS, INCLUSO TRANSPORTE VERTICAL. AF_06/2016 | CRIAÇÃO DE COMPOSIÇÃO COM CUSTO
2016-06-01 | COMPOSIÇÃO | 94195 | TELHAMENTO COM TELHA CERÂMICA DE ENCAIXE, TIPO PORTUGUESA, COM ATÉ 2 ÁGUAS, INCLUSO TRANSPORTE VERTICAL. AF_06/2016 | CRIAÇÃO DE COMPOSIÇÃO COM CUSTO
2016-06-01 | COMPOSIÇÃO | 94198 | TELHAMENTO COM TELHA CERÂMICA DE ENCAIXE, TIPO PORTUGUESA, COM MAIS DE 2 ÁGUAS, INCLUSO TRANSPORTE VERTICAL. AF_06/2016 | CRIAÇÃO DE COMPOSIÇÃO COM CUSTO
2016-06-01 | COMPOSIÇÃO | 94201 | TELHAMENTO COM TELHA CERÂMICA CAPA-CANAL, TIPO COLONIAL, COM ATÉ 2 ÁGUAS, INCLUSO TRANSPORTE VERTICAL. AF_06/2016 | CRIAÇÃO DE COMPOSIÇÃO COM CUSTO
2016-06-01 | COMPOSIÇÃO | 94204 | TELHAMENTO COM TELHA CERÂMICA CAPA-CANAL, TIPO COLONIAL, COM MAIS DE 2 ÁGUAS, INCLUSO TRANSPORTE VERTICAL. AF_06/2016 | CRIAÇÃO DE COMPOSIÇÃO COM CUSTO
2016-06-01 | COMPOSIÇÃO | 94207 | TELHAMENTO COM TELHA ONDULADA DE FIBROCIMENTO, COM RECOBRIMENTO LATERAL DE 1/4 DE ONDA PARA TELHADO COM INCLINAÇÃO MAIOR QUE 10°, COM ATÉ 2 ÁGUAS, INCLUSO IÇAMENTO. AF_06/2016 | CRIAÇÃO DE COMPOSIÇÃO COM CUSTO
2016-06-01 | COMPOSIÇÃO | 94210 | TELHAMENTO COM TELHA ONDULADA DE FIBROCIMENTO, COM RECOBRIMENTO LATERAL DE 1 1/4 DE ONDA PARA TELHADO COM INCLINAÇÃO MÁXIMA DE 10°, COM ATÉ 2 ÁGUAS, INCLUSO IÇAMENTO | CRIAÇÃO DE COMPOSIÇÃO COM CUSTO
2016-06-01 | COMPOSIÇÃO | 94213 | TELHAMENTO COM TELHA DE AÇO/ALUMÍNIO, COM ATÉ 2 ÁGUAS, INCLUSO IÇAMENTO. AF_06/2016 | CRIAÇÃO DE COMPOSIÇÃO COM CUSTO
2016-06-01 | COMPOSIÇÃO | 94216 | TELHAMENTO COM TELHA METÁLICA TERMOACÚSTICA, COM ATÉ 2 ÁGUAS, INCLUSO IÇAMENTO. AF_06/2016 | CRIAÇÃO DE COMPOSIÇÃO COM CUSTO
2016-06-01 | COMPOSIÇÃO | 94218 | TELHAMENTO COM TELHA ESTRUTURAL DE FIBROCIMENTO, COM ATÉ 2 ÁGUAS, INCLUSO IÇAMENTO. AF_06/2016 | CRIAÇÃO DE COMPOSIÇÃO COM CUSTO
2016-06-01 | COMPOSIÇÃO | 94219 | CUMEEIRA E ESPIGÃO PARA TELHA CERÂMICA EMBOÇADA COM ARGAMASSA TRAÇO 1:2:9 (CIMENTO, CAL E AREIA), PARA TELHADOS COM MAIS DE 2 ÁGUAS, INCLUSO TRANSPORTE VERTICAL. AF_06/2016 | CRIAÇÃO DE COMPOSIÇÃO COM CUSTO
2016-06-01 | COMPOSIÇÃO | 94220 | CUMEEIRA E ESPIGÃO PARA TELHA DE CONCRETO EMBOÇADA COM ARGAMASSA TRAÇO 1:2:9 (CIMENTO, CAL E AREIA), PARA TELHADOS COM MAIS DE 2 ÁGUAS, INCLUSO TRANSPORTE VERTICAL. AF_06/2016 | CRIAÇÃO DE COMPOSIÇÃO COM CUSTO
2016-06-01 | COMPOSIÇÃO | 94221 | CUMEEIRA PARA TELHA CERÂMICA EMBOÇADA COM ARGAMASSA TRAÇO 1:2:9 (CIMENTO, CAL E AREIA) PARA TELHADOS COM ATÉ 2 ÁGUAS, INCLUSO TRANSPORTE VERTICAL. AF_06/2016 | CRIAÇÃO DE COMPOSIÇÃO COM CUSTO
2016-06-01 | COMPOSIÇÃO | 94223 | CUMEEIRA PARA TELHA DE FIBROCIMENTO ONDULADA, INCLUSO ACESSÓRIOS DE FIXAÇÃO E IÇAMENTO. AF_06/2016 | CRIAÇÃO DE COMPOSIÇÃO COM CUSTO
2016-06-01 | COMPOSIÇÃO | 94263 | GUIA (MEIO-FIO) CONCRETO, MOLDADA IN LOCO EM TRECHO RETO COM EXTRUSORA, 11,5 CM BASE X 22 CM ALTURA. AF_06/2016 | CRIAÇÃO DE COMPOSIÇÃO COM CUSTO
2016-06-01 | COMPOSIÇÃO | 94264 | GUIA (MEIO-FIO) CONCRETO, MOLDADA IN LOCO EM TRECHO CURVO COM EXTRUSORA, 11,5 CM BASE X 22 CM ALTURA. AF_06/2016 | CRIAÇÃO DE COMPOSIÇÃO COM CUSTO
2016-06-01 | COMPOSIÇÃO | 94265 | GUIA (MEIO-FIO) CONCRETO, MOLDADA IN LOCO EM TRECHO RETO COM EXTRUSORA, 14 CM BASE X 30 CM ALTURA. AF_06/2016 | CRIAÇÃO DE COMPOSIÇÃO COM CUSTO
2016-06-01 | COMPOSIÇÃO | 94266 | GUIA (MEIO-FIO) CONCRETO, MOLDADA IN LOCO EM TRECHO CURVO COM EXTRUSORA, 14 CM BASE X 30 CM ALTURA. AF_06/2016 | CRIAÇÃO DE COMPOSIÇÃO COM CUSTO
2016-06-01 | COMPOSIÇÃO | 94267 | GUIA (MEIO-FIO) E SARJETA CONJUGADOS DE CONCRETO, MOLDADA ?IN LOCO? EM TRECHO RETO COM EXTRUSORA, GUIA 13 CM BASE X 22 CM ALTURA, SARJETA 30 CM BASE X 8,5 CM ALTURA. AF_06/2016 | CRIAÇÃO DE COMPOSIÇÃO COM CUSTO
2016-06-01 | COMPOSIÇÃO | 94268 | GUIA (MEIO-FIO) E SARJETA CONJUGADOS DE CONCRETO, MOLDADA ?IN LOCO? EM TRECHO CURVO COM EXTRUSORA, GUIA 12,5 CM BASE X 22 CM ALTURA, SARJETA 30 CM BASE X 8,5 CM ALTURA. AF_06/2016 | CRIAÇÃO DE COMPOSIÇÃO COM CUSTO
2016-06-01 | COMPOSIÇÃO | 94269 | GUIA (MEIO-FIO) E SARJETA CONJUGADOS DE CONCRETO, MOLDADA ?IN LOCO? EM TRECHO RETO COM EXTRUSORA, GUIA 13,5 CM BASE X 26 CM ALTURA, SARJETA 45 CM BASE X 11 CM ALTURA. AF_06/2016 | CRIAÇÃO DE COMPOSIÇÃO COM CUSTO
2016-06-01 | COMPOSIÇÃO | 94270 | GUIA (MEIO-FIO) E SARJETA CONJUGADOS DE CONCRETO, MOLDADA IN LOCO? EM TRECHO CURVO COM EXTRUSORA, GUIA 13,5 CM BASE X 26 CM ALTURA, SARJETA 45 CM BASE X 11 CM ALTURA. AF_06/2016 | CRIAÇÃO DE COMPOSIÇÃO COM CUSTO
2016-06-01 | COMPOSIÇÃO | 94271 | GUIA (MEIO-FIO) E SARJETA CONJUGADOS DE CONCRETO, MOLDADA ?IN LOCO? EM TRECHO RETO COM EXTRUSORA, GUIA 13,5 CM BASE X 30 CM ALTURA, SARJETA 50 CM BASE X 12,5 CM ALTURA. AF_06/2016 | CRIAÇÃO DE COMPOSIÇÃO COM CUSTO
2016-06-01 | COMPOSIÇÃO | 94272 | GUIA (MEIO-FIO) E SARJETA CONJUGADOS DE CONCRETO, MOLDADA ?IN LOCO? EM TRECHO CURVO COM EXTRUSORA, GUIA 13,5 CM BASE X 30 CM ALTURA, SARJETA 50 CM BASE X 12,5 CM ALTURA. AF_06/2016 | CRIAÇÃO DE COMPOSIÇÃO COM CUSTO
2016-06-01 | COMPOSIÇÃO | 94273 | ASSENTAMENTO DE GUIA (MEIO-FIO) EM TRECHO RETO, CONFECCIONADA EM CONCRETO PRÉ-FABRICADO, DIMENSÕES 100X15X13X30 CM (COMPRIMENTO X BASE INFERIOR X BASE SUPERIOR X ALTURA), PARA VIAS URBANAS (USO VIÁRIO). AF_06/2016 | CRIAÇÃO DE COMPOSIÇÃO COM CUSTO
2016-06-01 | COMPOSIÇÃO | 94274 | ASSENTAMENTO DE GUIA (MEIO-FIO) EM TRECHO CURVO, CONFECCIONADA EM CONCRETO PRÉ-FABRICADO, DIMENSÕES 100X15X13X30 CM (COMPRIMENTO X BASE INFERIOR X BASE SUPERIOR X ALTURA), PARA VIAS URBANAS (USO VIÁRIO). AF_06/2016 | CRIAÇÃO DE COMPOSIÇÃO COM CUSTO
2016-06-01 | COMPOSIÇÃO | 94275 | ASSENTAMENTO DE GUIA (MEIO-FIO) EM TRECHO RETO, CONFECCIONADA EM CONCRETO PRÉ-FABRICADO, DIMENSÕES 100X15X13X20 CM (COMPRIMENTO X BASE INFERIOR X BASE SUPERIOR X ALTURA), PARA URBANIZAÇÃO INTERNA DE EMPREENDIMENTOS. AF_06/2016_P | CRIAÇÃO DE COMPOSIÇÃO COM CUSTO
2016-06-01 | COMPOSIÇÃO | 94276 | ASSENTAMENTO DE GUIA (MEIO-FIO) EM TRECHO CURVO, CONFECCIONADA EM CONCRETO PRÉ-FABRICADO, DIMENSÕES 100X15X13X20 CM (COMPRIMENTO X BASE INFERIOR X BASE SUPERIOR X ALTURA), PARA URBANIZAÇÃO INTERNA DE EMPREENDIMENTOS. AF_06/2016_P | CRIAÇÃO DE COMPOSIÇÃO COM CUSTO
2016-06-01 | COMPOSIÇÃO | 94281 | EXECUÇÃO DE SARJETA DE CONCRETO USINADO, MOLDADA IN LOCO EM TRECHO RETO, 30 CM BASE X 15 CM ALTURA. AF_06/2016 | CRIAÇÃO DE COMPOSIÇÃO COM CUSTO
2016-06-01 | COMPOSIÇÃO | 94282 | EXECUÇÃO DE SARJETA DE CONCRETO USINADO, MOLDADA IN LOCO EM TRECHO CURVO, 30 CM BASE X 15 CM ALTURA. AF_06/2016 | CRIAÇÃO DE COMPOSIÇÃO COM CUSTO
2016-06-01 | COMPOSIÇÃO | 94283 | EXECUÇÃO DE SARJETA DE CONCRETO USINADO, MOLDADA IN LOCO EM TRECHO RETO, 45 CM BASE X 15 CM ALTURA. AF_06/2016 | CRIAÇÃO DE COMPOSIÇÃO COM CUSTO
2016-06-01 | COMPOSIÇÃO | 94284 | EXECUÇÃO DE SARJETA DE CONCRETO USINADO, MOLDADA IN LOCO EM TRECHO CURVO, 45 CM BASE X 15 CM ALTURA. AF_06/2016 | CRIAÇÃO DE COMPOSIÇÃO COM CUSTO
2016-06-01 | COMPOSIÇÃO | 94285 | EXECUÇÃO DE SARJETA DE CONCRETO USINADO, MOLDADA IN LOCO EM TRECHO RETO, 60 CM BASE X 15 CM ALTURA. AF_06/2016 | CRIAÇÃO DE COMPOSIÇÃO COM CUSTO
2016-06-01 | COMPOSIÇÃO | 94286 | EXECUÇÃO DE SARJETA DE CONCRETO USINADO, MOLDADA IN LOCO EM TRECHO CURVO, 60 CM BASE X 15 CM ALTURA. AF_06/2016 | CRIAÇÃO DE COMPOSIÇÃO COM CUSTO
2016-06-01 | COMPOSIÇÃO | 94287 | EXECUÇÃO DE SARJETA DE CONCRETO USINADO, MOLDADA IN LOCO EM TRECHO RETO, 30 CM BASE X 10 CM ALTURA. AF_06/2016 | CRIAÇÃO DE COMPOSIÇÃO COM CUSTO
2016-06-01 | COMPOSIÇÃO | 94288 | EXECUÇÃO DE SARJETA DE CONCRETO USINADO, MOLDADA IN LOCO EM TRECHO CURVO, 30 CM BASE X 10 CM ALTURA. AF_06/2016 | CRIAÇÃO DE COMPOSIÇÃO COM CUSTO
2016-06-01 | COMPOSIÇÃO | 94289 | EXECUÇÃO DE SARJETA DE CONCRETO USINADO, MOLDADA IN LOCO EM TRECHO RETO, 45 CM BASE X 10 CM ALTURA. AF_06/2016 | CRIAÇÃO DE COMPOSIÇÃO COM CUSTO
2016-06-01 | COMPOSIÇÃO | 94290 | EXECUÇÃO DE SARJETA DE CONCRETO USINADO, MOLDADA IN LOCO EM TRECHO CURVO, 45 CM BASE X 10 CM ALTURA. AF_06/2016 | CRIAÇÃO DE COMPOSIÇÃO COM CUSTO
2016-06-01 | COMPOSIÇÃO | 94291 | EXECUÇÃO DE SARJETA DE CONCRETO USINADO, MOLDADA IN LOCO EM TRECHO RETO, 60 CM BASE X 10 CM ALTURA. AF_06/2016 | CRIAÇÃO DE COMPOSIÇÃO COM CUSTO
2016-06-01 | COMPOSIÇÃO | 94292 | EXECUÇÃO DE SARJETA DE CONCRETO USINADO, MOLDADA IN LOCO EM TRECHO CURVO, 60 CM BASE X 10 CM ALTURA. AF_06/2016 | CRIAÇÃO DE COMPOSIÇÃO COM CUSTO
2016-06-01 | COMPOSIÇÃO | 94293 | EXECUÇÃO DE SARJETÃO DE CONCRETO USINADO, MOLDADA IN LOCO EM TRECHO RETO, 100 CM BASE X 20 CM ALTURA. AF_06/2016 | CRIAÇÃO DE COMPOSIÇÃO COM CUSTO
2016-06-01 | COMPOSIÇÃO | 94294 | EXECUÇÃO DE ESCORAS DE CONCRETO PARA CONTENÇÃO DE GUIAS PRÉ-FABRICADAS. AF_06/2016 | CRIAÇÃO DE COMPOSIÇÃO COM CUSTO
2016-06-01 | COMPOSIÇÃO | 94438 | (COMPOSIÇÃO REPRESENTATIVA) DO SERVIÇO DE CONTRAPISO EM ARGAMASSA TRAÇO 1:4 (CIM E AREIA), EM BETONEIRA 400 L, ESPESSURA 3 CM ÁREAS SECAS E 3 CM ÁREAS MOLHADAS, PARA EDIFICAÇÃO HABITACIONAL UNIFAMILIAR (CASA) E EDIFICAÇÃO PÚBLICA PADRÃO. AF_11/2014 | CRIAÇÃO DE COMPOSIÇÃO COM CUSTO
2016-06-01 | COMPOSIÇÃO | 94439 | (COMPOSIÇÃO REPRESENTATIVA) DO SERVIÇO DE CONTRAPISO EM ARGAMASSA TRAÇO 1:4 (CIM E AREIA), EM BETONEIRA 400 L, ESPESSURA 4 CM ÁREAS SECAS E AREAS MOLHADAS SOBRE LAJE E 3 CM ÁREAS MOLHADAS SOBRE IMPERMEABILIZAÇÃO, PARA EDIFICAÇÃO HABITACIONAL UNIFAMILIAR ( | CRIAÇÃO DE COMPOSIÇÃO COM CUSTO
2016-06-01 | COMPOSIÇÃO | 94440 | TELHAMENTO COM TELHA CERÂMICA DE ENCAIXE, TIPO FRANCESA, COM ATÉ 2 ÁGUAS, INCLUSO TRANSPORTE VERTICAL. AF_06/2016 | CRIAÇÃO DE COMPOSIÇÃO COM CUSTO
2016-06-01 | COMPOSIÇÃO | 94441 | TELHAMENTO COM TELHA CERÂMICA DE ENCAIXE, TIPO FRANCESA, COM MAIS DE 2 ÁGUAS, INCLUSO TRANSPORTE VERTICAL. AF_06/2016 | CRIAÇÃO DE COMPOSIÇÃO COM CUSTO
2016-06-01 | COMPOSIÇÃO | 94442 | TELHAMENTO COM TELHA CERÂMICA DE ENCAIXE, TIPO ROMANA, COM ATÉ 2 ÁGUAS, INCLUSO TRANSPORTE VERTICAL. AF_06/2016 | CRIAÇÃO DE COMPOSIÇÃO COM CUSTO
2016-06-01 | COMPOSIÇÃO | 94443 | TELHAMENTO COM TELHA CERÂMICA DE ENCAIXE, TIPO ROMANA, COM MAIS DE 2 ÁGUAS, INCLUSO TRANSPORTE VERTICAL. AF_06/2016 | CRIAÇÃO DE COMPOSIÇÃO COM CUSTO
2016-06-01 | COMPOSIÇÃO | 94444 | TELHAMENTO COM TELHA DE ENCAIXE, TIPO FRANCESA DE VIDRO, COM ATÉ 2 ÁGUAS, INCLUSO TRANSPORTE VERTICAL. AF_06/2016 | CRIAÇÃO DE COMPOSIÇÃO COM CUSTO
2016-06-01 | COMPOSIÇÃO | 94445 | TELHAMENTO COM TELHA CERÂMICA CAPA-CANAL, TIPO PLAN, COM ATÉ 2 ÁGUAS, INCLUSO TRANSPORTE VERTICAL. AF_06/2016 | CRIAÇÃO DE COMPOSIÇÃO COM CUSTO
2016-06-01 | COMPOSIÇÃO | 94446 | TELHAMENTO COM TELHA CERÂMICA CAPA-CANAL, TIPO PLAN, COM MAIS DE 2 ÁGUAS, INCLUSO TRANSPORTE VERTICAL. AF_06/2016 | CRIAÇÃO DE COMPOSIÇÃO COM CUSTO
2016-06-01 | COMPOSIÇÃO | 94447 | TELHAMENTO COM TELHA CERÂMICA CAPA-CANAL, TIPO PAULISTA, COM ATÉ 2 ÁGUAS, INCLUSO TRANSPORTE VERTICAL. AF_06/2016 | CRIAÇÃO DE COMPOSIÇÃO COM CUSTO
2016-06-01 | COMPOSIÇÃO | 94448 | TELHAMENTO COM TELHA CERÂMICA CAPA-CANAL, TIPO PAULISTA, COM MAIS DE 2 ÁGUAS, INCLUSO TRANSPORTE VERTICAL. AF_06/2016 | CRIAÇÃO DE COMPOSIÇÃO COM CUSTO
2016-06-01 | COMPOSIÇÃO | 94449 | TELHAMENTO COM TELHA ONDULADA DE FIBRA DE VIDRO, PARA TELHADO COM INCLINAÇÃO MAIOR QUE 10°, COM ATÉ 2 ÁGUAS, INCLUSO IÇAMENTO. AF_06/2016 | CRIAÇÃO DE COMPOSIÇÃO COM CUSTO
2016-06-01 | COMPOSIÇÃO | 94450 | RUFO EM FIBROCIMENTO PARA TELHA ONDULADA E = 6 MM, ABA DE 26 CM, INCLUSO TRANSPORTE VERTICAL. AF_06/2016 | CRIAÇÃO DE COMPOSIÇÃO COM CUSTO
2016-06-01 | COMPOSIÇÃO | 94451 | CUMEEIRA PARA TELHA DE FIBROCIMENTO ESTRUTURAL, INCLUSO ACESSÓRIOS DE FIXAÇÃO E IÇAMENTO. AF_06/2016 | CRIAÇÃO DE COMPOSIÇÃO COM CUSTO
2016-06-01 | COMPOSIÇÃO | 94462 | TUBO DE AÇO GALVANIZADO COM COSTURA, CLASSE MÉDIA, DN 50 (2?), CONEXÃO ROSQUEADA, INSTALADO EM RESERVAÇÃO DE ÁGUA DE EDIFICAÇÃO QUE POSSUA RESERVATÓRIO DE FIBRA/FIBROCIMENTO ? FORNECIMENTO E INSTALAÇÃO. AF_06/2016 | CRIAÇÃO DE COMPOSIÇÃO COM CUSTO
2016-06-01 | COMPOSIÇÃO | 94463 | TUBO DE AÇO GALVANIZADO COM COSTURA, CLASSE MÉDIA, DN 65 (2 1/2?), CONEXÃO ROSQUEADA, INSTALADO EM RESERVAÇÃO DE ÁGUA DE EDIFICAÇÃO QUE POSSUA RESERVATÓRIO DE FIBRA/FIBROCIMENTO ? FORNECIMENTO E INSTALAÇÃO. AF_06/2016 | CRIAÇÃO DE COMPOSIÇÃO COM CUSTO
2016-06-01 | COMPOSIÇÃO | 94464 | TUBO DE AÇO GALVANIZADO COM COSTURA, CLASSE MÉDIA, DN 80 (3?), CONEXÃO ROSQUEADA, INSTALADO EM RESERVAÇÃO DE ÁGUA DE EDIFICAÇÃO QUE POSSUA RESERVATÓRIO DE FIBRA/FIBROCIMENTO ? FORNECIMENTO E INSTALAÇÃO. AF_06/2016 | CRIAÇÃO DE COMPOSIÇÃO COM CUSTO
2016-06-01 | COMPOSIÇÃO | 94465 | LUVA, EM FERRO GALVANIZADO, CONEXÃO ROSQUEADA, DN 50 (2?), INSTALADO EM RESERVAÇÃO DE ÁGUA DE EDIFICAÇÃO QUE POSSUA RESERVATÓRIO DE FIBRA/FIBROCIMENTO ? FORNECIMENTO E INSTALAÇÃO. AF_06/2016 | CRIAÇÃO DE COMPOSIÇÃO COM CUSTO
2016-06-01 | COMPOSIÇÃO | 94466 | NIPLE, EM FERRO GALVANIZADO, CONEXÃO ROSQUEADA, DN 50 (2?), INSTALADO EM RESERVAÇÃO DE ÁGUA DE EDIFICAÇÃO QUE POSSUA RESERVATÓRIO DE FIBRA/FIBROCIMENTO ? FORNECIMENTO E INSTALAÇÃO. AF_06/2016 | CRIAÇÃO DE COMPOSIÇÃO COM CUSTO
2016-06-01 | COMPOSIÇÃO | 94467 | NIPLE, EM FERRO GALVANIZADO, CONEXÃO ROSQUEADA, DN 50 (2?), INSTALADO EM RESERVAÇÃO DE ÁGUA DE EDIFICAÇÃO QUE POSSUA RESERVATÓRIO DE FIBRA/FIBROCIMENTO ? FORNECIMENTO E INSTALAÇÃO. AF_06/2016 | CRIAÇÃO DE COMPOSIÇÃO COM CUSTO
2016-06-01 | COMPOSIÇÃO | 94468 | NIPLE, EM FERRO GALVANIZADO, CONEXÃO ROSQUEADA, DN 65 (2 1/2?), INSTALADO EM RESERVAÇÃO DE ÁGUA DE EDIFICAÇÃO QUE POSSUA RESERVATÓRIO DE FIBRA/FIBROCIMENTO ? FORNECIMENTO E INSTALAÇÃO. AF_06/2016 | CRIAÇÃO DE COMPOSIÇÃO COM CUSTO
2016-06-01 | COMPOSIÇÃO | 94469 | LUVA, EM FERRO GALVANIZADO, CONEXÃO ROSQUEADA, DN 80 (3?), INSTALADO EM RESERVAÇÃO DE ÁGUA DE EDIFICAÇÃO QUE POSSUA RESERVATÓRIO DE FIBRA/FIBROCIMENTO ? FORNECIMENTO E INSTALAÇÃO. AF_06/2016 | CRIAÇÃO DE COMPOSIÇÃO COM CUSTO
2016-06-01 | COMPOSIÇÃO | 94470 | NIPLE, EM FERRO GALVANIZADO, CONEXÃO ROSQUEADA, DN 80 (3?), INSTALADO EM RESERVAÇÃO DE ÁGUA DE EDIFICAÇÃO QUE POSSUA RESERVATÓRIO DE FIBRA/FIBROCIMENTO ? FORNECIMENTO E INSTALAÇÃO. AF_06/2016 | CRIAÇÃO DE COMPOSIÇÃO COM CUSTO
2016-06-01 | COMPOSIÇÃO | 94471 | COTOVELO 90 GRAUS, EM FERRO GALVANIZADO, CONEXÃO ROSQUEADA, DN 50 (2?), INSTALADO EM RESERVAÇÃO DE ÁGUA DE EDIFICAÇÃO QUE POSSUA RESERVATÓRIO DE FIBRA/FIBROCIMENTO ? FORNECIMENTO E INSTALAÇÃO. AF_06/2016 | CRIAÇÃO DE COMPOSIÇÃO COM CUSTO
2016-06-01 | COMPOSIÇÃO | 94472 | COTOVELO 45 GRAUS, EM FERRO GALVANIZADO, CONEXÃO ROSQUEADA, DN 50 (2?), INSTALADO EM RESERVAÇÃO DE ÁGUA DE EDIFICAÇÃO QUE POSSUA RESERVATÓRIO DE FIBRA/FIBROCIMENTO ? FORNECIMENTO E INSTALAÇÃO. AF_06/2016 | CRIAÇÃO DE COMPOSIÇÃO COM CUSTO
2016-06-01 | COMPOSIÇÃO | 94473 | COTOVELO 90 GRAUS, EM FERRO GALVANIZADO, CONEXÃO ROSQUEADA, DN 65 (2 1/2?), INSTALADO EM RESERVAÇÃO DE ÁGUA DE EDIFICAÇÃO QUE POSSUA RESERVATÓRIO DE FIBRA/FIBROCIMENTO ? FORNECIMENTO E INSTALAÇÃO. AF_06/2016 | CRIAÇÃO DE COMPOSIÇÃO COM CUSTO
2016-06-01 | COMPOSIÇÃO | 94474 | COTOVELO 45 GRAUS, EM FERRO GALVANIZADO, CONEXÃO ROSQUEADA, DN 65 (2 1/2?), INSTALADO EM RESERVAÇÃO DE ÁGUA DE EDIFICAÇÃO QUE POSSUA RESERVATÓRIO DE FIBRA/FIBROCIMENTO ? FORNECIMENTO E INSTALAÇÃO. AF_06/2016 | CRIAÇÃO DE COMPOSIÇÃO COM CUSTO
2016-06-01 | COMPOSIÇÃO | 94475 | COTOVELO 90 GRAUS, EM FERRO GALVANIZADO, CONEXÃO ROSQUEADA, DN 80 (3?), INSTALADO EM RESERVAÇÃO DE ÁGUA DE EDIFICAÇÃO QUE POSSUA RESERVATÓRIO DE FIBRA/FIBROCIMENTO ? FORNECIMENTO E INSTALAÇÃO. AF_06/2016 | CRIAÇÃO DE COMPOSIÇÃO COM CUSTO
2016-06-01 | COMPOSIÇÃO | 94476 | COTOVELO 45 GRAUS, EM FERRO GALVANIZADO, CONEXÃO ROSQUEADA, DN 80 (3?), INSTALADO EM RESERVAÇÃO DE ÁGUA DE EDIFICAÇÃO QUE POSSUA RESERVATÓRIO DE FIBRA/FIBROCIMENTO ? FORNECIMENTO E INSTALAÇÃO. AF_06/2016 | CRIAÇÃO DE COMPOSIÇÃO COM CUSTO
2016-06-01 | COMPOSIÇÃO | 94477 | TÊ, EM FERRO GALVANIZADO, CONEXÃO ROSQUEADA, DN 50 (2?), INSTALADO EM RESERVAÇÃO DE ÁGUA DE EDIFICAÇÃO QUE POSSUA RESERVATÓRIO DE FIBRA/FIBROCIMENTO ? FORNECIMENTO E INSTALAÇÃO. AF_06/2016 | CRIAÇÃO DE COMPOSIÇÃO COM CUSTO
2016-06-01 | COMPOSIÇÃO | 94478 | TÊ, EM FERRO GALVANIZADO, CONEXÃO ROSQUEADA, DN 65 (2 1/2?), INSTALADO EM RESERVAÇÃO DE ÁGUA DE EDIFICAÇÃO QUE POSSUA RESERVATÓRIO DE FIBRA/FIBROCIMENTO ? FORNECIMENTO E INSTALAÇÃO. AF_06/2016 | CRIAÇÃO DE COMPOSIÇÃO COM CUSTO
2016-06-01 | COMPOSIÇÃO | 94479 | TÊ, EM FERRO GALVANIZADO, CONEXÃO ROSQUEADA, DN 80 (3?), INSTALADO EM RESERVAÇÃO DE ÁGUA DE EDIFICAÇÃO QUE POSSUA RESERVATÓRIO DE FIBRA/FIBROCIMENTO ? FORNECIMENTO E INSTALAÇÃO. AF_06/2016 | CRIAÇÃO DE COMPOSIÇÃO COM CUSTO
2016-06-01 | COMPOSIÇÃO | 94480 | CONJUNTO HIDRÁULICO PARA INSTALAÇÃO DE BOMBA EM AÇO ROSCÁVEL, DN SUCÇÃO 65 (2½?) E DN RECALQUE 50 (2?), PARA EDIFICAÇÃO ENTRE 12 E 18 PAVIMENTOS ? FORNECIMENTO E INSTALAÇÃO. AF_06/2016 | CRIAÇÃO DE COMPOSIÇÃO COM CUSTO
2016-06-01 | COMPOSIÇÃO | 94481 | CONJUNTO HIDRÁULICO PARA INSTALAÇÃO DE BOMBA EM AÇO ROSCÁVEL, DN SUCÇÃO 50 (2?) E DN RECALQUE 40 (1 1/2?), PARA EDIFICAÇÃO ENTRE 8 E 12 PAVIMENTOS ? FORNECIMENTO E INSTALAÇÃO. AF_06/2016 | CRIAÇÃO DE COMPOSIÇÃO COM CUSTO
2016-06-01 | COMPOSIÇÃO | 94482 | CONJUNTO HIDRÁULICO PARA INSTALAÇÃO DE BOMBA EM AÇO ROSCÁVEL, DN SUCÇÃO 40 (1 1/2?) E DN RECALQUE 32 (1 1/4?), PARA EDIFICAÇÃO ENTRE 4 E 8 PAVIMENTOS ? FORNECIMENTO E INSTALAÇÃO. AF_06/2016 | CRIAÇÃO DE COMPOSIÇÃO COM CUSTO
2016-06-01 | COMPOSIÇÃO | 94483 | CONJUNTO HIDRÁULICO PARA INSTALAÇÃO DE BOMBA EM AÇO ROSCÁVEL, DN SUCÇÃO 32 (1 1/4?) E DN RECALQUE 25 (1?), PARA EDIFICAÇÃO ATÉ 4 PAVIMENTOS ? FORNECIMENTO E INSTALAÇÃO. AF_06/2016 | CRIAÇÃO DE COMPOSIÇÃO COM CUSTO
2016-06-01 | COMPOSIÇÃO | 94489 | REGISTRO DE ESFERA, PVC, SOLDÁVEL, DN 25 MM, INSTALADO EM RESERVAÇÃO DE ÁGUA DE EDIFICAÇÃO QUE POSSUA RESERVATÓRIO DE FIBRA/FIBROCIMENTO ? FORNECIMENTO E INSTALAÇÃO. AF_06/2016_P | CRIAÇÃO DE COMPOSIÇÃO COM CUSTO
2016-06-01 | COMPOSIÇÃO | 94490 | REGISTRO DE ESFERA, PVC, SOLDÁVEL, DN 32 MM, INSTALADO EM RESERVAÇÃO DE ÁGUA DE EDIFICAÇÃO QUE POSSUA RESERVATÓRIO DE FIBRA/FIBROCIMENTO ? FORNECIMENTO E INSTALAÇÃO. AF_06/2016_P | CRIAÇÃO DE COMPOSIÇÃO COM CUSTO
2016-06-01 | COMPOSIÇÃO | 94491 | REGISTRO DE ESFERA, PVC, SOLDÁVEL, DN 40 MM, INSTALADO EM RESERVAÇÃO DE ÁGUA DE EDIFICAÇÃO QUE POSSUA RESERVATÓRIO DE FIBRA/FIBROCIMENTO ? FORNECIMENTO E INSTALAÇÃO. AF_06/2016_P | CRIAÇÃO DE COMPOSIÇÃO COM CUSTO
2016-06-01 | COMPOSIÇÃO | 94492 | REGISTRO DE ESFERA, PVC, SOLDÁVEL, DN 50 MM, INSTALADO EM RESERVAÇÃO DE ÁGUA DE EDIFICAÇÃO QUE POSSUA RESERVATÓRIO DE FIBRA/FIBROCIMENTO ? FORNECIMENTO E INSTALAÇÃO. AF_06/2016_P | CRIAÇÃO DE COMPOSIÇÃO COM CUSTO
2016-06-01 | COMPOSIÇÃO | 94493 | REGISTRO DE ESFERA, PVC, SOLDÁVEL, DN 60 MM, INSTALADO EM RESERVAÇÃO DE ÁGUA DE EDIFICAÇÃO QUE POSSUA RESERVATÓRIO DE FIBRA/FIBROCIMENTO ? FORNECIMENTO E INSTALAÇÃO. AF_06/2016_P | CRIAÇÃO DE COMPOSIÇÃO COM CUSTO
2016-06-01 | COMPOSIÇÃO | 94494 | REGISTRO DE GAVETA BRUTO, LATÃO, ROSCÁVEL, 3/4?, INSTALADO EM RESERVAÇÃO DE ÁGUA DE EDIFICAÇÃO QUE POSSUA RESERVATÓRIO DE FIBRA/FIBROCIMENTO ? FORNECIMENTO E INSTALAÇÃO. AF_06/2016 | CRIAÇÃO DE COMPOSIÇÃO COM CUSTO
2016-06-01 | COMPOSIÇÃO | 94495 | REGISTRO DE GAVETA BRUTO, LATÃO, ROSCÁVEL, 1?, INSTALADO EM RESERVAÇÃO DE ÁGUA DE EDIFICAÇÃO QUE POSSUA RESERVATÓRIO DE FIBRA/FIBROCIMENTO ? FORNECIMENTO E INSTALAÇÃO. AF_06/2016 | CRIAÇÃO DE COMPOSIÇÃO COM CUSTO
2016-06-01 | COMPOSIÇÃO | 94496 | REGISTRO DE GAVETA BRUTO, LATÃO, ROSCÁVEL, 1 1/4?, INSTALADO EM RESERVAÇÃO DE ÁGUA DE EDIFICAÇÃO QUE POSSUA RESERVATÓRIO DE FIBRA/FIBROCIMENTO ? FORNECIMENTO E INSTALAÇÃO. AF_06/2016 | CRIAÇÃO DE COMPOSIÇÃO COM CUSTO
2016-06-01 | COMPOSIÇÃO | 94497 | REGISTRO DE GAVETA BRUTO, LATÃO, ROSCÁVEL, 1 1/2?, INSTALADO EM RESERVAÇÃO DE ÁGUA DE EDIFICAÇÃO QUE POSSUA RESERVATÓRIO DE FIBRA/FIBROCIMENTO ? FORNECIMENTO E INSTALAÇÃO. AF_06/2016 | CRIAÇÃO DE COMPOSIÇÃO COM CUSTO
2016-06-01 | COMPOSIÇÃO | 94498 | REGISTRO DE GAVETA BRUTO, LATÃO, ROSCÁVEL, 2?, INSTALADO EM RESERVAÇÃO DE ÁGUA DE EDIFICAÇÃO QUE POSSUA RESERVATÓRIO DE FIBRA/FIBROCIMENTO ? FORNECIMENTO E INSTALAÇÃO. AF_06/2016 | CRIAÇÃO DE COMPOSIÇÃO COM CUSTO
2016-06-01 | COMPOSIÇÃO | 94499 | REGISTRO DE GAVETA BRUTO, LATÃO, ROSCÁVEL, 2 1/2?, INSTALADO EM RESERVAÇÃO DE ÁGUA DE EDIFICAÇÃO QUE POSSUA RESERVATÓRIO DE FIBRA/FIBROCIMENTO ? FORNECIMENTO E INSTALAÇÃO. AF_06/2016 | CRIAÇÃO DE COMPOSIÇÃO COM CUSTO
2016-06-01 | COMPOSIÇÃO | 94500 | REGISTRO DE GAVETA BRUTO, LATÃO, ROSCÁVEL, 3?, INSTALADO EM RESERVAÇÃO DE ÁGUA DE EDIFICAÇÃO QUE POSSUA RESERVATÓRIO DE FIBRA/FIBROCIMENTO ? FORNECIMENTO E INSTALAÇÃO. AF_06/2016 | CRIAÇÃO DE COMPOSIÇÃO COM CUSTO
2016-06-01 | COMPOSIÇÃO | 94501 | REGISTRO DE GAVETA BRUTO, LATÃO, ROSCÁVEL, 4?, INSTALADO EM RESERVAÇÃO DE ÁGUA DE EDIFICAÇÃO QUE POSSUA RESERVATÓRIO DE FIBRA/FIBROCIMENTO ? FORNECIMENTO E INSTALAÇÃO. AF_06/2016 | CRIAÇÃO DE COMPOSIÇÃO COM CUSTO
2016-06-01 | COMPOSIÇÃO | 94602 | TUBO EM COBRE RÍGIDO, DN 54 MM CLASSE E, SEM ISOLAMENTO, INSTALADO EM RESERVAÇÃO DE ÁGUA DE EDIFICAÇÃO QUE POSSUA RESERVATÓRIO DE FIBRA/FIBROCIMENTO ? FORNECIMENTO E INSTALAÇÃO. AF_06/2016 | CRIAÇÃO DE COMPOSIÇÃO COM CUSTO
2016-06-01 | COMPOSIÇÃO | 94603 | TUBO EM COBRE RÍGIDO, DN 66 MM CLASSE E, SEM ISOLAMENTO, INSTALADO EM RESERVAÇÃO DE ÁGUA DE EDIFICAÇÃO QUE POSSUA RESERVATÓRIO DE FIBRA/FIBROCIMENTO ? FORNECIMENTO E INSTALAÇÃO. AF_06/2016 | CRIAÇÃO DE COMPOSIÇÃO COM CUSTO
2016-06-01 | COMPOSIÇÃO | 94604 | TUBO EM COBRE RÍGIDO, DN 79 MM CLASSE E, SEM ISOLAMENTO, INSTALADO EM RESERVAÇÃO DE ÁGUA DE EDIFICAÇÃO QUE POSSUA RESERVATÓRIO DE FIBRA/FIBROCIMENTO ? FORNECIMENTO E INSTALAÇÃO. AF_06/2016 | CRIAÇÃO DE COMPOSIÇÃO COM CUSTO
2016-06-01 | COMPOSIÇÃO | 94605 | TUBO EM COBRE RÍGIDO, DN 104 MM CLASSE E, SEM ISOLAMENTO, INSTALADO EM RESERVAÇÃO DE ÁGUA DE EDIFICAÇÃO QUE POSSUA RESERVATÓRIO DE FIBRA/FIBROCIMENTO ? FORNECIMENTO E INSTALAÇÃO. AF_06/2016 | CRIAÇÃO DE COMPOSIÇÃO COM CUSTO
2016-06-01 | COMPOSIÇÃO | 94606 | LUVA DE COBRE, SEM ANEL DE SOLDA, DN 54 MM, INSTALADO EM RESERVAÇÃO DE ÁGUA DE EDIFICAÇÃO QUE POSSUA RESERVATÓRIO DE FIBRA/FIBROCIMENTO ? FORNECIMENTO E INSTALAÇÃO. AF_06/2016_P | CRIAÇÃO DE COMPOSIÇÃO COM CUSTO
2016-06-01 | COMPOSIÇÃO | 94608 | LUVA DE COBRE, SEM ANEL DE SOLDA, DN 66 MM, INSTALADO EM RESERVAÇÃO DE ÁGUA DE EDIFICAÇÃO QUE POSSUA RESERVATÓRIO DE FIBRA/FIBROCIMENTO ? FORNECIMENTO E INSTALAÇÃO. AF_06/2016_P | CRIAÇÃO DE COMPOSIÇÃO COM CUSTO
2016-06-01 | COMPOSIÇÃO | 94610 | LUVA DE COBRE, SEM ANEL DE SOLDA, DN 79 MM, INSTALADO EM RESERVAÇÃO DE ÁGUA DE EDIFICAÇÃO QUE POSSUA RESERVATÓRIO DE FIBRA/FIBROCIMENTO ? FORNECIMENTO E INSTALAÇÃO. AF_06/2016_P | CRIAÇÃO DE COMPOSIÇÃO COM CUSTO
2016-06-01 | COMPOSIÇÃO | 94612 | LUVA DE COBRE, SEM ANEL DE SOLDA, DN 104 MM, INSTALADO EM RESERVAÇÃO DE ÁGUA DE EDIFICAÇÃO QUE POSSUA RESERVATÓRIO DE FIBRA/FIBROCIMENTO ? FORNECIMENTO E INSTALAÇÃO. AF_06/2016_P | CRIAÇÃO DE COMPOSIÇÃO COM CUSTO
2016-06-01 | COMPOSIÇÃO | 94614 | COTOVELO EM COBRE, 90 GRAUS, SEM ANEL DE SOLDA, DN 54 MM, INSTALADO EM RESERVAÇÃO DE ÁGUA DE EDIFICAÇÃO QUE POSSUA RESERVATÓRIO DE FIBRA/FIBROCIMENTO ? FORNECIMENTO E INSTALAÇÃO. AF_06/2016_P | CRIAÇÃO DE COMPOSIÇÃO COM CUSTO
2016-06-01 | COMPOSIÇÃO | 94615 | CURVA EM COBRE, 45 GRAUS, SEM ANEL DE SOLDA, BOLSA X BOLSA, DN 54 MM, INSTALADO EM RESERVAÇÃO DE ÁGUA DE EDIFICAÇÃO QUE POSSUA RESERVATÓRIO DE FIBRA/FIBROCIMENTO ? FORNECIMENTO E INSTALAÇÃO. AF_06/2016_P | CRIAÇÃO DE COMPOSIÇÃO COM CUSTO
2016-06-01 | COMPOSIÇÃO | 94616 | COTOVELO EM COBRE, 90 GRAUS, SEM ANEL DE SOLDA, DN 66 MM, INSTALADO EM RESERVAÇÃO DE ÁGUA DE EDIFICAÇÃO QUE POSSUA RESERVATÓRIO DE FIBRA/FIBROCIMENTO ? FORNECIMENTO E INSTALAÇÃO. AF_06/2016[_P | CRIAÇÃO DE COMPOSIÇÃO COM CUSTO
2016-06-01 | COMPOSIÇÃO | 94617 | CURVA EM COBRE, 45 GRAUS, SEM ANEL DE SOLDA, BOLSA X BOLSA, DN 66 MM, INSTALADO EM RESERVAÇÃO DE ÁGUA DE EDIFICAÇÃO QUE POSSUA RESERVATÓRIO DE FIBRA/FIBROCIMENTO ? FORNECIMENTO E INSTALAÇÃO. AF_06/2016_P | CRIAÇÃO DE COMPOSIÇÃO COM CUSTO
2016-06-01 | COMPOSIÇÃO | 94618 | COTOVELO EM COBRE, 90 GRAUS, SEM ANEL DE SOLDA, DN 79 MM, INSTALADO EM RESERVAÇÃO DE ÁGUA DE EDIFICAÇÃO QUE POSSUA RESERVATÓRIO DE FIBRA/FIBROCIMENTO ? FORNECIMENTO E INSTALAÇÃO. AF_06/2016_P | CRIAÇÃO DE COMPOSIÇÃO COM CUSTO
2016-06-01 | COMPOSIÇÃO | 94620 | COTOVELO EM COBRE, 90 GRAUS, SEM ANEL DE SOLDA, DN 104 MM, INSTALADO EM RESERVAÇÃO DE ÁGUA DE EDIFICAÇÃO QUE POSSUA RESERVATÓRIO DE FIBRA/FIBROCIMENTO ? FORNECIMENTO E INSTALAÇÃO. AF_06/2016_P | CRIAÇÃO DE COMPOSIÇÃO COM CUSTO
2016-06-01 | COMPOSIÇÃO | 94622 | TE EM COBRE, SEM ANEL DE SOLDA, DN 54 MM, INSTALADO EM RESERVAÇÃO DE ÁGUA DE EDIFICAÇÃO QUE POSSUA RESERVATÓRIO DE FIBRA/FIBROCIMENTO ? FORNECIMENTO E INSTALAÇÃO. AF_06/2016_P | CRIAÇÃO DE COMPOSIÇÃO COM CUSTO
2016-06-01 | COMPOSIÇÃO | 94623 | TE EM COBRE, SEM ANEL DE SOLDA, DN 66 MM, INSTALADO EM RESERVAÇÃO DE ÁGUA DE EDIFICAÇÃO QUE POSSUA RESERVATÓRIO DE FIBRA/FIBROCIMENTO ? FORNECIMENTO E INSTALAÇÃO. AF_06/2016_P | CRIAÇÃO DE COMPOSIÇÃO COM CUSTO
2016-06-01 | COMPOSIÇÃO | 94624 | TE EM COBRE, SEM ANEL DE SOLDA, DN 79 MM, INSTALADO EM RESERVAÇÃO DE ÁGUA DE EDIFICAÇÃO QUE POSSUA RESERVATÓRIO DE FIBRA/FIBROCIMENTO ? FORNECIMENTO E INSTALAÇÃO. AF_06/2016_P | CRIAÇÃO DE COMPOSIÇÃO COM CUSTO
2016-06-01 | COMPOSIÇÃO | 94625 | TE EM COBRE, SEM ANEL DE SOLDA, DN 104 MM, INSTALADO EM RESERVAÇÃO DE ÁGUA DE EDIFICAÇÃO QUE POSSUA RESERVATÓRIO DE FIBRA/FIBROCIMENTO ? FORNECIMENTO E INSTALAÇÃO. AF_06/2016_P | CRIAÇÃO DE COMPOSIÇÃO COM CUSTO
2016-06-01 | COMPOSIÇÃO | 94648 | TUBO, PVC, SOLDÁVEL, DN 25 MM, INSTALADO EM RESERVAÇÃO DE ÁGUA DE EDIFICAÇÃO QUE POSSUA RESERVATÓRIO DE FIBRA/FIBROCIMENTO ? FORNECIMENTO E INSTALAÇÃO. AF_06/2016_P | CRIAÇÃO DE COMPOSIÇÃO COM CUSTO
2016-06-01 | COMPOSIÇÃO | 94649 | TUBO, PVC, SOLDÁVEL, DN 32 MM, INSTALADO EM RESERVAÇÃO DE ÁGUA DE EDIFICAÇÃO QUE POSSUA RESERVATÓRIO DE FIBRA/FIBROCIMENTO ? FORNECIMENTO E INSTALAÇÃO. AF_06/2016_P | CRIAÇÃO DE COMPOSIÇÃO COM CUSTO
2016-06-01 | COMPOSIÇÃO | 94650 | TUBO, PVC, SOLDÁVEL, DN 40 MM, INSTALADO EM RESERVAÇÃO DE ÁGUA DE EDIFICAÇÃO QUE POSSUA RESERVATÓRIO DE FIBRA/FIBROCIMENTO ? FORNECIMENTO E INSTALAÇÃO. AF_06/2016_P | CRIAÇÃO DE COMPOSIÇÃO COM CUSTO
2016-06-01 | COMPOSIÇÃO | 94651 | TUBO, PVC, SOLDÁVEL, DN 50 MM, INSTALADO EM RESERVAÇÃO DE ÁGUA DE EDIFICAÇÃO QUE POSSUA RESERVATÓRIO DE FIBRA/FIBROCIMENTO ? FORNECIMENTO E INSTALAÇÃO. AF_06/2016_P | CRIAÇÃO DE COMPOSIÇÃO COM CUSTO
2016-06-01 | COMPOSIÇÃO | 94652 | TUBO, PVC, SOLDÁVEL, DN 60 MM, INSTALADO EM RESERVAÇÃO DE ÁGUA DE EDIFICAÇÃO QUE POSSUA RESERVATÓRIO DE FIBRA/FIBROCIMENTO ? FORNECIMENTO E INSTALAÇÃO. AF_06/2016_P | CRIAÇÃO DE COMPOSIÇÃO COM CUSTO
2016-06-01 | COMPOSIÇÃO | 94653 | TUBO, PVC, SOLDÁVEL, DN 75 MM, INSTALADO EM RESERVAÇÃO DE ÁGUA DE EDIFICAÇÃO QUE POSSUA RESERVATÓRIO DE FIBRA/FIBROCIMENTO ? FORNECIMENTO E INSTALAÇÃO. AF_06/2016_P | CRIAÇÃO DE COMPOSIÇÃO COM CUSTO
2016-06-01 | COMPOSIÇÃO | 94654 | TUBO, PVC, SOLDÁVEL, DN 85 MM, INSTALADO EM RESERVAÇÃO DE ÁGUA DE EDIFICAÇÃO QUE POSSUA RESERVATÓRIO DE FIBRA/FIBROCIMENTO ? FORNECIMENTO E INSTALAÇÃO. AF_06/2016_P | CRIAÇÃO DE COMPOSIÇÃO COM CUSTO
2016-06-01 | COMPOSIÇÃO | 94655 | TUBO, PVC, SOLDÁVEL, DN 110 MM, INSTALADO EM RESERVAÇÃO DE ÁGUA DE EDIFICAÇÃO QUE POSSUA RESERVATÓRIO DE FIBRA/FIBROCIMENTO ? FORNECIMENTO E INSTALAÇÃO. AF_06/2016_P | CRIAÇÃO DE COMPOSIÇÃO COM CUSTO
2016-06-01 | COMPOSIÇÃO | 94656 | ADAPTADOR CURTO COM BOLSA E ROSCA PARA REGISTRO, PVC, SOLDÁVEL, DN 25 MM X 3/4?, INSTALADO EM RESERVAÇÃO DE ÁGUA DE EDIFICAÇÃO QUE POSSUA RESERVATÓRIO DE FIBRA/FIBROCIMENTO ? FORNECIMENTO E INSTALAÇÃO. AF_06/2016_P | CRIAÇÃO DE COMPOSIÇÃO COM CUSTO
2016-06-01 | COMPOSIÇÃO | 94657 | LUVA PVC, SOLDÁVEL, DN 25 MM, INSTALADA EM RESERVAÇÃO DE ÁGUA DE EDIFICAÇÃO QUE POSSUA RESERVATÓRIO DE FIBRA/FIBROCIMENTO ? FORNECIMENTO E INSTALAÇÃO. AF_06/2016_P | CRIAÇÃO DE COMPOSIÇÃO COM CUSTO
2016-06-01 | COMPOSIÇÃO | 94658 | ADAPTADOR CURTO COM BOLSA E ROSCA PARA REGISTRO, PVC, SOLDÁVEL, DN 32 MM X 1?, INSTALADO EM RESERVAÇÃO DE ÁGUA DE EDIFICAÇÃO QUE POSSUA RESERVATÓRIO DE FIBRA/FIBROCIMENTO ? FORNECIMENTO E INSTALAÇÃO. AF_06/2016_P | CRIAÇÃO DE COMPOSIÇÃO COM CUSTO
2016-06-01 | COMPOSIÇÃO | 94659 | LUVA PVC, SOLDÁVEL, DN 32 MM, INSTALADA EM RESERVAÇÃO DE ÁGUA DE EDIFICAÇÃO QUE POSSUA RESERVATÓRIO DE FIBRA/FIBROCIMENTO ? FORNECIMENTO E INSTALAÇÃO. AF_06/2016_P | CRIAÇÃO DE COMPOSIÇÃO COM CUSTO
2016-06-01 | COMPOSIÇÃO | 94660 | ADAPTADOR CURTO COM BOLSA E ROSCA PARA REGISTRO, PVC, SOLDÁVEL, DN 40 MM X 1 1/4?, INSTALADO EM RESERVAÇÃO DE ÁGUA DE EDIFICAÇÃO QUE POSSUA RESERVATÓRIO DE FIBRA/FIBROCIMENTO ? FORNECIMENTO E INSTALAÇÃO. AF_06/2016_P | CRIAÇÃO DE COMPOSIÇÃO COM CUSTO
2016-06-01 | COMPOSIÇÃO | 94661 | LUVA, PVC, SOLDÁVEL, DN 40 MM, INSTALADO EM RESERVAÇÃO DE ÁGUA DE EDIFICAÇÃO QUE POSSUA RESERVATÓRIO DE FIBRA/FIBROCIMENTO ? FORNECIMENTO E INSTALAÇÃO. AF_06/2016_P | CRIAÇÃO DE COMPOSIÇÃO COM CUSTO
2016-06-01 | COMPOSIÇÃO | 94662 | ADAPTADOR CURTO COM BOLSA E ROSCA PARA REGISTRO, PVC, SOLDÁVEL, DN 50 MM X 1 1/2?, INSTALADO EM RESERVAÇÃO DE ÁGUA DE EDIFICAÇÃO QUE POSSUA RESERVATÓRIO DE FIBRA/FIBROCIMENTO ? FORNECIMENTO E INSTALAÇÃO. AF_06/2016_P | CRIAÇÃO DE COMPOSIÇÃO COM CUSTO
2016-06-01 | COMPOSIÇÃO | 94663 | LUVA, PVC, SOLDÁVEL, DN 50 MM, INSTALADO EM RESERVAÇÃO DE ÁGUA DE EDIFICAÇÃO QUE POSSUA RESERVATÓRIO DE FIBRA/FIBROCIMENTO ? FORNECIMENTO E INSTALAÇÃO. AF_06/2016_P | CRIAÇÃO DE COMPOSIÇÃO COM CUSTO
2016-06-01 | COMPOSIÇÃO | 94664 | ADAPTADOR CURTO COM BOLSA E ROSCA PARA REGISTRO, PVC, SOLDÁVEL, DN 60 MM X 2?, INSTALADO EM RESERVAÇÃO DE ÁGUA DE EDIFICAÇÃO QUE POSSUA RESERVATÓRIO DE FIBRA/FIBROCIMENTO ? FORNECIMENTO E INSTALAÇÃO. AF_06/2016_P | CRIAÇÃO DE COMPOSIÇÃO COM CUSTO
2016-06-01 | COMPOSIÇÃO | 94665 | LUVA, PVC, SOLDÁVEL, DN 60 MM, INSTALADO EM RESERVAÇÃO DE ÁGUA DE EDIFICAÇÃO QUE POSSUA RESERVATÓRIO DE FIBRA/FIBROCIMENTO ? FORNECIMENTO E INSTALAÇÃO. AF_06/2016_P | CRIAÇÃO DE COMPOSIÇÃO COM CUSTO
2016-06-01 | COMPOSIÇÃO | 94666 | ADAPTADOR CURTO COM BOLSA E ROSCA PARA REGISTRO, PVC, SOLDÁVEL, DN 75 MM X 2 1/2?, INSTALADO EM RESERVAÇÃO DE ÁGUA DE EDIFICAÇÃO QUE POSSUA RESERVATÓRIO DE FIBRA/FIBROCIMENTO ? FORNECIMENTO E INSTALAÇÃO. AF_06/2016_P | CRIAÇÃO DE COMPOSIÇÃO COM CUSTO
2016-06-01 | COMPOSIÇÃO | 94667 | LUVA, PVC, SOLDÁVEL, DN 75 MM, INSTALADO EM RESERVAÇÃO DE ÁGUA DE EDIFICAÇÃO QUE POSSUA RESERVATÓRIO DE FIBRA/FIBROCIMENTO ? FORNECIMENTO E INSTALAÇÃO. AF_06/2016_P | CRIAÇÃO DE COMPOSIÇÃO COM CUSTO
2016-06-01 | COMPOSIÇÃO | 94668 | ADAPTADOR CURTO COM BOLSA E ROSCA PARA REGISTRO, PVC, SOLDÁVEL, DN 85 MM X 3?, INSTALADO EM RESERVAÇÃO DE ÁGUA DE EDIFICAÇÃO QUE POSSUA RESERVATÓRIO DE FIBRA/FIBROCIMENTO ? FORNECIMENTO E INSTALAÇÃO. AF_06/2016_P | CRIAÇÃO DE COMPOSIÇÃO COM CUSTO
2016-06-01 | COMPOSIÇÃO | 94669 | LUVA, PVC, SOLDÁVEL, DN 85 MM, INSTALADO EM RESERVAÇÃO DE ÁGUA DE EDIFICAÇÃO QUE POSSUA RESERVATÓRIO DE FIBRA/FIBROCIMENTO ? FORNECIMENTO E INSTALAÇÃO. AF_06/2016_P | CRIAÇÃO DE COMPOSIÇÃO COM CUSTO
2016-06-01 | COMPOSIÇÃO | 94670 | ADAPTADOR CURTO COM BOLSA E ROSCA PARA REGISTRO, PVC, SOLDÁVEL, DN 110 MM X 4?, INSTALADO EM RESERVAÇÃO DE ÁGUA DE EDIFICAÇÃO QUE POSSUA RESERVATÓRIO DE FIBRA/FIBROCIMENTO ? FORNECIMENTO E INSTALAÇÃO. AF_06/2016_P | CRIAÇÃO DE COMPOSIÇÃO COM CUSTO
2016-06-01 | COMPOSIÇÃO | 94671 | LUVA, PVC, SOLDÁVEL, DN 110 MM, INSTALADO EM RESERVAÇÃO DE ÁGUA DE EDIFICAÇÃO QUE POSSUA RESERVATÓRIO DE FIBRA/FIBROCIMENTO ? FORNECIMENTO E INSTALAÇÃO. AF_06/2016_P | CRIAÇÃO DE COMPOSIÇÃO COM CUSTO
2016-06-01 | COMPOSIÇÃO | 94672 | JOELHO 90 GRAUS COM BUCHA DE LATÃO, PVC, SOLDÁVEL, DN 25 MM, X 3/4" INSTALADO EM RESERVAÇÃO DE ÁGUA DE EDIFICAÇÃO QUE POSSUA RESERVATÓRIO DE FIBRA/FIBROCIMENTO ? FORNECIMENTO E INSTALAÇÃO. AF_06/2016_P | CRIAÇÃO DE COMPOSIÇÃO COM CUSTO
2016-06-01 | COMPOSIÇÃO | 94673 | CURVA 90 GRAUS, PVC, SOLDÁVEL, DN 25 MM, INSTALADO EM RESERVAÇÃO DE ÁGUA DE EDIFICAÇÃO QUE POSSUA RESERVATÓRIO DE FIBRA/FIBROCIMENTO ? FORNECIMENTO E INSTALAÇÃO. AF_06/2016_P | CRIAÇÃO DE COMPOSIÇÃO COM CUSTO
2016-06-01 | COMPOSIÇÃO | 94674 | JOELHO 90 GRAUS, PVC, SOLDÁVEL, DN 32 MM INSTALADO EM RESERVAÇÃO DE ÁGUA DE EDIFICAÇÃO QUE POSSUA RESERVATÓRIO DE FIBRA/FIBROCIMENTO ? FORNECIMENTO E INSTALAÇÃO. AF_06/2016_P | CRIAÇÃO DE COMPOSIÇÃO COM CUSTO
2016-06-01 | COMPOSIÇÃO | 94675 | CURVA 90 GRAUS, PVC, SOLDÁVEL, DN 32 MM, INSTALADO EM RESERVAÇÃO DE ÁGUA DE EDIFICAÇÃO QUE POSSUA RESERVATÓRIO DE FIBRA/FIBROCIMENTO ? FORNECIMENTO E INSTALAÇÃO. AF_06/2016_P | CRIAÇÃO DE COMPOSIÇÃO COM CUSTO
2016-06-01 | COMPOSIÇÃO | 94676 | JOELHO 90 GRAUS, PVC, SOLDÁVEL, DN 40 MM INSTALADO EM RESERVAÇÃO DE ÁGUA DE EDIFICAÇÃO QUE POSSUA RESERVATÓRIO DE FIBRA/FIBROCIMENTO ? FORNECIMENTO E INSTALAÇÃO. AF_06/2016_P | CRIAÇÃO DE COMPOSIÇÃO COM CUSTO
2016-06-01 | COMPOSIÇÃO | 94677 | CURVA 90 GRAUS, PVC, SOLDÁVEL, DN 40 MM, INSTALADO EM RESERVAÇÃO DE ÁGUA DE EDIFICAÇÃO QUE POSSUA RESERVATÓRIO DE FIBRA/FIBROCIMENTO ? FORNECIMENTO E INSTALAÇÃO. AF_06/2016_P | CRIAÇÃO DE COMPOSIÇÃO COM CUSTO
2016-06-01 | COMPOSIÇÃO | 94678 | JOELHO 90 GRAUS, PVC, SOLDÁVEL, DN 50 MM INSTALADO EM RESERVAÇÃO DE ÁGUA DE EDIFICAÇÃO QUE POSSUA RESERVATÓRIO DE FIBRA/FIBROCIMENTO ? FORNECIMENTO E INSTALAÇÃO. AF_06/2016_P | CRIAÇÃO DE COMPOSIÇÃO COM CUSTO
2016-06-01 | COMPOSIÇÃO | 94679 | CURVA 90 GRAUS, PVC, SOLDÁVEL, DN 50 MM, INSTALADO EM RESERVAÇÃO DE ÁGUA DE EDIFICAÇÃO QUE POSSUA RESERVATÓRIO DE FIBRA/FIBROCIMENTO ? FORNECIMENTO E INSTALAÇÃO. AF_06/2016_P | CRIAÇÃO DE COMPOSIÇÃO COM CUSTO
2016-06-01 | COMPOSIÇÃO | 94680 | JOELHO 90 GRAUS, PVC, SOLDÁVEL, DN 60 MM INSTALADO EM RESERVAÇÃO DE ÁGUA DE EDIFICAÇÃO QUE POSSUA RESERVATÓRIO DE FIBRA/FIBROCIMENTO ? FORNECIMENTO E INSTALAÇÃO. AF_06/2016_P | CRIAÇÃO DE COMPOSIÇÃO COM CUSTO
2016-06-01 | COMPOSIÇÃO | 94681 | CURVA 90 GRAUS, PVC, SOLDÁVEL, DN 60 MM, INSTALADO EM RESERVAÇÃO DE ÁGUA DE EDIFICAÇÃO QUE POSSUA RESERVATÓRIO DE FIBRA/FIBROCIMENTO ? FORNECIMENTO E INSTALAÇÃO. AF_06/2016_P | CRIAÇÃO DE COMPOSIÇÃO COM CUSTO
2016-06-01 | COMPOSIÇÃO | 94682 | JOELHO 90 GRAUS, PVC, SOLDÁVEL, DN 75 MM INSTALADO EM RESERVAÇÃO DE ÁGUA DE EDIFICAÇÃO QUE POSSUA RESERVATÓRIO DE FIBRA/FIBROCIMENTO ? FORNECIMENTO E INSTALAÇÃO. AF_06/2016_P | CRIAÇÃO DE COMPOSIÇÃO COM CUSTO
2016-06-01 | COMPOSIÇÃO | 94683 | CURVA 90 GRAUS, PVC, SOLDÁVEL, DN 75 MM, INSTALADO EM RESERVAÇÃO DE ÁGUA DE EDIFICAÇÃO QUE POSSUA RESERVATÓRIO DE FIBRA/FIBROCIMENTO ? FORNECIMENTO E INSTALAÇÃO. AF_06/2016_P | CRIAÇÃO DE COMPOSIÇÃO COM CUSTO
2016-06-01 | COMPOSIÇÃO | 94684 | JOELHO 90 GRAUS, PVC, SOLDÁVEL, DN 85 MM INSTALADO EM RESERVAÇÃO DE ÁGUA DE EDIFICAÇÃO QUE POSSUA RESERVATÓRIO DE FIBRA/FIBROCIMENTO ? FORNECIMENTO E INSTALAÇÃO. AF_06/2016_P | CRIAÇÃO DE COMPOSIÇÃO COM CUSTO
2016-06-01 | COMPOSIÇÃO | 94685 | CURVA 90 GRAUS, PVC, SOLDÁVEL, DN 85 MM, INSTALADO EM RESERVAÇÃO DE ÁGUA DE EDIFICAÇÃO QUE POSSUA RESERVATÓRIO DE FIBRA/FIBROCIMENTO ? FORNECIMENTO E INSTALAÇÃO. AF_06/2016_P | CRIAÇÃO DE COMPOSIÇÃO COM CUSTO
2016-06-01 | COMPOSIÇÃO | 94686 | JOELHO 90 GRAUS, PVC, SOLDÁVEL, DN 110 MM INSTALADO EM RESERVAÇÃO DE ÁGUA DE EDIFICAÇÃO QUE POSSUA RESERVATÓRIO DE FIBRA/FIBROCIMENTO ? FORNECIMENTO E INSTALAÇÃO. AF_06/2016_P | CRIAÇÃO DE COMPOSIÇÃO COM CUSTO
2016-06-01 | COMPOSIÇÃO | 94687 | CURVA 90 GRAUS, PVC, SOLDÁVEL, DN 110 MM, INSTALADO EM RESERVAÇÃO DE ÁGUA DE EDIFICAÇÃO QUE POSSUA RESERVATÓRIO DE FIBRA/FIBROCIMENTO ? FORNECIMENTO E INSTALAÇÃO. AF_06/2016_P | CRIAÇÃO DE COMPOSIÇÃO COM CUSTO
2016-06-01 | COMPOSIÇÃO | 94688 | TÊ, PVC, SOLDÁVEL, DN 25 MM INSTALADO EM RESERVAÇÃO DE ÁGUA DE EDIFICAÇÃO QUE POSSUA RESERVATÓRIO DE FIBRA/FIBROCIMENTO ? FORNECIMENTO E INSTALAÇÃO. AF_06/2016_P | CRIAÇÃO DE COMPOSIÇÃO COM CUSTO
2016-06-01 | COMPOSIÇÃO | 94689 | TÊ COM BUCHA DE LATÃO NA BOLSA CENTRAL, PVC, SOLDÁVEL, DN 25 MM X 3/4?, INSTALADO EM RESERVAÇÃO DE ÁGUA DE EDIFICAÇÃO QUE POSSUA RESERVATÓRIO DE FIBRA/FIBROCIMENTO ? FORNECIMENTO E INSTALAÇÃO. AF_06/2016_P | CRIAÇÃO DE COMPOSIÇÃO COM CUSTO
2016-06-01 | COMPOSIÇÃO | 94690 | TÊ, PVC, SOLDÁVEL, DN 32 MM INSTALADO EM RESERVAÇÃO DE ÁGUA DE EDIFICAÇÃO QUE POSSUA RESERVATÓRIO DE FIBRA/FIBROCIMENTO ? FORNECIMENTO E INSTALAÇÃO. AF_06/2016_P | CRIAÇÃO DE COMPOSIÇÃO COM CUSTO
2016-06-01 | COMPOSIÇÃO | 94691 | TÊ DE REDUÇÃO, PVC, SOLDÁVEL, DN 32 MM X 25 MM, INSTALADO EM RESERVAÇÃO DE ÁGUA DE EDIFICAÇÃO QUE POSSUA RESERVATÓRIO DE FIBRA/FIBROCIMENTO ? FORNECIMENTO E INSTALAÇÃO. AF_06/2016_P | CRIAÇÃO DE COMPOSIÇÃO COM CUSTO
2016-06-01 | COMPOSIÇÃO | 94692 | TÊ, PVC, SOLDÁVEL, DN 40 MM INSTALADO EM RESERVAÇÃO DE ÁGUA DE EDIFICAÇÃO QUE POSSUA RESERVATÓRIO DE FIBRA/FIBROCIMENTO ? FORNECIMENTO E INSTALAÇÃO. AF_06/2016_P | CRIAÇÃO DE COMPOSIÇÃO COM CUSTO
2016-06-01 | COMPOSIÇÃO | 94693 | TÊ DE REDUÇÃO, PVC, SOLDÁVEL, DN 40 MM X 32 MM, INSTALADO EM RESERVAÇÃO DE ÁGUA DE EDIFICAÇÃO QUE POSSUA RESERVATÓRIO DE FIBRA/FIBROCIMENTO ? FORNECIMENTO E INSTALAÇÃO. AF_06/2016_P | CRIAÇÃO DE COMPOSIÇÃO COM CUSTO
2016-06-01 | COMPOSIÇÃO | 94694 | TÊ, PVC, SOLDÁVEL, DN 50 MM INSTALADO EM RESERVAÇÃO DE ÁGUA DE EDIFICAÇÃO QUE POSSUA RESERVATÓRIO DE FIBRA/FIBROCIMENTO ? FORNECIMENTO E INSTALAÇÃO. AF_06/2016_P | CRIAÇÃO DE COMPOSIÇÃO COM CUSTO
2016-06-01 | COMPOSIÇÃO | 94695 | TÊ DE REDUÇÃO, PVC, SOLDÁVEL, DN 50 MM X 40 MM, INSTALADO EM RESERVAÇÃO DE ÁGUA DE EDIFICAÇÃO QUE POSSUA RESERVATÓRIO DE FIBRA/FIBROCIMENTO ? FORNECIMENTO E INSTALAÇÃO. AF_06/2016_P | CRIAÇÃO DE COMPOSIÇÃO COM CUSTO
2016-06-01 | COMPOSIÇÃO | 94696 | TÊ, PVC, SOLDÁVEL, DN 60 MM INSTALADO EM RESERVAÇÃO DE ÁGUA DE EDIFICAÇÃO QUE POSSUA RESERVATÓRIO DE FIBRA/FIBROCIMENTO ? FORNECIMENTO E INSTALAÇÃO. AF_06/2016_P | CRIAÇÃO DE COMPOSIÇÃO COM CUSTO
2016-06-01 | COMPOSIÇÃO | 94697 | TÊ, PVC, SOLDÁVEL, DN 75 MM INSTALADO EM RESERVAÇÃO DE ÁGUA DE EDIFICAÇÃO QUE POSSUA RESERVATÓRIO DE FIBRA/FIBROCIMENTO ? FORNECIMENTO E INSTALAÇÃO. AF_06/2016_P | CRIAÇÃO DE COMPOSIÇÃO COM CUSTO
2016-06-01 | COMPOSIÇÃO | 94698 | TÊ DE REDUÇÃO, PVC, SOLDÁVEL, DN 75 MM X 50 MM, INSTALADO EM RESERVAÇÃO DE ÁGUA DE EDIFICAÇÃO QUE POSSUA RESERVATÓRIO DE FIBRA/FIBROCIMENTO ? FORNECIMENTO E INSTALAÇÃO. AF_06/2016_P | CRIAÇÃO DE COMPOSIÇÃO COM CUSTO
2016-06-01 | COMPOSIÇÃO | 94699 | TÊ, PVC, SOLDÁVEL, DN 85 MM INSTALADO EM RESERVAÇÃO DE ÁGUA DE EDIFICAÇÃO QUE POSSUA RESERVATÓRIO DE FIBRA/FIBROCIMENTO ? FORNECIMENTO E INSTALAÇÃO. AF_06/2016_P | CRIAÇÃO DE COMPOSIÇÃO COM CUSTO
2016-06-01 | COMPOSIÇÃO | 94700 | TÊ DE REDUÇÃO, PVC, SOLDÁVEL, DN 85 MM X 60 MM, INSTALADO EM RESERVAÇÃO DE ÁGUA DE EDIFICAÇÃO QUE POSSUA RESERVATÓRIO DE FIBRA/FIBROCIMENTO ? FORNECIMENTO E INSTALAÇÃO. AF_06/2016_P | CRIAÇÃO DE COMPOSIÇÃO COM CUSTO
2016-06-01 | COMPOSIÇÃO | 94701 | TÊ, PVC, SOLDÁVEL, DN 110 MM INSTALADO EM RESERVAÇÃO DE ÁGUA DE EDIFICAÇÃO QUE POSSUA RESERVATÓRIO DE FIBRA/FIBROCIMENTO ? FORNECIMENTO E INSTALAÇÃO. AF_06/2016_P | CRIAÇÃO DE COMPOSIÇÃO COM CUSTO
2016-06-01 | COMPOSIÇÃO | 94702 | TÊ DE REDUÇÃO, PVC, SOLDÁVEL, DN 110 MM X 60 MM, INSTALADO EM RESERVAÇÃO DE ÁGUA DE EDIFICAÇÃO QUE POSSUA RESERVATÓRIO DE FIBRA/FIBROCIMENTO ? FORNECIMENTO E INSTALAÇÃO. AF_06/2016_P | CRIAÇÃO DE COMPOSIÇÃO COM CUSTO
2016-06-01 | COMPOSIÇÃO | 94703 | ADAPTADOR COM FLANGE E ANEL DE VEDAÇÃO, PVC, SOLDÁVEL, DN 25 MM X 3/4?, INSTALADO EM RESERVAÇÃO DE ÁGUA DE EDIFICAÇÃO QUE POSSUA RESERVATÓRIO DE FIBRA/FIBROCIMENTO ? FORNECIMENTO E INSTALAÇÃO. AF_06/2016_P | CRIAÇÃO DE COMPOSIÇÃO COM CUSTO
2016-06-01 | COMPOSIÇÃO | 94704 | ADAPTADOR COM FLANGE E ANEL DE VEDAÇÃO, PVC, SOLDÁVEL, DN 32 MM X 1?, INSTALADO EM RESERVAÇÃO DE ÁGUA DE EDIFICAÇÃO QUE POSSUA RESERVATÓRIO DE FIBRA/FIBROCIMENTO ? FORNECIMENTO E INSTALAÇÃO. AF_06/2016_P | CRIAÇÃO DE COMPOSIÇÃO COM CUSTO
2016-06-01 | COMPOSIÇÃO | 94705 | ADAPTADOR COM FLANGE E ANEL DE VEDAÇÃO, PVC, SOLDÁVEL, DN 40 MM X 1 1/4?, INSTALADO EM RESERVAÇÃO DE ÁGUA DE EDIFICAÇÃO QUE POSSUA RESERVATÓRIO DE FIBRA/FIBROCIMENTO ? FORNECIMENTO E INSTALAÇÃO. AF_06/2016_P | CRIAÇÃO DE COMPOSIÇÃO COM CUSTO
2016-06-01 | COMPOSIÇÃO | 94706 | ADAPTADOR COM FLANGE E ANEL DE VEDAÇÃO, PVC, SOLDÁVEL, DN 50 MM X 1 1/2?, INSTALADO EM RESERVAÇÃO DE ÁGUA DE EDIFICAÇÃO QUE POSSUA RESERVATÓRIO DE FIBRA/FIBROCIMENTO ? FORNECIMENTO E INSTALAÇÃO. AF_06/2016_P | CRIAÇÃO DE COMPOSIÇÃO COM CUSTO
2016-06-01 | COMPOSIÇÃO | 94707 | ADAPTADOR COM FLANGE E ANEL DE VEDAÇÃO, PVC, SOLDÁVEL, DN 60 MM X 2?, INSTALADO EM RESERVAÇÃO DE ÁGUA DE EDIFICAÇÃO QUE POSSUA RESERVATÓRIO DE FIBRA/FIBROCIMENTO ? FORNECIMENTO E INSTALAÇÃO. AF_06/2016_P | CRIAÇÃO DE COMPOSIÇÃO COM CUSTO
2016-06-01 | COMPOSIÇÃO | 94708 | ADAPTADOR COM FLANGES LIVRES, PVC, SOLDÁVEL, DN 25 MM X 3/4?, INSTALADO EM RESERVAÇÃO DE ÁGUA DE EDIFICAÇÃO QUE POSSUA RESERVATÓRIO DE FIBRA/FIBROCIMENTO ? FORNECIMENTO E INSTALAÇÃO. AF_06/2016_P | CRIAÇÃO DE COMPOSIÇÃO COM CUSTO
2016-06-01 | COMPOSIÇÃO | 94709 | ADAPTADOR COM FLANGES LIVRES, PVC, SOLDÁVEL, DN 32 MM X 1?, INSTALADO EM RESERVAÇÃO DE ÁGUA DE EDIFICAÇÃO QUE POSSUA RESERVATÓRIO DE FIBRA/FIBROCIMENTO ? FORNECIMENTO E INSTALAÇÃO. AF_06/2016_P | CRIAÇÃO DE COMPOSIÇÃO COM CUSTO
2016-06-01 | COMPOSIÇÃO | 94710 | ADAPTADOR COM FLANGES LIVRES, PVC, SOLDÁVEL, DN 40 MM X 1 1/4?, INSTALADO EM RESERVAÇÃO DE ÁGUA DE EDIFICAÇÃO QUE POSSUA RESERVATÓRIO DE FIBRA/FIBROCIMENTO ? FORNECIMENTO E INSTALAÇÃO. AF_06/2016_P | CRIAÇÃO DE COMPOSIÇÃO COM CUSTO
2016-06-01 | COMPOSIÇÃO | 94711 | ADAPTADOR COM FLANGES LIVRES, PVC, SOLDÁVEL, DN 50 MM X 1 1/2?, INSTALADO EM RESERVAÇÃO DE ÁGUA DE EDIFICAÇÃO QUE POSSUA RESERVATÓRIO DE FIBRA/FIBROCIMENTO ? FORNECIMENTO E INSTALAÇÃO. AF_06/2016_P | CRIAÇÃO DE COMPOSIÇÃO COM CUSTO
2016-06-01 | COMPOSIÇÃO | 94712 | ADAPTADOR COM FLANGES LIVRES, PVC, SOLDÁVEL, DN 60 MM X 2?, INSTALADO EM RESERVAÇÃO DE ÁGUA DE EDIFICAÇÃO QUE POSSUA RESERVATÓRIO DE FIBRA/FIBROCIMENTO ? FORNECIMENTO E INSTALAÇÃO. AF_06/2016_P | CRIAÇÃO DE COMPOSIÇÃO COM CUSTO
2016-06-01 | COMPOSIÇÃO | 94713 | ADAPTADOR COM FLANGES LIVRES, PVC, SOLDÁVEL, DN 75 MM X 2 1/2?, INSTALADO EM RESERVAÇÃO DE ÁGUA DE EDIFICAÇÃO QUE POSSUA RESERVATÓRIO DE FIBRA/FIBROCIMENTO ? FORNECIMENTO E INSTALAÇÃO. AF_06/2016_P | CRIAÇÃO DE COMPOSIÇÃO COM CUSTO
2016-06-01 | COMPOSIÇÃO | 94714 | ADAPTADOR COM FLANGES LIVRES, PVC, SOLDÁVEL, DN 85 MM X 3?, INSTALADO EM RESERVAÇÃO DE ÁGUA DE EDIFICAÇÃO QUE POSSUA RESERVATÓRIO DE FIBRA/FIBROCIMENTO ? FORNECIMENTO E INSTALAÇÃO. AF_06/2016_P | CRIAÇÃO DE COMPOSIÇÃO COM CUSTO
2016-06-01 | COMPOSIÇÃO | 94715 | ADAPTADOR COM FLANGES LIVRES, PVC, SOLDÁVEL, DN 110 MM X 4?, INSTALADO EM RESERVAÇÃO DE ÁGUA DE EDIFICAÇÃO QUE POSSUA RESERVATÓRIO DE FIBRA/FIBROCIMENTO ? FORNECIMENTO E INSTALAÇÃO. AF_06/2016_P | CRIAÇÃO DE COMPOSIÇÃO COM CUSTO
2016-06-01 | COMPOSIÇÃO | 94716 | TUBO, CPVC, SOLDÁVEL, DN 22 MM, INSTALADO EM RESERVAÇÃO DE ÁGUA DE EDIFICAÇÃO QUE POSSUA RESERVATÓRIO DE FIBRA/FIBROCIMENTO ? FORNECIMENTO E INSTALAÇÃO. AF_06/2016 | CRIAÇÃO DE COMPOSIÇÃO COM CUSTO
2016-06-01 | COMPOSIÇÃO | 94717 | TUBO, CPVC, SOLDÁVEL, DN 28 MM, INSTALADO EM RESERVAÇÃO DE ÁGUA DE EDIFICAÇÃO QUE POSSUA RESERVATÓRIO DE FIBRA/FIBROCIMENTO ? FORNECIMENTO E INSTALAÇÃO. AF_06/2016 | CRIAÇÃO DE COMPOSIÇÃO COM CUSTO
2016-06-01 | COMPOSIÇÃO | 94718 | TUBO, CPVC, SOLDÁVEL, DN 35 MM, INSTALADO EM RESERVAÇÃO DE ÁGUA DE EDIFICAÇÃO QUE POSSUA RESERVATÓRIO DE FIBRA/FIBROCIMENTO ? FORNECIMENTO E INSTALAÇÃO. AF_06/2016 | CRIAÇÃO DE COMPOSIÇÃO COM CUSTO
2016-06-01 | COMPOSIÇÃO | 94719 | TUBO, CPVC, SOLDÁVEL, DN 42 MM, INSTALADO EM RESERVAÇÃO DE ÁGUA DE EDIFICAÇÃO QUE POSSUA RESERVATÓRIO DE FIBRA/FIBROCIMENTO ? FORNECIMENTO E INSTALAÇÃO. AF_06/2016 | CRIAÇÃO DE COMPOSIÇÃO COM CUSTO
2016-06-01 | COMPOSIÇÃO | 94720 | TUBO, CPVC, SOLDÁVEL, DN 54 MM, INSTALADO EM RESERVAÇÃO DE ÁGUA DE EDIFICAÇÃO QUE POSSUA RESERVATÓRIO DE FIBRA/FIBROCIMENTO ? FORNECIMENTO E INSTALAÇÃO. AF_06/2016 | CRIAÇÃO DE COMPOSIÇÃO COM CUSTO
2016-06-01 | COMPOSIÇÃO | 94721 | TUBO, CPVC, SOLDÁVEL, DN 73 MM, INSTALADO EM RESERVAÇÃO DE ÁGUA DE EDIFICAÇÃO QUE POSSUA RESERVATÓRIO DE FIBRA/FIBROCIMENTO ? FORNECIMENTO E INSTALAÇÃO. AF_06/2016 | CRIAÇÃO DE COMPOSIÇÃO COM CUSTO
2016-06-01 | COMPOSIÇÃO | 94722 | TUBO, CPVC, SOLDÁVEL, DN 89 MM, INSTALADO EM RESERVAÇÃO DE ÁGUA DE EDIFICAÇÃO QUE POSSUA RESERVATÓRIO DE FIBRA/FIBROCIMENTO ? FORNECIMENTO E INSTALAÇÃO. AF_06/2016 | CRIAÇÃO DE COMPOSIÇÃO COM CUSTO
2016-06-01 | COMPOSIÇÃO | 94724 | CONECTOR, CPVC, SOLDÁVEL, DN 22 MM X 3/4?, INSTALADO EM RESERVAÇÃO DE ÁGUA DE EDIFICAÇÃO QUE POSSUA RESERVATÓRIO DE FIBRA/FIBROCIMENTO ? FORNECIMENTO E INSTALAÇÃO. AF_06/2016 | CRIAÇÃO DE COMPOSIÇÃO COM CUSTO
2016-06-01 | COMPOSIÇÃO | 94725 | LUVA, CPVC, SOLDÁVEL, DN 22 MM, INSTALADO EM RESERVAÇÃO DE ÁGUA DE EDIFICAÇÃO QUE POSSUA RESERVATÓRIO DE FIBRA/FIBROCIMENTO ? FORNECIMENTO E INSTALAÇÃO. AF_06/2016 | CRIAÇÃO DE COMPOSIÇÃO COM CUSTO
2016-06-01 | COMPOSIÇÃO | 94726 | CONECTOR, CPVC, SOLDÁVEL, DN 28 MM X 1?, INSTALADO EM RESERVAÇÃO DE ÁGUA DE EDIFICAÇÃO QUE POSSUA RESERVATÓRIO DE FIBRA/FIBROCIMENTO ? FORNECIMENTO E INSTALAÇÃO. AF_06/2016 | CRIAÇÃO DE COMPOSIÇÃO COM CUSTO
2016-06-01 | COMPOSIÇÃO | 94727 | LUVA, CPVC, SOLDÁVEL, DN 28 MM, INSTALADO EM RESERVAÇÃO DE ÁGUA DE EDIFICAÇÃO QUE POSSUA RESERVATÓRIO DE FIBRA/FIBROCIMENTO ? FORNECIMENTO E INSTALAÇÃO. AF_06/2016 | CRIAÇÃO DE COMPOSIÇÃO COM CUSTO
2016-06-01 | COMPOSIÇÃO | 94728 | CONECTOR, CPVC, SOLDÁVEL, DN 35 MM X 1 1/4?, INSTALADO EM RESERVAÇÃO DE ÁGUA DE EDIFICAÇÃO QUE POSSUA RESERVATÓRIO DE FIBRA/FIBROCIMENTO ? FORNECIMENTO E INSTALAÇÃO. AF_06/2016 | CRIAÇÃO DE COMPOSIÇÃO COM CUSTO
2016-06-01 | COMPOSIÇÃO | 94729 | LUVA, CPVC, SOLDÁVEL, DN 35 MM, INSTALADO EM RESERVAÇÃO DE ÁGUA DE EDIFICAÇÃO QUE POSSUA RESERVATÓRIO DE FIBRA/FIBROCIMENTO ? FORNECIMENTO E INSTALAÇÃO. AF_06/2016 | CRIAÇÃO DE COMPOSIÇÃO COM CUSTO
2016-06-01 | COMPOSIÇÃO | 94730 | CONECTOR, CPVC, SOLDÁVEL, DN 42 MM X 1 1/2?, INSTALADO EM RESERVAÇÃO DE ÁGUA DE EDIFICAÇÃO QUE POSSUA RESERVATÓRIO DE FIBRA/FIBROCIMENTO ? FORNECIMENTO E INSTALAÇÃO. AF_06/2016 | CRIAÇÃO DE COMPOSIÇÃO COM CUSTO
2016-06-01 | COMPOSIÇÃO | 94731 | LUVA, CPVC, SOLDÁVEL, DN 42 MM, INSTALADO EM RESERVAÇÃO DE ÁGUA DE EDIFICAÇÃO QUE POSSUA RESERVATÓRIO DE FIBRA/FIBROCIMENTO ? FORNECIMENTO E INSTALAÇÃO. AF_06/2016 | CRIAÇÃO DE COMPOSIÇÃO COM CUSTO
2016-06-01 | COMPOSIÇÃO | 94733 | LUVA, CPVC, SOLDÁVEL, DN 54 MM, INSTALADO EM RESERVAÇÃO DE ÁGUA DE EDIFICAÇÃO QUE POSSUA RESERVATÓRIO DE FIBRA/FIBROCIMENTO ? FORNECIMENTO E INSTALAÇÃO. AF_06/2016 | CRIAÇÃO DE COMPOSIÇÃO COM CUSTO
2016-06-01 | COMPOSIÇÃO | 94737 | LUVA, CPVC, SOLDÁVEL, DN 89 MM, INSTALADO EM RESERVAÇÃO DE ÁGUA DE EDIFICAÇÃO QUE POSSUA RESERVATÓRIO DE FIBRA/FIBROCIMENTO ? FORNECIMENTO E INSTALAÇÃO. AF_06/2016 | CRIAÇÃO DE COMPOSIÇÃO COM CUSTO
2016-06-01 | COMPOSIÇÃO | 94740 | JOELHO 90 GRAUS, CPVC, SOLDÁVEL, DN 22 MM, INSTALADO EM RESERVAÇÃO DE ÁGUA DE EDIFICAÇÃO QUE POSSUA RESERVATÓRIO DE FIBRA/FIBROCIMENTO ? FORNECIMENTO E INSTALAÇÃO. AF_06/2016 | CRIAÇÃO DE COMPOSIÇÃO COM CUSTO
2016-06-01 | COMPOSIÇÃO | 94741 | CURVA 90 GRAUS, CPVC, SOLDÁVEL, DN 22 MM, INSTALADO EM RESERVAÇÃO DE ÁGUA DE EDIFICAÇÃO QUE POSSUA RESERVATÓRIO DE FIBRA/FIBROCIMENTO ? FORNECIMENTO E INSTALAÇÃO. AF_06/2016 | CRIAÇÃO DE COMPOSIÇÃO COM CUSTO
2016-06-01 | COMPOSIÇÃO | 94742 | JOELHO 90 GRAUS, CPVC, SOLDÁVEL, DN 28 MM, INSTALADO EM RESERVAÇÃO DE ÁGUA DE EDIFICAÇÃO QUE POSSUA RESERVATÓRIO DE FIBRA/FIBROCIMENTO ? FORNECIMENTO E INSTALAÇÃO. AF_06/2016 | CRIAÇÃO DE COMPOSIÇÃO COM CUSTO
2016-06-01 | COMPOSIÇÃO | 94743 | CURVA 90 GRAUS, CPVC, SOLDÁVEL, DN 28 MM, INSTALADO EM RESERVAÇÃO DE ÁGUA DE EDIFICAÇÃO QUE POSSUA RESERVATÓRIO DE FIBRA/FIBROCIMENTO ? FORNECIMENTO E INSTALAÇÃO. AF_06/2016 | CRIAÇÃO DE COMPOSIÇÃO COM CUSTO
2016-06-01 | COMPOSIÇÃO | 94744 | JOELHO 90 GRAUS, CPVC, SOLDÁVEL, DN 35 MM, INSTALADO EM RESERVAÇÃO DE ÁGUA DE EDIFICAÇÃO QUE POSSUA RESERVATÓRIO DE FIBRA/FIBROCIMENTO ? FORNECIMENTO E INSTALAÇÃO. AF_06/2016 | CRIAÇÃO DE COMPOSIÇÃO COM CUSTO
2016-06-01 | COMPOSIÇÃO | 94746 | JOELHO 90 GRAUS, CPVC, SOLDÁVEL, DN 42 MM, INSTALADO EM RESERVAÇÃO DE ÁGUA DE EDIFICAÇÃO QUE POSSUA RESERVATÓRIO DE FIBRA/FIBROCIMENTO ? FORNECIMENTO E INSTALAÇÃO. AF_06/2016 | CRIAÇÃO DE COMPOSIÇÃO COM CUSTO
2016-06-01 | COMPOSIÇÃO | 94748 | JOELHO 90 GRAUS, CPVC, SOLDÁVEL, DN 54 MM, INSTALADO EM RESERVAÇÃO DE ÁGUA DE EDIFICAÇÃO QUE POSSUA RESERVATÓRIO DE FIBRA/FIBROCIMENTO ? FORNECIMENTO E INSTALAÇÃO. AF_06/2016 | CRIAÇÃO DE COMPOSIÇÃO COM CUSTO
2016-06-01 | COMPOSIÇÃO | 94750 | JOELHO 90 GRAUS, CPVC, SOLDÁVEL, DN 73 MM, INSTALADO EM RESERVAÇÃO DE ÁGUA DE EDIFICAÇÃO QUE POSSUA RESERVATÓRIO DE FIBRA/FIBROCIMENTO ? FORNECIMENTO E INSTALAÇÃO. AF_06/2016 | CRIAÇÃO DE COMPOSIÇÃO COM CUSTO
2016-06-01 | COMPOSIÇÃO | 94752 | JOELHO 90 GRAUS, CPVC, SOLDÁVEL, DN 89 MM, INSTALADO EM RESERVAÇÃO DE ÁGUA DE EDIFICAÇÃO QUE POSSUA RESERVATÓRIO DE FIBRA/FIBROCIMENTO ? FORNECIMENTO E INSTALAÇÃO. AF_06/2016 | CRIAÇÃO DE COMPOSIÇÃO COM CUSTO
2016-06-01 | COMPOSIÇÃO | 94756 | TE, CPVC, SOLDÁVEL, DN 22 MM, INSTALADO EM RESERVAÇÃO DE ÁGUA DE EDIFICAÇÃO QUE POSSUA RESERVATÓRIO DE FIBRA/FIBROCIMENTO ? FORNECIMENTO E INSTALAÇÃO. AF_06/2016 | CRIAÇÃO DE COMPOSIÇÃO COM CUSTO
2016-06-01 | COMPOSIÇÃO | 94757 | TE, CPVC, SOLDÁVEL, DN 28 MM, INSTALADO EM RESERVAÇÃO DE ÁGUA DE EDIFICAÇÃO QUE POSSUA RESERVATÓRIO DE FIBRA/FIBROCIMENTO ? FORNECIMENTO E INSTALAÇÃO. AF_06/2016 | CRIAÇÃO DE COMPOSIÇÃO COM CUSTO
2016-06-01 | COMPOSIÇÃO | 94758 | TE, CPVC, SOLDÁVEL, DN 35 MM, INSTALADO EM RESERVAÇÃO DE ÁGUA DE EDIFICAÇÃO QUE POSSUA RESERVATÓRIO DE FIBRA/FIBROCIMENTO ? FORNECIMENTO E INSTALAÇÃO. AF_06/2016 | CRIAÇÃO DE COMPOSIÇÃO COM CUSTO
2016-06-01 | COMPOSIÇÃO | 94759 | TE, CPVC, SOLDÁVEL, DN 42 MM, INSTALADO EM RESERVAÇÃO DE ÁGUA DE EDIFICAÇÃO QUE POSSUA RESERVATÓRIO DE FIBRA/FIBROCIMENTO ? FORNECIMENTO E INSTALAÇÃO. AF_06/2016 | CRIAÇÃO DE COMPOSIÇÃO COM CUSTO
2016-06-01 | COMPOSIÇÃO | 94760 | TE, CPVC, SOLDÁVEL, DN 54 MM, INSTALADO EM RESERVAÇÃO DE ÁGUA DE EDIFICAÇÃO QUE POSSUA RESERVATÓRIO DE FIBRA/FIBROCIMENTO ? FORNECIMENTO E INSTALAÇÃO. AF_06/2016 | CRIAÇÃO DE COMPOSIÇÃO COM CUSTO
2016-06-01 | COMPOSIÇÃO | 94761 | TE, CPVC, SOLDÁVEL, DN 73 MM, INSTALADO EM RESERVAÇÃO DE ÁGUA DE EDIFICAÇÃO QUE POSSUA RESERVATÓRIO DE FIBRA/FIBROCIMENTO ? FORNECIMENTO E INSTALAÇÃO. AF_06/2016 | CRIAÇÃO DE COMPOSIÇÃO COM CUSTO
2016-06-01 | COMPOSIÇÃO | 94762 | TE, CPVC, SOLDÁVEL, DN 89 MM, INSTALADO EM RESERVAÇÃO DE ÁGUA DE EDIFICAÇÃO QUE POSSUA RESERVATÓRIO DE FIBRA/FIBROCIMENTO ? FORNECIMENTO E INSTALAÇÃO. AF_06/2016 | CRIAÇÃO DE COMPOSIÇÃO COM CUSTO
2016-06-01 | COMPOSIÇÃO | 94779 | (COMPOSIÇÃO REPRESENTATIVA) DO SERVIÇO DE CONTRAPISO EM ARGAMASSA TRAÇO 1:4 (CIM E AREIA), EM BETONEIRA 400 L, ESPESSURA 3 CM ÁREAS SECAS E 3 CM ÁREAS MOLHADAS, PARA EDIFICAÇÃO HABITACIONAL MULTIFAMILIAR (PRÉDIO). AF_11/2014 | CRIAÇÃO DE COMPOSIÇÃO COM CUSTO
2016-06-01 | COMPOSIÇÃO | 94782 | (COMPOSIÇÃO REPRESENTATIVA) DO SERVIÇO DE CONTRAPISO EM ARGAMASSA TRAÇO 1:4 (CIM E AREIA), EM BETONEIRA 400 L, ESPESSURA 4 CM ÁREAS SECAS E AREAS MOLHADAS SOBRE LAJE E 3 CM ÁREAS MOLHADAS SOBRE IMPERMEABILIZAÇÃO, PARA EDIFICAÇÃO HABITACIONAL MULTIFAMILIAR | CRIAÇÃO DE COMPOSIÇÃO COM CUSTO
2016-06-01 | COMPOSIÇÃO | 94783 | ADAPTADOR COM FLANGE E ANEL DE VEDAÇÃO, PVC, SOLDÁVEL, DN 20 MM X 1/2?, INSTALADO EM RESERVAÇÃO DE ÁGUA DE EDIFICAÇÃO QUE POSSUA RESERVATÓRIO DE FIBRA/FIBROCIMENTO ? FORNECIMENTO E INSTALAÇÃO. AF_06/2016_P | CRIAÇÃO DE COMPOSIÇÃO COM CUSTO
2016-06-01 | COMPOSIÇÃO | 94784 | ADAPTADOR COM FLANGES LIVRES, PVC, SOLDÁVEL LONGO, DN 25 MM X 3/4?, INSTALADO EM RESERVAÇÃO DE ÁGUA DE EDIFICAÇÃO QUE POSSUA RESERVATÓRIO DE FIBRA/FIBROCIMENTO ? FORNECIMENTO E INSTALAÇÃO. AF_06/2016_P | CRIAÇÃO DE COMPOSIÇÃO COM CUSTO
2016-06-01 | COMPOSIÇÃO | 94785 | ADAPTADOR COM FLANGES LIVRES, PVC, SOLDÁVEL LONGO, DN 32 MM X 1?, INSTALADO EM RESERVAÇÃO DE ÁGUA DE EDIFICAÇÃO QUE POSSUA RESERVATÓRIO DE FIBRA/FIBROCIMENTO ? FORNECIMENTO E INSTALAÇÃO. AF_06/2016_P | CRIAÇÃO DE COMPOSIÇÃO COM CUSTO
2016-06-01 | COMPOSIÇÃO | 94786 | ADAPTADOR COM FLANGES LIVRES, PVC, SOLDÁVEL LONGO, DN 40 MM X 1 1/4?, INSTALADO EM RESERVAÇÃO DE ÁGUA DE EDIFICAÇÃO QUE POSSUA RESERVATÓRIO DE FIBRA/FIBROCIMENTO ? FORNECIMENTO E INSTALAÇÃO. AF_06/2016_P | CRIAÇÃO DE COMPOSIÇÃO COM CUSTO
2016-06-01 | COMPOSIÇÃO | 94787 | ADAPTADOR COM FLANGES LIVRES, PVC, SOLDÁVEL LONGO, DN 50 MM X 1 1/2?, INSTALADO EM RESERVAÇÃO DE ÁGUA DE EDIFICAÇÃO QUE POSSUA RESERVATÓRIO DE FIBRA/FIBROCIMENTO ? FORNECIMENTO E INSTALAÇÃO. AF_06/2016_P | CRIAÇÃO DE COMPOSIÇÃO COM CUSTO
2016-06-01 | COMPOSIÇÃO | 94788 | ADAPTADOR COM FLANGES LIVRES, PVC, SOLDÁVEL LONGO, DN 60 MM X 2?, INSTALADO EM RESERVAÇÃO DE ÁGUA DE EDIFICAÇÃO QUE POSSUA RESERVATÓRIO DE FIBRA/FIBROCIMENTO ? FORNECIMENTO E INSTALAÇÃO. AF_06/2016_P | CRIAÇÃO DE COMPOSIÇÃO COM CUSTO
2016-06-01 | COMPOSIÇÃO | 94789 | ADAPTADOR COM FLANGES LIVRES, PVC, SOLDÁVEL LONGO, DN 75 MM X 2 1/2?, INSTALADO EM RESERVAÇÃO DE ÁGUA DE EDIFICAÇÃO QUE POSSUA RESERVATÓRIO DE FIBRA/FIBROCIMENTO ? FORNECIMENTO E INSTALAÇÃO. AF_06/2016_P | CRIAÇÃO DE COMPOSIÇÃO COM CUSTO
2016-06-01 | COMPOSIÇÃO | 94790 | ADAPTADOR COM FLANGES LIVRES, PVC, SOLDÁVEL LONGO, DN 85 MM X 3?, INSTALADO EM RESERVAÇÃO DE ÁGUA DE EDIFICAÇÃO QUE POSSUA RESERVATÓRIO DE FIBRA/FIBROCIMENTO ? FORNECIMENTO E INSTALAÇÃO. AF_06/2016_P | CRIAÇÃO DE COMPOSIÇÃO COM CUSTO
2016-06-01 | COMPOSIÇÃO | 94791 | ADAPTADOR COM FLANGES LIVRES, PVC, SOLDÁVEL LONGO, DN 110 MM X 4?, INSTALADO EM RESERVAÇÃO DE ÁGUA DE EDIFICAÇÃO QUE POSSUA RESERVATÓRIO DE FIBRA/FIBROCIMENTO ? FORNECIMENTO E INSTALAÇÃO. AF_06/2016_P | CRIAÇÃO DE COMPOSIÇÃO COM CUSTO
2016-06-01 | COMPOSIÇÃO | 94792 | REGISTRO DE GAVETA BRUTO, LATÃO, ROSCÁVEL, 1?, COM ACABAMENTO E CANOPLA CROMADOS, INSTALADO EM RESERVAÇÃO DE ÁGUA DE EDIFICAÇÃO QUE POSSUA RESERVATÓRIO DE FIBRA/FIBROCIMENTO ? FORNECIMENTO E INSTALAÇÃO. AF_06/2016 | CRIAÇÃO DE COMPOSIÇÃO COM CUSTO
2016-06-01 | COMPOSIÇÃO | 94793 | REGISTRO DE GAVETA BRUTO, LATÃO, ROSCÁVEL, 1 1/4?, COM ACABAMENTO E CANOPLA CROMADOS, INSTALADO EM RESERVAÇÃO DE ÁGUA DE EDIFICAÇÃO QUE POSSUA RESERVATÓRIO DE FIBRA/FIBROCIMENTO ? FORNECIMENTO E INSTALAÇÃO. AF_06/2016 | CRIAÇÃO DE COMPOSIÇÃO COM CUSTO
2016-06-01 | COMPOSIÇÃO | 94794 | REGISTRO DE GAVETA BRUTO, LATÃO, ROSCÁVEL, 1 1/2?, COM ACABAMENTO E CANOPLA CROMADOS, INSTALADO EM RESERVAÇÃO DE ÁGUA DE EDIFICAÇÃO QUE POSSUA RESERVATÓRIO DE FIBRA/FIBROCIMENTO ? FORNECIMENTO E INSTALAÇÃO. AF_06/2016 | CRIAÇÃO DE COMPOSIÇÃO COM CUSTO
2016-06-01 | COMPOSIÇÃO | 94795 | TORNEIRA DE BÓIA REAL, ROSCÁVEL, 1/2", FORNECIDA E INSTALADA EM RESERVAÇÃO DE ÁGUA. AF_06/2016 | CRIAÇÃO DE COMPOSIÇÃO COM CUSTO
2016-06-01 | COMPOSIÇÃO | 94796 | TORNEIRA DE BÓIA REAL, ROSCÁVEL, 3/4", FORNECIDA E INSTALADA EM RESERVAÇÃO DE ÁGUA. AF_06/2016 | CRIAÇÃO DE COMPOSIÇÃO COM CUSTO
2016-06-01 | COMPOSIÇÃO | 94797 | TORNEIRA DE BÓIA REAL, ROSCÁVEL, 1", FORNECIDA E INSTALADA EM RESERVAÇÃO DE ÁGUA. AF_06/2016 | CRIAÇÃO DE COMPOSIÇÃO COM CUSTO
2016-06-01 | COMPOSIÇÃO | 94798 | TORNEIRA DE BÓIA REAL, ROSCÁVEL, 1 1/4", FORNECIDA E INSTALADA EM RESERVAÇÃO DE ÁGUA. AF_06/2016 | CRIAÇÃO DE COMPOSIÇÃO COM CUSTO
2016-06-01 | COMPOSIÇÃO | 94799 | TORNEIRA DE BÓIA REAL, ROSCÁVEL, 1 1/2", FORNECIDA E INSTALADA EM RESERVAÇÃO DE ÁGUA. AF_06/2016 | CRIAÇÃO DE COMPOSIÇÃO COM CUSTO
2016-06-01 | COMPOSIÇÃO | 94800 | TORNEIRA DE BÓIA REAL, ROSCÁVEL, 2", FORNECIDA E INSTALADA EM RESERVAÇÃO DE ÁGUA. AF_06/2016 | CRIAÇÃO DE COMPOSIÇÃO COM CUSTO
2016-06-01 | COMPOSIÇÃO | 94805 | PORTA DE ALUMÍNIO DE ABRIR PARA VIDRO SEM GUARNIÇÃO, 87X210CM, FIXAÇÃO COM PARAFUSOS, INCLUSIVE VIDROS - FORNECIMENTO E INSTALAÇÃO. AF_08/2015 | CRIAÇÃO DE COMPOSIÇÃO COM CUSTO
2016-06-01 | COMPOSIÇÃO | 94806 | PORTA EM AÇO DE ABRIR PARA VIDRO SEM GUARNIÇÃO, 87X210CM, FIXAÇÃO COM PARAFUSOS, EXCLUSIVE VIDROS - FORNECIMENTO E INSTALAÇÃO. AF_08/2015 | CRIAÇÃO DE COMPOSIÇÃO COM CUSTO
2016-06-01 | COMPOSIÇÃO | 94807 | PORTA EM AÇO DE ABRIR TIPO VENEZIANA SEM GUARNIÇÃO, 87X210CM, FIXAÇÃO COM PARAFUSOS - FORNECIMENTO E INSTALAÇÃO. AF_08/2015 | CRIAÇÃO DE COMPOSIÇÃO COM CUSTO
2016-06-01 | COMPOSIÇÃO | 94863 | LUVA, CPVC, SOLDÁVEL, DN 73 MM, INSTALADO EM RESERVAÇÃO DE ÁGUA DE EDIFICAÇÃO QUE POSSUA RESERVATÓRIO DE FIBRA/FIBROCIMENTO ? FORNECIMENTO E INSTALAÇÃO. AF_06/2016 | CRIAÇÃO DE COMPOSIÇÃO COM CUSTO
2016-06-01 | COMPOSIÇÃO | 94870 | ASSENTAMENTO DE TUBO DE PEAD CORRUGADO DE DUPLA PAREDE PARA REDE COLETORA DE ESGOTO, DN 250 MM, JUNTA ELÁSTICA INTEGRADA, INSTALADO EM LOCAL COM NÍVEL BAIXO DE INTERFERÊNCIAS (NÃO INCLUI FORNECIMENTO). AF_06/2016 | CRIAÇÃO DE COMPOSIÇÃO COM CUSTO
2016-06-01 | COMPOSIÇÃO | 94872 | ASSENTAMENTO DE TUBO DE PEAD CORRUGADO DE DUPLA PAREDE PARA REDE COLETORA DE ESGOTO, DN 300 MM, JUNTA ELÁSTICA INTEGRADA, INSTALADO EM LOCAL COM NÍVEL BAIXO DE INTERFERÊNCIAS (NÃO INCLUI FORNECIMENTO). AF_06/2016 | CRIAÇÃO DE COMPOSIÇÃO COM CUSTO
2016-06-01 | COMPOSIÇÃO | 94874 | ASSENTAMENTO DE TUBO DE PEAD CORRUGADO DE DUPLA PAREDE PARA REDE COLETORA DE ESGOTO, DN 375 MM, JUNTA ELÁSTICA INTEGRADA, INSTALADO EM LOCAL COM NÍVEL BAIXO DE INTERFERÊNCIAS (NÃO INCLUI FORNECIMENTO). AF_06/2016 | CRIAÇÃO DE COMPOSIÇÃO COM CUSTO
2016-06-01 | COMPOSIÇÃO | 94876 | ASSENTAMENTO DE TUBO DE PEAD CORRUGADO DE DUPLA PAREDE PARA REDE COLETORA DE ESGOTO, DN 750 MM, JUNTA ELÁSTICA INTEGRADA, INSTALADO EM LOCAL COM NÍVEL BAIXO DE INTERFERÊNCIAS (NÃO INCLUI FORNECIMENTO). AF_06/2016 | CRIAÇÃO DE COMPOSIÇÃO COM CUSTO
2016-06-01 | COMPOSIÇÃO | 94878 | ASSENTAMENTO DE TUBO DE PEAD CORRUGADO DE DUPLA PAREDE PARA REDE COLETORA DE ESGOTO, DN 900 MM, JUNTA ELÁSTICA INTEGRADA, INSTALADO EM LOCAL COM NÍVEL BAIXO DE INTERFERÊNCIAS (NÃO INCLUI FORNECIMENTO). AF_06/2016 | CRIAÇÃO DE COMPOSIÇÃO COM CUSTO
2016-06-01 | COMPOSIÇÃO | 94880 | ASSENTAMENTO DE TUBO DE PEAD CORRUGADO DE DUPLA PAREDE PARA REDE COLETORA DE ESGOTO, DN 1050 MM, JUNTA ELÁSTICA INTEGRADA, INSTALADO EM LOCAL COM NÍVEL BAIXO DE INTERFERÊNCIAS (NÃO INCLUI FORNECIMENTO). AF_06/2016 | CRIAÇÃO DE COMPOSIÇÃO COM CUSTO
2016-06-01 | COMPOSIÇÃO | 94882 | ASSENTAMENTO DE TUBO DE PEAD CORRUGADO DE DUPLA PAREDE PARA REDE COLETORA DE ESGOTO, DN 1200 MM, JUNTA ELÁSTICA INTEGRADA, INSTALADO EM LOCAL COM NÍVEL BAIXO DE INTERFERÊNCIAS (NÃO INCLUI FORNECIMENTO). AF_06/2016 | CRIAÇÃO DE COMPOSIÇÃO COM CUSTO
2016-06-01 | COMPOSIÇÃO | 94884 | ASSENTAMENTO DE TUBO DE PEAD CORRUGADO DE DUPLA PAREDE PARA REDE COLETORA DE ESGOTO, DN 1500 MM, JUNTA ELÁSTICA INTEGRADA, INSTALADO EM LOCAL COM NÍVEL BAIXO DE INTERFERÊNCIAS (NÃO INCLUI FORNECIMENTO). AF_06/2016 | CRIAÇÃO DE COMPOSIÇÃO COM CUSTO
2016-06-01 | COMPOSIÇÃO | 94886 | ASSENTAMENTO DE TUBO DE PEAD CORRUGADO DE DUPLA PAREDE PARA REDE COLETORA DE ESGOTO, DN 250 MM, JUNTA ELÁSTICA INTEGRADA, INSTALADO EM LOCAL COM NÍVEL ALTO DE INTERFERÊNCIAS (NÃO INCLUI FORNECIMENTO). AF_06/2016 | CRIAÇÃO DE COMPOSIÇÃO COM CUSTO
2016-06-01 | COMPOSIÇÃO | 94888 | ASSENTAMENTO DE TUBO DE PEAD CORRUGADO DE DUPLA PAREDE PARA REDE COLETORA DE ESGOTO, DN 300 MM, JUNTA ELÁSTICA INTEGRADA, INSTALADO EM LOCAL COM NÍVEL ALTO DE INTERFERÊNCIAS (NÃO INCLUI FORNECIMENTO). AF_06/2016 | CRIAÇÃO DE COMPOSIÇÃO COM CUSTO
2016-06-01 | COMPOSIÇÃO | 94890 | ASSENTAMENTO DE TUBO DE PEAD CORRUGADO DE DUPLA PAREDE PARA REDE COLETORA DE ESGOTO, DN 375 MM, JUNTA ELÁSTICA INTEGRADA, INSTALADO EM LOCAL COM NÍVEL ALTO DE INTERFERÊNCIAS (NÃO INCLUI FORNECIMENTO). AF_06/2016 | CRIAÇÃO DE COMPOSIÇÃO COM CUSTO
2016-06-01 | COMPOSIÇÃO | 94892 | ASSENTAMENTO DE TUBO DE PEAD CORRUGADO DE DUPLA PAREDE PARA REDE COLETORA DE ESGOTO, DN 750 MM, JUNTA ELÁSTICA INTEGRADA, INSTALADO EM LOCAL COM NÍVEL ALTO DE INTERFERÊNCIAS (NÃO INCLUI FORNECIMENTO). AF_06/2016 | CRIAÇÃO DE COMPOSIÇÃO COM CUSTO
2016-06-01 | COMPOSIÇÃO | 94894 | ASSENTAMENTO DE TUBO DE PEAD CORRUGADO DE DUPLA PAREDE PARA REDE COLETORA DE ESGOTO, DN 900 MM, JUNTA ELÁSTICA INTEGRADA, INSTALADO EM LOCAL COM NÍVEL ALTO DE INTERFERÊNCIAS (NÃO INCLUI FORNECIMENTO). AF_06/2016 | CRIAÇÃO DE COMPOSIÇÃO COM CUSTO
2016-06-01 | COMPOSIÇÃO | 94896 | ASSENTAMENTO DE TUBO DE PEAD CORRUGADO DE DUPLA PAREDE PARA REDE COLETORA DE ESGOTO, DN 1050 MM, JUNTA ELÁSTICA INTEGRADA, INSTALADO EM LOCAL COM NÍVEL ALTO DE INTERFERÊNCIAS (NÃO INCLUI FORNECIMENTO). AF_06/2016 | CRIAÇÃO DE COMPOSIÇÃO COM CUSTO
2016-06-01 | COMPOSIÇÃO | 94898 | ASSENTAMENTO DE TUBO DE PEAD CORRUGADO DE DUPLA PAREDE PARA REDE COLETORA DE ESGOTO, DN 1200 MM, JUNTA ELÁSTICA INTEGRADA, INSTALADO EM LOCAL COM NÍVEL ALTO DE INTERFERÊNCIAS (NÃO INCLUI FORNECIMENTO). AF_06/2016 | CRIAÇÃO DE COMPOSIÇÃO COM CUSTO
2016-06-01 | COMPOSIÇÃO | 94900 | ASSENTAMENTO DE TUBO DE PEAD CORRUGADO DE DUPLA PAREDE PARA REDE COLETORA DE ESGOTO, DN 1500 MM, JUNTA ELÁSTICA INTEGRADA, INSTALADO EM LOCAL COM NÍVEL ALTO DE INTERFERÊNCIAS (NÃO INCLUI FORNECIMENTO). AF_06/2016 | CRIAÇÃO DE COMPOSIÇÃO COM CUSTO
2016-05-01 | COMPOSIÇÃO | 660 | CONCRETO DOSADO 10 MPA SOMENTE MATERIAIS INCL 5% PERDAS | DESATIVAÇÃO
2016-05-01 | COMPOSIÇÃO | 3062 | COMPOSICAO A SER DESATIVADA (AVALIAR SUBSTITUICAO PELA COMPOSICAO 73962/4) - ESCAVACAO MEC DE VALA NAO ESCORADA EM MATERIAL DE 1A CATEGORIA COM PROFUNDIDADE DE 1,5 ATE 3M COM RETROESCAVADEIRA 75HP, SEM ESGOTAMENTO. | DESATIVAÇÃO
2016-05-01 | COMPOSIÇÃO | 4877 | BETONEIRA 320L ELETRICA TRIFASICA C/CARREGADOR MECANICO C/OPERADOR - P | DESATIVAÇÃO
2016-05-01 | COMPOSIÇÃO | 4884 | COMPOSIÇÃO A SER DESATIVADA (AVALIAR SUBSTITUIÇÃO PELA COMPOSIÇÃO 87372) - ARGAMASSA TRACO 1:3 (CIMENTO E AREIA), PREPARO MANUAL | DESATIVAÇÃO
2016-05-01 | COMPOSIÇÃO | 5665 | RETRO-ESCAVADEIRA, 4 X 4, 86 CV (VU= 5 ANOS) - MÃO DE OBRA/OPERAÇÃO | DESATIVAÇÃO
2016-05-01 | COMPOSIÇÃO | 5669 | RETRO-ESCAVADEIRA, 75CV (VU= 5 ANOS)-MÃO DE OBRA/OPERAÇÃO | DESATIVAÇÃO
2016-05-01 | COMPOSIÇÃO | 5670 | ROLO COMPACTADOR VIBRATORIO, CILINDRO LISO, AUTO-PROPELIDO 80HP, PESO MAXIMO OPERACIONAL 8,1T - CHP DIURNO - JUROS E DEPRECIACAO | DESATIVAÇÃO
2016-05-01 | COMPOSIÇÃO | 5671 | ROLO COMPACTADOR VIBRATORIO DE UM CILINDRO LISO DE ACO, POTENCIA 80HP, PESO MAXIMO OPERACIONAL 8,1T - MANUTENCAO | DESATIVAÇÃO
2016-05-01 | COMPOSIÇÃO | 5672 | ROLO COMPACTADOR VIBRATÓRIO DE CILINDRO LISO, AUTO-PROP., POTÊNCIA 80HP, PESO MÁXIMO OPERACIONAL 8,1T - CUSTO DA MÃO-DE-OBRA NA OPERAÇÃO | DESATIVAÇÃO
2016-05-01 | COMPOSIÇÃO | 5682 | ROLO COMPACTADOR VIBRATÓRIO, CILINDRO LISO, AUTO-PROPEL. 80HP, PESO MÁXIMO OPERACIONAL 8,1T - CHP DIURNO | DESATIVAÇÃO
2016-05-01 | COMPOSIÇÃO | 5683 | ROLO COMPACTADOR VIBRATÓRIO DE CILINDRO LISO, AUTO-PROPEL. DE AÇO, 80HP - 8,1T - CHI DIURNO | DESATIVAÇÃO
2016-05-01 | COMPOSIÇÃO | 5719 | ATERRO APILOADO EM CAMADAS 0,20M, UTILIZANDO MATERIAL ARGILO-ARENOSO ADQUIRIDO EM JAZIDA, JÁ CONSIDERANDO UM ACRÉSCIMO DE 25% NO VOLUME DO MATERIAL ADQUIRIDO, NÃO CONSIDERANDO O TRANSPORTE ATÉ O ATERRO | DESATIVAÇÃO
2016-05-01 | COMPOSIÇÃO | 5743 | EQUIPAMENTO PARA LAMA ASFALTICA COM SILO DE AGREGADO 6M3, DOSADOR DE CIMENTO, A SER MONTADO SOBRE CAMINHÃO (NAO INCLUI O CAMINHAO) - MAO-DE-OBRA DIURNA NA OPERACAO | DESATIVAÇÃO
2016-05-01 | COMPOSIÇÃO | 5746 | CAMINHAO PIPA 6.000L TOCO 162CV - PBT=11800KG C/BOMBA GASOLINA -MANUTENCAO | DESATIVAÇÃO
2016-05-01 | COMPOSIÇÃO | 5748 | CAMINHAO PIPA 6000L TOCO, 162CV - 7,5T (VU=6ANOS) (INCLUI TANQUE DE ACO PARA TRANSPORTE DE AGUA E MOTOBOMBA CENTRIFUGA A GASOLINA 3,5CV) - MAO-DE-OBRA DIURNA NA OPERACAO | DESATIVAÇÃO
2016-05-01 | COMPOSIÇÃO | 5755 | CAMINHAO TOCO, 170CV - 11T (VU=6ANOS) (NAO INCLUI CARROCERIA) - MAO-DE-OBRA DIURNA NA OPERACAO | DESATIVAÇÃO
2016-05-01 | COMPOSIÇÃO | 5757 | CAMINHAO PIPA 6000L TOCO, 162CV - 7,5T (VU=6ANOS) (INCLUI TANQUE DE ACO PARA TRANSPORTE DE AGUA E MOTOBOMBA CENTRIFUGA A GASOLINA 3,5CV) - MANUTENCAO | DESATIVAÇÃO
2016-05-01 | COMPOSIÇÃO | 5758 | CAMINHAO PIPA 6000L TOCO, 162CV - 7,5T (VU=6ANOS) (INCLUI TANQUE DE ACO PARA TRANSPORTE DE AGUA E MOTOBOMBA CENTRIFUGA A GASOLINA 3,5CV) - CUSTO HORARIO DE MATERIAIS NA OPERACAO | DESATIVAÇÃO
2016-05-01 | COMPOSIÇÃO | 5759 | CAMINHAO PIPA F12000 142HP TANQUE 6000L/MAO-DE-OBRA NA OPERACAO DIURNA | DESATIVAÇÃO
2016-05-01 | COMPOSIÇÃO | 5761 | CAMINHAO PIPA 6000L TOCO, 162CV - 7,5T (VU=6ANOS) (INCLUI TANQUE DE ACO PARA TRANSPORTE DE AGUA E MOTOBOMBA CENTRIFUGA A GASOLINA 3,5CV) - CUSTO HORARIO PRODUTIVO DIURNO | DESATIVAÇÃO
2016-05-01 | COMPOSIÇÃO | 5767 | DISTRIBUIDOR DE BETUME COM TANQUE DE 2500L, REBOCAVEL, PNEUMATICO COM MOTOR A GASOLINA 3,4HP - CUSTO COM MAO-DE-OBRA NA OPERACAO DIURNA | DESATIVAÇÃO
2016-05-01 | COMPOSIÇÃO | 5769 | ESPARGIDOR DE ASFALTO PRESSURIZADO, TANQUE 6 M3 COM ISOLAÇÃO TÉRMICA, AQUECIDO COM 2 MAÇARICOS, COM BARRA ESPARGIDORA 3,60 M, A SER MONTADO SOBRE CAMINHÃO - MANUTENÇÃO. AF_10/2014 | DESATIVAÇÃO
2016-05-01 | COMPOSIÇÃO | 5777 | GUINDASTE MUNK COM CESTO, CARGA MAXIMA 5,75T (A 2M) E 2,3T ( A 5M), ALTURA MAXIMA = 7,9M, MONTADO SOBRE CAMINHAO DE CARROCERIA FORD 162HP - MANUTENCAO | DESATIVAÇÃO
2016-05-01 | COMPOSIÇÃO | 5788 | PA CARREGADEIRA SOBRE RODAS 180 HP - CAPACIDADE DA CACAMBA. 2,5 A 3,3 M3 - PESO OPERACIONAL 17.428 - CUSTO C/ MAO-DE-OBRA NA OPERACAO DIURNA | DESATIVAÇÃO
2016-05-01 | COMPOSIÇÃO | 5798 | COMPRESSOR DE AR REBOCAVEL, DESCARGA LIVRE EFETIVA 180PCM, PRESSAO DE TRABALHO 102 PSI, MOTOR A DIESEL 89CV - MAO-DE-OBRA DIURNA NA OPERACAO | DESATIVAÇÃO
2016-05-01 | COMPOSIÇÃO | 5876 | RETRO-ESCAVADEIRA, 74HP (VU = 6 ANOS) - CHP NOTURNO | DESATIVAÇÃO
2016-05-01 | COMPOSIÇÃO | 5886 | CAMINHAO PIPA FORD F12000 6000L 162CV C/BOMBA GASOLINA - CHP DIURNO | DESATIVAÇÃO
2016-05-01 | COMPOSIÇÃO | 5888 | CAMINHAO PIPA FORD F12000 6000L 162CV C/BOMBA GASOLINA - CHI DIURNO | DESATIVAÇÃO
2016-05-01 | COMPOSIÇÃO | 5913 | ESPARGIDOR DE ASFALTO PRESSURIZADO, TANQUE 6 M3 COM ISOLAÇÃO TÉRMICA, AQUECIDO COM 2 MAÇARICOS, COM BARRA ESPARGIDORA 3,60 M, A SER MONTADO SOBRE CAMINHÃO - CHP DIURNO. AF_10/2014 | DESATIVAÇÃO
2016-05-01 | COMPOSIÇÃO | 5915 | ESPARGIDOR DE ASFALTO PRESSURIZADO, TANQUE 6 M3 COM ISOLAÇÃO TÉRMICA, AQUECIDO COM 2 MAÇARICOS, COM BARRA ESPARGIDORA 3,60 M, A SER MONTADO SOBRE CAMINHÃO - CHI DIURNO. AF_10/2014 | DESATIVAÇÃO
2016-05-01 | COMPOSIÇÃO | 5962 | TANQUE ESTACIONARIO TAA -MACARICO CAP 20 000 L - DEPRECIACAO E JUROS | DESATIVAÇÃO
2016-05-01 | COMPOSIÇÃO | 5974 | COMPOSICAO A SER DESATIVADA (AVALIAR SUBSTITUICAO PELA COMPOSICAO 87879) - CHAPISCO TRACO 1:4 (CIMENTO E AREIA GROSSA), ESPESSURA 0,5CM, PREPARO MECANICO DA ARGAMASSA | DESATIVAÇÃO
2016-05-01 | COMPOSIÇÃO | 5975 | COMPOSICAO A SER DESATIVADA (AVALIAR SUBSTITUICAO PELA COMPOSICAO 87879) - CHAPISCO TRACO 1:3 (CIMENTO E AREIA MEDIA), ESPESSURA 0,5CM, PREPARO MECANICO DA ARGAMASSA | DESATIVAÇÃO
2016-05-01 | COMPOSIÇÃO | 5976 | COMPOSIÇÃO A SER DESATIVADA - EMBOCO TRACO 1:4,5 (CAL E AREIA MEDIA), ESPESSURA 1,5CM, PREPARO MANUAL DA ARGAMASSA | DESATIVAÇÃO
2016-05-01 | COMPOSIÇÃO | 5982 | COMPOSIÇÃO A SER DESATIVADA - EMBOCO PAULISTA (MASSA UNICA) TRACO 1:2:8 (CIMENTO, CAL E AREIA MEDIA), ESPESSURA 1,5CM, PREPARO MECANICO DA ARGAMASSA | DESATIVAÇÃO
2016-05-01 | COMPOSIÇÃO | 5983 | EMBOCO PAULISTA (MASSA UNICA) TRACO 1:1:4 (CIMENTO, CAL E AREIA), ESPESSURA 2,0CM, PREPARO MECANICO | DESATIVAÇÃO
2016-05-01 | COMPOSIÇÃO | 5984 | COMPOSIÇÃO A SER DESATIVADA - EMBOCO TRACO 1:2:8 (CIMENTO, CAL E AREIA MEDIA), ESPESSURA 2,0CM, INCLUSO ADITIVO IMPERMEABILIZANTE, PREPARO MECANICO DA ARGAMASSA | DESATIVAÇÃO
2016-05-01 | COMPOSIÇÃO | 5995 | REBOCO ARGAMASSA TRACO 1:4,5 (CAL E AREIA FINA), ESPESSURA 0,5CM, PREPARO MECANICO DA ARGAMASSA | DESATIVAÇÃO
2016-05-01 | COMPOSIÇÃO | 6000 | COMPOSIÇÃO A SER DESATIVADA (AVALIAR SUBSTITUIÇÃO PELA COMPOSIÇÃO 87264) - AZULEJO 15X15CM, 1A QUALIDADE, ASSENTADO COM ARGAMASSA PRE-FABRICADA DE CIMENTO COLANTE, JUNTAS EM AMARRACAO, INCLUINDO SERVICO DE REJUNTAMENTO COM CIMENTO BRANCO | DESATIVAÇÃO
2016-05-01 | COMPOSIÇÃO | 6004 | PAPELEIRA DE LOUCA BRANCA - FORNECIMENTO E INSTALACAO | DESATIVAÇÃO
2016-05-01 | COMPOSIÇÃO | 6007 | SABONETEIRA DE LOUCA BRANCA 7,5X15CM - FORNECIMENTO E INSTALACAO | DESATIVAÇÃO
2016-05-01 | COMPOSIÇÃO | 6008 | CABIDE DE LOUCA BRANCA SIMPLES TIPO GANCHO - FORNECIMENTO E INSTALACAO | DESATIVAÇÃO
2016-05-01 | COMPOSIÇÃO | 6009 | LAVATORIO EM LOUCA BRANCA, SEM COLUNA PADRAO POPULAR, COM TORNEIRA CROMADA POPULAR , SIFAO,VALVULA E ENGATE PLASTICO (COMPOSICAO A SER DESATIVADA - AVALIAR SUBSTITUICAO PELA COMPOSICAO AFERIDA 86942) | DESATIVAÇÃO
2016-05-01 | COMPOSIÇÃO | 6011 | COMPOSIÇÃO A SER DESATIVADA (AVALIAR SUBSTITUIÇÃO PELA COMPOSIÇÃO 87298) - ARGAMASSA TRACO 1:3 (CIMENTO E AREIA MEDIA PENEIRADA), PREPARO MECANICO | DESATIVAÇÃO
2016-05-01 | COMPOSIÇÃO | 6013 | COMPOSIÇÃO A SER DESATIVADA (AVALIAR SUBSTITUIÇÃO PELA COMPOSIÇÃO 87298) - ARGAMASSA TRACO 1:3 (CIMENTO E AREIA GROSSA NAO PENEIRADA), PREPARO MECANICO | DESATIVAÇÃO
2016-05-01 | COMPOSIÇÃO | 6014 | COMPOSIÇÃO A SER DESATIVADA (AVALIAR SUBSTITUIÇÃO PELA COMPOSIÇÃO 87301) - ARGAMASSA TRACO 1:4 (CIMENTO E AREIA MEDIA PENEIRADA), PREPARO MECANICO | DESATIVAÇÃO
2016-05-01 | COMPOSIÇÃO | 6016 | ARGAMASSA TRACO 1:5 (CIMENTO E AREIA MEDIA NAO PENEIRADA), PREPARO MECANICO | DESATIVAÇÃO
2016-05-01 | COMPOSIÇÃO | 6019 | COMPOSIÇÃO A SER DESATIVADA (AVALIAR SUBSTITUIÇÃO PELA COMPOSIÇÃO 87307) - ARGAMASSA TRACO 1:6 (CIMENTO E AREIA MEDIA NAO PENEIRADA), PREPARO MECANICO | DESATIVAÇÃO
2016-05-01 | COMPOSIÇÃO | 6024 | COMPOSIÇÃO A SER DESATIVADA - CAIXA DE DESCARGA PLASTICA EXTERNA COMPLETA,CAPACIDADE 9L COM TUBO DE DESCARGA, ENGATE FLEXIVEL, BOIA E SUPORTE PARA FIXAÇÃO, BOLSA DE LIGAÇÃO EM PVC FLEXÍVEL E CONJUNTO PARA FIXACAO DE CAIXA DE DESCARGA - FORNECIMENTO E | DESATIVAÇÃO
2016-05-01 | COMPOSIÇÃO | 6025 | COMPOSIÇÃO A SER DESATIVADA - ARGAMASSA TRACO 1:4,5 (CAL E AREIA MEDIA NAO PENEIRADA), PREPARO MANUAL | DESATIVAÇÃO
2016-05-01 | COMPOSIÇÃO | 6028 | COMPOSIÇÃO A SER DESATIVADA (AVALIAR SUBSTITUIÇÃO PELA COMPOSIÇÃO 87335) - ARGAMASSA TRACO 1:2:8 (CIMENTO, CAL E AREIA MEDIA NAO PENEIRADA), PREPARO MECANICO | DESATIVAÇÃO
2016-05-01 | COMPOSIÇÃO | 6030 | ARGAMASSA TRACO 1:2:9 (CIMENTO, CAL E AREIA MEDIA NAO PENEIRADA), PREPARO MECANICO | DESATIVAÇÃO
2016-05-01 | COMPOSIÇÃO | 6031 | BANCA (TAMPO) DE MARMORE SINTETICO 120X60CM COM CUBA, VALVULA EM PLASTICO BRANCO 1", SIFAO PLASTICO TIPO COPO 1" E TORNEIRA CROMADA LONGA 1/2" OU 3/4" PARA PIA PADRAO POPULAR - FORNECIMENTO E INSTALACAO | DESATIVAÇÃO
2016-05-01 | COMPOSIÇÃO | 6032 | COMPOSIÇÃO A SER DESATIVADA (AVALIAR SUBSTITUIÇÃO PELA COMPOSIÇÃO 87368) - ARGAMASSA TRACO 1:0,5:8 (CIMENTO, CAL E AREIA MEDIA NAO PENEIRADA), PREPARO MECANICO | DESATIVAÇÃO
2016-05-01 | COMPOSIÇÃO | 6033 | ARGAMASSA TRACO 1:2:11 (CIMENTO, CAL E AREIA MEDIA NAO PENEIRADA), PREPARO MECANICO | DESATIVAÇÃO
2016-05-01 | COMPOSIÇÃO | 6034 | COMPOSIÇÃO A SER DESATIVADA - ARGAMASSA TRACO 1:2:11 (CIMENTO, CAL E AREIA MEDIA PENEIRADA), PREPARO MECANICO | DESATIVAÇÃO
2016-05-01 | COMPOSIÇÃO | 6035 | ARGAMASSA TRACO 1:3:9 (CIMENTO, CAL E AREIA FINA PENEIRADA), PREPARO MECANICO | DESATIVAÇÃO
2016-05-01 | COMPOSIÇÃO | 6039 | ARGAMASSA TRACO 1:1:4 (CIMENTO, CAL E AREIA MEDIA NAO PENEIRADA), PREPARO MECANICO | DESATIVAÇÃO
2016-05-01 | COMPOSIÇÃO | 6047 | CONCRETO MAGRO 1:4:8 C/PREPARO MANUAL | DESATIVAÇÃO
2016-05-01 | COMPOSIÇÃO | 6049 | TANQUE SIMPLES PRE-MOLDADO DE CONCRETO COM VALVULA EM PLASTICO BRANCO 1.1/4"X1.1/2", SIFAO PLASTICO TIPO COPO 1.1/4" E TORNEIRA DE METAL AMARELO CURTA 1/2" OU 3/4" PARA TANQUE - FORNECIMENTO E INSTALACAO | DESATIVAÇÃO
2016-05-01 | COMPOSIÇÃO | 6051 | COMPOSIÇÃO A SER DESATIVADA - REGULARIZACAO DE PISO/BASE EM ARGAMASSA TRACO 1:0,5:8(CIMENTO, CAL E AREIA), ESPESSURA 2,5CM, PREPARO MECANICO | DESATIVAÇÃO
2016-05-01 | COMPOSIÇÃO | 6052 | TANQUE DE MARMORE SINTETICO 22 LITROS COM VALVULA EM PLASTICO BRANCO 1.1/4?X1.1/2?, SIFAO PLASTICO TIPO COPO 1.1/4? E TORNEIRA DE METAL AMARELO CURTA 1/2? OU 3/4? PARA TANQUE - FORNECIMENTO E INSTALACAO (COMPOSICAO A SER DESATIVADA - AVALIAR SUBSTITU | DESATIVAÇÃO
2016-05-01 | COMPOSIÇÃO | 6060 | COMPOSIÇÃO A SER DESATIVADA (AVALIAR SUBSTITUIÇÃO PELA COMPOSIÇÃO 87246) - PISO CERAMICO PADRAO MEDIO PEI 4 ASSENTADO SOBRE ARGAMASSA DE CIMENTO COLANTE REJUNTADO COM CIMENTO BRANCO. | DESATIVAÇÃO
2016-05-01 | COMPOSIÇÃO | 6089 | CONCRETO NÃO-ESTRUTURAL FCK=10MPA CONTROLE C ,EXCLUINDO O LANCAMENTO, PREPARO COM BETONEIRA, UTILIZANDO BRITA 1 E 2. | DESATIVAÇÃO
2016-05-01 | COMPOSIÇÃO | 6095 | FORMA PLANA TABUA 3A. P/CINTA AMARRACAO INCL. DESMONTAGEM E REAPROVEIT | DESATIVAÇÃO
2016-05-01 | COMPOSIÇÃO | 6105 | PREPARO MECANICO E LANÇAMENTO MANUAL DE CONCRETO CICLÓPICO 1:3:5, COM 30% DE PEDRA DE MÃO, CAVAS ATÉ 80CM DE LARGURA. | DESATIVAÇÃO
2016-05-01 | COMPOSIÇÃO | 6113 | COMPOSICAO A SER DESATIVADA. AVALIAR SUBSTITUICAO PELA 73988/1 - ENCUNHAMENTO (APERTO DE ALVENARIA) EM TIJOLOS CERAMICOS MACICOS 5X10X20CM 1 VEZ (ESPESSURA 20CM), ASSENTADO COM ARGAMASSA TRACO 1:6 (CIMENTO E AREIA) | DESATIVAÇÃO
2016-05-01 | COMPOSIÇÃO | 6123 | RODAPE EM ARGAMASSA TRACO 1:2:8 (CIMENTO, CAL E AREIA) ALTURA 8CM | DESATIVAÇÃO
2016-05-01 | COMPOSIÇÃO | 6156 | CAMINHAO BASCULANTE 4,0M3 TOCO 162CV PBT=11800KG - CHI DIURNO | DESATIVAÇÃO
2016-05-01 | COMPOSIÇÃO | 6174 | CAMINHAO BASCULANTE - 5,0M3 - 170HP,11,24T (VU=5ANOS) - CHP DIURNO | DESATIVAÇÃO
2016-05-01 | COMPOSIÇÃO | 6175 | CAMINHAO BASCULANTE - 5,0M3 - 170HP,11,24T (VU=5ANOS)/DEPRECIACAO E JUROS | DESATIVAÇÃO
2016-05-01 | COMPOSIÇÃO | 6176 | CAMINHAO BASCULANTE,5,0 M3 - 11,24T - 170HP (VU=5ANOS) - DEPRECIACAO | DESATIVAÇÃO
2016-05-01 | COMPOSIÇÃO | 6177 | CAMINHAO BASCULANTE, 5,0 M3 - 170HP -11,24T (VU=5ANOS) - JUROS | DESATIVAÇÃO
2016-05-01 | COMPOSIÇÃO | 6240 | PA CARREGADEIRA SOBRE RODAS 180 HP - CAPACIDADE DA CACAMBA. 2,5 A 3,3 M3 - PESO OPERACIONAL 17.428 (VU=8A) - DEPRECIACAO E JUROS | DESATIVAÇÃO
2016-05-01 | COMPOSIÇÃO | 6241 | PA CARREGADEIRA SOBRE RODAS 180 HP - CAPACIDADE DA CACAMBA. 2,5 A 3,3 M3 - PESO OPERACIONAL 17.428 (VU=8ANOS) - MANUTENCAO | DESATIVAÇÃO
2016-05-01 | COMPOSIÇÃO | 6242 | PA CARREGADEIRA SOBRE RODAS 180 HP - CAPACIDADE DA CACAMBA. 2,5 A 3,3 M3 - PESO OPERACIONAL 17.428 - CHP DIURNO | DESATIVAÇÃO
2016-05-01 | COMPOSIÇÃO | 6243 | PA CARREGADEIRA SOBRE RODAS 180 HP - CAPACIDADE DA CACAMBA. 2,5 A 3,3 M3 - PESO OPERACIONAL 17.428 - CHI DIURNO | DESATIVAÇÃO
2016-05-01 | COMPOSIÇÃO | 6244 | MOTONIVELADORA 140HP PESO OPERACIONAL 12,5T - DEPRECIACAO E JUROS | DESATIVAÇÃO
2016-05-01 | COMPOSIÇÃO | 6245 | MOTONIVELADORA 140HP PESO OPERACIONAL 12,5T - MANUTENCAO | DESATIVAÇÃO
2016-05-01 | COMPOSIÇÃO | 6246 | MOTONIVELADORA 140HP PESO OPERACIONAL 12,5T - CHP DIURNO | DESATIVAÇÃO
2016-05-01 | COMPOSIÇÃO | 6247 | MOTONIVELADORA CATERPILLAR 140HP (VU=8ANOS/16.000H) - CHI DIURNO | DESATIVAÇÃO
2016-05-01 | COMPOSIÇÃO | 6252 | CAMINHAO BASCULANTE,6,0 M3 - 211CV - 11,24T,(VU=7ANOS) - DEPRECIACAO E JUROS | DESATIVAÇÃO
2016-05-01 | COMPOSIÇÃO | 6253 | CAMINHAO BASCULANTE 204CV (VU=7ANOS) - MANUTENCAO | DESATIVAÇÃO
2016-05-01 | COMPOSIÇÃO | 6254 | CAMINHAO BASCULANTE 204CV - CUSTO COM MATERIAL NA OPERACAO | DESATIVAÇÃO
2016-05-01 | COMPOSIÇÃO | 6255 | CAMINHAO BASCULANTE 204CV / VALOR DA MAO-DE-OBRA NA OPERACAO | DESATIVAÇÃO
2016-05-01 | COMPOSIÇÃO | 6256 | CAMINHAO BASCULANTE 204CV (VU=7ANOS/14.000H) - CHP DIURNO | DESATIVAÇÃO
2016-05-01 | COMPOSIÇÃO | 6257 | CAMINHAO BASCULANTE 204CV (VU=7ANOS/14.000H) - CHI DIURNO | DESATIVAÇÃO
2016-05-01 | COMPOSIÇÃO | 6258 | CAMINHAO PIPA 6000L TOCO, 162CV - 7,5T (VU=6ANOS) (INCLUI TANQUE DE ACO PARA TRANSPORTE DE AGUA) - DEPRECIACAO E JUROS | DESATIVAÇÃO
2016-05-01 | COMPOSIÇÃO | 6275 | COMPOSICAO A SER DESATIVADA - BLOCO CONCR PREMOLD TP CANALETA 14X19X19CM ASSENT C/ARG 1:6 CIM/AREIA. | DESATIVAÇÃO
2016-05-01 | COMPOSIÇÃO | 6388 | (COMPOSIÇÃO A SER DESATIVADA - AVALIAR SUBSTITUIÇÃO PELA 83765) MAQUINA SOLDA ARCO 375A DIESEL 33CV CHP DIURNO EXCLUSIVE OPERADOR | DESATIVAÇÃO
2016-05-01 | COMPOSIÇÃO | 6389 | (COMPOSIÇÃO A SER DESATIVADA - AVALIAR SUBSTITUIÇÃO PELA 83766) MAQUINA SOLDA ARCO 375A DIESEL 33CV CHI DIURNO EXCLUSIVE OPERADOR | DESATIVAÇÃO
2016-05-01 | COMPOSIÇÃO | 6427 | CONCRETO ARMADO FCK = 15 MPA, PREPARO C/ BETONEIRA, INCLUI LANCAMENTO | DESATIVAÇÃO
2016-05-01 | COMPOSIÇÃO | 6430 | ESCAVACAO MANUAL DE CAVAS(FUNDACOES RASAS,=2,00 M) | DESATIVAÇÃO
2016-05-01 | COMPOSIÇÃO | 6448 | CONCRETO FCK=15 MPA P/ TAMPA DO POCO DE VISTORIA DA FOSSA SEPTICA, COM 10CM DE ESPSSURA, TIPO OMS, D INT=200 CM, H INT=240 CM | DESATIVAÇÃO
2016-05-01 | COMPOSIÇÃO | 6501 | CONCRETO ARMADO, FCK = 18,0 MPA E 77KG/M3 DE AÇO, PREPARO COM BETONEIRA INCLUI LANCAMENTO. | DESATIVAÇÃO
2016-05-01 | COMPOSIÇÃO | 6504 | MODULO DE 0,452M3 DE CONCRETO ARMADO DE FUNDO, FCK = 18 MPA,P/CONSTRUCAO DE FOSSA SEPTICA TIPO OMS D=200 CM / H INT = 240 CM, TOTAL DE 0,452M3 | DESATIVAÇÃO
2016-05-01 | COMPOSIÇÃO | 6506 | MODULO DE 0,04M3 DE CONCRETO ARMADO,FCK=18MPA, P/ TAMPA DE ?CHAMINÉ?, NA CONSTR.DE FOSSA SEPTICA TIPO OMS, D INT = 200 CM / H INT = 240 CM | DESATIVAÇÃO
2016-05-01 | COMPOSIÇÃO | 6507 | MOD 50M3 ESCAV. MEC. P/CONSTRUCAO DE SUMIDOURO P/EFLUENTE LIQUIDO DA FOSSA SEPTICA,D INT = 300CM / H INT = 660 CM ( P/ COMP. 11516/1) | DESATIVAÇÃO
2016-05-01 | COMPOSIÇÃO | 6508 | MODULO DE 70M2 DE REGULARIZACAO E COMPACTACAO MANUAL, P/ CONSTRUCAO DE SUMIDOURO P/EFLUENTE LIQUIDO DA FOSSA SEPTICA, D INT = 300 CM E H INT = 660 CM ( P/ COMP.11516/1) | DESATIVAÇÃO
2016-05-01 | COMPOSIÇÃO | 6509 | CONCRETO ARMADO FCK=18 MPA,P/CONSTRUCAO DE SUMIDOURO P/EFLUENTE LIQUIDO DA FOSSA SEPTICA D INT = 300 CM E H INT = 660 CM (P/ COMP.11516/1) | DESATIVAÇÃO
2016-05-01 | COMPOSIÇÃO | 6510 | MODULO DE 0,04M3 DE CONCRETO ARMADO FCK=18 MPA,P/CONSTRUCAO DA LAJE SUPERIOR DO SUMIDOURO P/EFLUENTE LIQUIDO DA FOSSA SEPTICA D INT = 300 CM E H INT = 660 CM (P/ COMP.11516/1) | DESATIVAÇÃO
2016-05-01 | COMPOSIÇÃO | 6511 | MODULO DE 0,06M3 DE CONCRETO ARMADO FCK = 15 MPA, P/CONSTRUCAO DA TAMPA DO POCO DE VISTORIA DO SUMIDOURO P/EFLUENTE LIQUIDO DA FOSSA SEPTICA D INT = 300 CM / H INT = 660 CM ( P/ COMP. 11516/1) | DESATIVAÇÃO
2016-05-01 | COMPOSIÇÃO | 6513 | MODULO DE 59,22M3 DE FORNECIMENTO E LANCAMENTO DE PEDRA DE MAO P/CONSTRUCAO DE SUMIDOURO P/EFLUENTE LIQUIDO DA FOSSA SEPTICA D INT = 300 CM, H INT = 660 CM (P/ COMP.11516/1) | DESATIVAÇÃO
2016-05-01 | COMPOSIÇÃO | 6515 | FORNECIMENTO E LANCAMENTO DE BRITA N. 4 P/ENVOLTORIA INTERNA DO SUMIDOURO P/ O EFLUENTE LIQUIDO DA FOSSA SEPTICA, D INT = 300 CM / H INT = 660 CM (P/ COMP.11516/1) | DESATIVAÇÃO
2016-05-01 | COMPOSIÇÃO | 6516 | FORNECIMENTO E ASSENTAMENTO SIMPLES DE TUBO PVC P/ESGOTO D = 100 MM | DESATIVAÇÃO
2016-05-01 | COMPOSIÇÃO | 6517 | FORNECIMENTO E ASSENTAMENTO DE TUBO DE ESGOTO P/CONSTRUCAO DE SUMIDOURO P/EFLUENTE LIQUIDO DA FOSSA SEPTICA, D INT = 300 CM / H INT = 660 CM (P/ COMP.11516/1) | DESATIVAÇÃO
2016-05-01 | COMPOSIÇÃO | 6518 | AQUISICAO DE MATERIAL PVC P/ A CONSTRUCAO DE FOSSA SEPTICA TIPO OMS, D INT = 200 CM / H INT = 240 CM | DESATIVAÇÃO
2016-05-01 | COMPOSIÇÃO | 6554 | TRATOR DE PNEUS TRAÇÃO 4 X 2, 82CV - CHP DIURNO | DESATIVAÇÃO
2016-05-01 | COMPOSIÇÃO | 6878 | CAMINHAO BASCULANTE 4,0M3 TOCO 162CV PBT=11800KG - CHP DIURNO | DESATIVAÇÃO
2016-05-01 | COMPOSIÇÃO | 7024 | COMPOSIÇÃO A SER DESATIVADA (AVALIAR SUBSTITUIÇÃO PELA 6879) ROLO COMPACTADOR DE PNEUS 111HP 11TON - CHP | DESATIVAÇÃO
2016-05-01 | COMPOSIÇÃO | 7025 | ROLO COMPACTADOR DE PNEUS 111HP 11TON - CHI | DESATIVAÇÃO
2016-05-01 | COMPOSIÇÃO | 7026 | ROLO COMPACTADOR DE PNEUS 111HP 11TON - DEPRECIACAO | DESATIVAÇÃO
2016-05-01 | COMPOSIÇÃO | 7027 | ROLO COMPACTADOR DE PNEUS 111HP 11TON - JUROS | DESATIVAÇÃO
2016-05-01 | COMPOSIÇÃO | 7028 | ROLO COMPACTADOR DE PNEUS 111HP 11TON - MANUTENCAO | DESATIVAÇÃO
2016-05-01 | COMPOSIÇÃO | 7029 | ROLO COMPACTADOR DE PNEUS 111HP 11TON - CUSTOS COM MAO-DE-OBRA NA OPERACAO DIURNA | DESATIVAÇÃO
2016-05-01 | COMPOSIÇÃO | 7036 | COMPOSIÇÃO A SER DESATIVADA (AVALIAR SUBSTITUIÇÃO PELA 6879) ROLO COMPACTADOR DE PNEUS ESTÁTICO PRESSÃO VARIÁVEL AUTO-PROPELIDO, POTÊNCIA 111HP, PESO OPERACIONAL SEM/COM LASTRO 8/23 T - CHP | DESATIVAÇÃO
2016-05-01 | COMPOSIÇÃO | 7037 | COMPOSIÇÃO A SER DESATIVADA (AVALIAR SUBSTITUIÇÃO PELA 6880) ROLO COMPACTADOR DE PNEUS ESTÁTICO PRESSÃO VARIÁVEL AUTO-PROPELIDO, POTÊNCIA 111HP, PESO OPERACIONAL SEM/COM LASTRO 8/23 T - CHI | DESATIVAÇÃO
2016-05-01 | COMPOSIÇÃO | 7041 | ROLO COMPACTADOR DE PNEUS ESTATICO, PRESSAO VARIAVEL, POTENCIA 111HP - PESO SEM/COM LASTRO 9,5/22,4T - CUSTOS COM MAO-DE-OBRA NA OPERACAO | DESATIVAÇÃO
2016-05-01 | COMPOSIÇÃO | 7048 | CONJUNTO MOTOR-BOMBA DIESEL PARA DRENAGEM DE AGUA SUJA - 6HP - MAO-DE-OBRA NA OPERACAO | DESATIVAÇÃO
2016-05-01 | COMPOSIÇÃO | 7055 | ROLO COMPACTADOR AUTOPROPELIDO 127HP 10260KG - MAO-DE-OBRA NA OPERACAO | DESATIVAÇÃO
2016-05-01 | COMPOSIÇÃO | 7056 | COMPOSICAO A SER DESATIVADA (AVALIAR SUBSTITUICAO PELA COMPOSICAO 67826) - CAMINHAO BASCULANTE TOCO 4,0M3 152CV CARGA UTIL 8,5T - CHP | DESATIVAÇÃO
2016-05-01 | COMPOSIÇÃO | 7062 | CAMINHAO BASCULANTE 4,0M3 CARGA UTIL 8,5T 152CV - MAO-DE-OBRA NA OPERACAO | DESATIVAÇÃO
2016-05-01 | COMPOSIÇÃO | 7067 | TRATOR DE PNEUS 110 A 126 HP - MAO-DE-OBRA NA OPERACAO DIURNA | DESATIVAÇÃO
2016-05-01 | COMPOSIÇÃO | 9691 | COMPOSICAO A SER DESATIVADA (ANALISAR SUBSTITUICAO PELA COMPOSICAO 84191) - PISO EM GRANILITE BRANCO, ESPESSURA 8 MM, INCLUSO JUNTAS DE DILATACAO PLASTICAS E POLIMENTO MECANIZADO | DESATIVAÇÃO
2016-05-01 | COMPOSIÇÃO | 39231 | CALCADA EM CONCRETO E=7,0CM C/SEIXO ROLADO, JUNTAS CRUZADAS A C/1,0M | DESATIVAÇÃO
2016-05-01 | COMPOSIÇÃO | 40718 | ALVENARIA DE BLOCO DE VIDRO 10X20X20CM ASSENTADOS COM ARGAMASSA CIM/ CAL/AREIA 1:2:8 + CIMENTO BRANCO | DESATIVAÇÃO
2016-05-01 | COMPOSIÇÃO | 40730 | ABRIGO PARA HIDRANTE DE PAREDE COMPLETO - EXECUCAO | DESATIVAÇÃO
2016-05-01 | COMPOSIÇÃO | 40777 | CAIXA SIFONADA PVC 150X150X50MM COM GRELHA REDONDA BRANCA - FORNECIMENTO E INSTALACAO | DESATIVAÇÃO
2016-05-01 | COMPOSIÇÃO | 40802 | ELETRODUTO DE PVC RIGIDO SOLDAVEL 25MM (1"), FORNECIMENTO E INSTALACAO | DESATIVAÇÃO
2016-05-01 | COMPOSIÇÃO | 41602 | COMPOSICAO A SER DESATIVADA (AVALIAR SUBSTITUICAO PELO INSUMO 11587) - FORRO DE PVC, EM LAMINAS DE 600X10CM E ESPESSURA DE 8MM, LISO - INCLUSIVE COLOCACAO, EXCLUSIVE ESTRUTURA DE SUPORTE | DESATIVAÇÃO
2016-05-01 | COMPOSIÇÃO | 53527 | REATERRO COMPACTADO MANUALMENTE (VALAS DE FUNDAÇÕES RESIDENCIAIS) | DESATIVAÇÃO
2016-05-01 | COMPOSIÇÃO | 53590 | LANCAMENTO DE CONCRETO EM ESTRUTURA | DESATIVAÇÃO
2016-05-01 | COMPOSIÇÃO | 53787 | ROLO COMPACTADOR VIBRATÓRIO DE CILINDRO LISO, AUTO-PROPEL. 80HP, PESO MÁXIMO OPERACIONAL 8,1T - CUSTO DE MATERIAIS NA OPERAÇÃO | DESATIVAÇÃO
2016-05-01 | COMPOSIÇÃO | 53789 | ROLO COMPACTADOR VIBRATÓRIO DE CILINDRO LISO, AUTO-PROPEL. 83 CV - 6,6T, IMPACTO DINÂMICO 18,5/11,5T - MAO-DE-OBRA NA OPERACAO | DESATIVAÇÃO
2016-05-01 | COMPOSIÇÃO | 53793 | CAMINHAO BASCULANTE ,162HP- 6M3 / MAO-DE-OBRA NA OPERACAO DIURNA | DESATIVAÇÃO
2016-05-01 | COMPOSIÇÃO | 53795 | USINA DE CONCRETO FIXA CAPACIDADE 90/120 M³, 63HP - MÃO-DE-OBRA NA OPERAÇÃO NOTURNA | DESATIVAÇÃO
2016-05-01 | COMPOSIÇÃO | 53796 | CAMINHAO CARROCERIA ABERTA,EM MADEIRA, TOCO, 170CV - 11T (VU=6ANOS) - CHI DIURNO - DEPRECIACAO E JUROS | DESATIVAÇÃO
2016-05-01 | COMPOSIÇÃO | 53798 | CAMINHAO CARROCERIA ABERTA,EM MADEIRA, TOCO, 170CV - 11T (VU=6ANOS) - MAO-DE-OBRA DIURNA NA OPERACAO | DESATIVAÇÃO
2016-05-01 | COMPOSIÇÃO | 53799 | CAMINHAO CARROCERIA ABERTA,EM MADEIRA, TOCO, 170CV - 11T (VU=6ANOS) - CHI DIURNO - MAO-DE-OBRA NA OPERACAO NOTURNA | DESATIVAÇÃO
2016-05-01 | COMPOSIÇÃO | 53802 | VIBROACABADORA SOBRE ESTEIRAS POTENCIA MAX. 105CV CAPACIDADE ATE 450 T/H - MAO-DE-OBRA NA OPERACAO DIURNA | DESATIVAÇÃO
2016-05-01 | COMPOSIÇÃO | 53807 | TRATOR DE ESTEIRAS POTENCIA 165 HP, PESO OPERACIONAL 17,1T - MAO-DE-OBRA NA OPERACAO DIURNA | DESATIVAÇÃO
2016-05-01 | COMPOSIÇÃO | 53811 | TRATOR DE ESTEIRAS 153HP PESO OPERACIONAL 15T, COM RODA MOTRIZ ELEVADA - MA0-DE-OBRA NA OPERACAO DIURNA | DESATIVAÇÃO
2016-05-01 | COMPOSIÇÃO | 53813 | TRATOR DE ESTEIRAS COM LAMINA - POTENCIA 305 HP - PESO OPERACIONAL 37 T (VU=5ANOS) -DEPRECIACAO E JUROS | DESATIVAÇÃO
2016-05-01 | COMPOSIÇÃO | 53821 | ROLO COMPACTADOR VIBRATÓRIO REBOCÁVEL AÇO LISO, PESO 4,7T, IMPACTO DINÂMICO 18,3T - CUSTO COM MÃO -DE-OBRA NA OPERAÇÃO NOTURNA | DESATIVAÇÃO
2016-05-01 | COMPOSIÇÃO | 53822 | ROLO COMPACTADOR VIBRATÓRIO TANDEM AÇO LISO, POTÊNCIA 58CV, PESO SEM/COM LASTRO 6,5/9,4 T - CUSTO COM MÃO-DE-OBRA NA OPERAÇÃO DIURNA | DESATIVAÇÃO
2016-05-01 | COMPOSIÇÃO | 53825 | ROLO COMPACTADOR DE PNEUS ESTÁTICO PARA ASFALTO, PRESSÃO VARIÁVEL, POTÊNCIA 99HP, PESO OPERACIONAL SEM/COM LASTRO 8,3/21,0 T - CUSTO COM MATERIAIS NA OPERAÇÃO NOTURNA | DESATIVAÇÃO
2016-05-01 | COMPOSIÇÃO | 53828 | CAMINHAO TOCO, 177CV - 14T (VU=6ANOS) (NAO INCLUI CARROCERIA) - MAO-DE-OBRA DIURNA NA OPERACAO | DESATIVAÇÃO
2016-05-01 | COMPOSIÇÃO | 53830 | CAMINHAO TOCO, 170CV - 11T (VU=6ANOS) (NAO INCLUI CARROCERIA) - MAO-DE-OBRA NA OPERACAO NOTURNA | DESATIVAÇÃO
2016-05-01 | COMPOSIÇÃO | 53832 | CAMINHAO PIPA 10000L TRUCADO, 208CV - 21,1T (VU=6ANOS) (INCLUI TANQUE DE ACO PARA TRANSPORTE DE AGUA E MOTOBOMBA CENTRIFUGA A GASOLINA 3,5CV) - MAO-DE-OBRA DIURNA NA OPERACAO | DESATIVAÇÃO
2016-05-01 | COMPOSIÇÃO | 53835 | DISTRIBUIDOR DE BETUME COM TANQUE DE 2500L, REBOCAVEL, PNEUMATICO COM MOTOR A GASOLINA 3,4HP - DEPRECIACAO E JUROS | DESATIVAÇÃO
2016-05-01 | COMPOSIÇÃO | 53836 | DISTRIBUIDOR DE ASFALTO MONTADO SOBRE CAMINHAO TOCO 162 HP, COM TANQUE ISOLADO 6 M3 COM BARRA ESPARGIDORA DE 3,66 M - DEPRECIACAO E JUROS | DESATIVAÇÃO
2016-05-01 | COMPOSIÇÃO | 53837 | ESPARGIDOR DE ASFALTO PRESSURIZADO, TANQUE 6 M3 COM ISOLAÇÃO TÉRMICA, AQUECIDO COM 2 MAÇARICOS, COM BARRA ESPARGIDORA 3,60 M, A SER MONTADO SOBRE CAMINHÃO - MATERIAIS NA OPERAÇÃO. AF_10/2014 | DESATIVAÇÃO
2016-05-01 | COMPOSIÇÃO | 53844 | LANCA ELEVATORIA TELESCOPICA DE ACIONAMENTO HIDRAULICO, CAPACIDADE DE CARGA 30.000 KG, COM CESTO, MONTADA SOBRE CAMINHAO TRUCADO - CUSTO COM MA0-DE-OBRA NA OPERACAO NOTURNA | DESATIVAÇÃO
2016-05-01 | COMPOSIÇÃO | 53845 | GUINDASTE MUNK COM CESTO, CARGA MAXIMA 5,75T (A 2M) E 2,3T ( A 5M), ALTURA MAXIMA = 7,9M, MONTADO SOBRE CAMINHAO DE CARROCERIA 162HP - DEPRECIACAO E JUROS | DESATIVAÇÃO
2016-05-01 | COMPOSIÇÃO | 53846 | GUINDASTE MUNK COM CESTO, CARGA MAXIMA 5,75T (A 2M) E 2,3T ( A 5M), ALTURA MAXIMA = 7,9M, MONTADO SOBRE CAMINHAO DE CARROCERIA 162HP - CUSTO COM MATERIAIS NA OPERACAO | DESATIVAÇÃO
2016-05-01 | COMPOSIÇÃO | 53847 | GUINDASTE MUNK COM CESTO, CARGA MAXIMA 5,75T (A 2M) E 2,3T ( A 5M), ALTURA MAXIMA = 7,9M, MONTADO SOBRE CAMINHAO DE CARROCERIA FORD 162HP - CUSTO COM MA0-DE-0BRA NA OPERACAO DIURNA | DESATIVAÇÃO
2016-05-01 | COMPOSIÇÃO | 53848 | GUINDASTE MUNK COM CESTO, CARGA MAXIMA 5,75T (A 2M) E 2,3T ( A 5M), ALTURA MAXIMA = 7,9M, MONTADO SOBRE CAMINHAO DE CARROCERIA FORD 162HP - CUSTO C/MA0-DE-0BRA NA OPERCAO NOTURNA | DESATIVAÇÃO
2016-05-01 | COMPOSIÇÃO | 53850 | MOTONIVELADORA 140HP PESO OPERACIONAL 12,5T - MAO-DE-OBRA NA OPERACAO DIURNA | DESATIVAÇÃO
2016-05-01 | COMPOSIÇÃO | 53851 | MOTONIVELADORA 140HP -MAO-DE-OBRA NA OPERACAO NOTURNA | DESATIVAÇÃO
2016-05-01 | COMPOSIÇÃO | 53860 | PA CARREGADEIRA SOBRE RODAS 105 HP - CAPACIDADE DA CACAMBA 1,4 A 1,7 M3 - PESO OPERACIONAL 9.100 KG - CUSTO C/ MAO-DE-OBRA NA OPERACAO NOTURNA | DESATIVAÇÃO
2016-05-01 | COMPOSIÇÃO | 53862 | ROLO COMPACTADOR VIBRATÓRIO DE UM CILINDRO AÇO LISO, POTÊNCIA 80HP, PESO OPERACIONAL 8,1T - CUSTO DA MÃO-DE-OBRA NA OPERAÇÃO DIURNA | DESATIVAÇÃO
2016-05-01 | COMPOSIÇÃO | 53864 | COMPRESSOR DE AR REBOCAVEL, DESCARGA LIVRE EFETIVA 180PCM, PRESSAO DE TRABALHO 102 PSI, MOTOR A DIESEL 89CV - DEPRECIACAO E JUROS | DESATIVAÇÃO
2016-05-01 | COMPOSIÇÃO | 53867 | COMPACTADOR DE SOLOS COM PLACA VIBRATORIA, 46X51CM, 5HP, 156KG, DIESEL, IMPACTO DINAMICO 1700KG - MAO-DE-OBRA NOTURNA NA OPERACAO | DESATIVAÇÃO
2016-05-01 | COMPOSIÇÃO | 53868 | ROLO COMPACTADOR VIBRATÓRIO PÉ DE CARNEIRO, OPERADO POR CONTROLE REMOTO, POTÊNCIA 17HP, PESO OPERACIONAL 1,65T - CHI NOTURNO | DESATIVAÇÃO
2016-05-01 | COMPOSIÇÃO | 53869 | GRADE ARADORA COM 20 DISCOS DE 24 " SOBRE PNEUS - CHI NOTURNO | DESATIVAÇÃO
2016-05-01 | COMPOSIÇÃO | 53881 | CAMINHAO BASCULANTE - 5,0 M3 - 170CV - 11,24T (VU=5ANOS) - MANUTENCAO | DESATIVAÇÃO
2016-05-01 | COMPOSIÇÃO | 55147 | MAO-DE-OBRA NA OPERACAO-ROLO COMPACTADOR PNEUS MULLER AP-23 111HP AUTO-PROPELIDO PESO SEM/COM LASTRO 8/23T | DESATIVAÇÃO
2016-05-01 | COMPOSIÇÃO | 55858 | ELETRODUTO DE FERRO ESMALTADO LEVE 3/4" , FORNECIMENTO E INSTALACAO | DESATIVAÇÃO
2016-05-01 | COMPOSIÇÃO | 55862 | ELETRODUTO DE FERRO ESMALTADO PESADO 4", FORNECIMENTO E INSTALACAO | DESATIVAÇÃO
2016-05-01 | COMPOSIÇÃO | 55865 | ELETRODUTO DE PVC RIGIDO ROSCAVEL DN 40MM (1 1/2") INCL CONEXOES, FORNECIMENTO E INSTALACAO | DESATIVAÇÃO
2016-05-01 | COMPOSIÇÃO | 55866 | ELETRODUTO DE PVC RIGIDO ROSCAVEL DN 50MM (2"), INCL CONEXOES, FORNECIMENTO E INSTALACAO | DESATIVAÇÃO
2016-05-01 | COMPOSIÇÃO | 55867 | ELETRODUTO DE PVC RIGIDO ROSCAVEL DN 75MM (3"), INCL CONEXOES, FORNECIMENTO E INSTALACAO | DESATIVAÇÃO
2016-05-01 | COMPOSIÇÃO | 55868 | ELETRODUTO DE PVC RIGIDO ROSCAVEL DN 100MM (4"), INCL CONEXOES, FORNECIMENTO E INSTALACAO | DESATIVAÇÃO
2016-05-01 | COMPOSIÇÃO | 55869 | FIO DE COBRE ISOLADO PARALELO OU TORCIDO 2 X 1,5MM2 | DESATIVAÇÃO
2016-05-01 | COMPOSIÇÃO | 64626 | FIO ISOLADO PVC 750V 1,5 MM2, FORNECIMENTO E INSTALACAO | DESATIVAÇÃO
2016-05-01 | COMPOSIÇÃO | 65695 | ROLO COMPACTADOR PNEUMATICO AUTOPROPELIDO 111HP 11TON - CUSTOS COM MATERIAL NA OPERACAO DIURNA | DESATIVAÇÃO
2016-05-01 | COMPOSIÇÃO | 67825 | CAMINHAO BASCULANTE COM 4,0 M3, 8,5 T - 152 CV - CUSTOS COM MATERIAL NA OPERACAO | DESATIVAÇÃO
2016-05-01 | COMPOSIÇÃO | 68049 | CINTA E CONTRAVERGA EM TIJOLO CERAMICO MACICO 5X10X20CM 1/2 VEZ | DESATIVAÇÃO
2016-05-01 | COMPOSIÇÃO | 68061 | COMPOSIÇÃO A SER DESATIVADA - CHUVEIRO PLASTICO BRANCO SIMPLES - FORNECIMENTO E INSTALACAO | DESATIVAÇÃO
2016-05-01 | COMPOSIÇÃO | 72076 | ESTRUTURA DE MADEIRA, SEGUNDA QUALIDADE, SERRADA, NAO APARELHADA, PARA TELHAS CERAMICAS | DESATIVAÇÃO
2016-05-01 | COMPOSIÇÃO | 72077 | ESTRUTURA DE MADEIRA DE LEI, PRIMEIRA QUALIDADE, SERRADA, NAO APARELHADA, PARA TELHAS CERAMICAS, VAOS DE ATE 7M | DESATIVAÇÃO
2016-05-01 | COMPOSIÇÃO | 72078 | ESTRUTURA DE MADEIRA DE LEI PRIMEIRA QUALIDADE, SERRADA, NAO APARELHADA, PARA TELHAS CERAMICAS, VAOS DE 7M ATE 10 M | DESATIVAÇÃO
2016-05-01 | COMPOSIÇÃO | 72079 | ESTRUTURA DE MADEIRA DE LEI PRIMEIRA QUALIDADE, SERRADA, NAO APARELHADA, PARA TELHAS CERAMICAS, VAOS DE 10M ATE 13M | DESATIVAÇÃO
2016-05-01 | COMPOSIÇÃO | 72080 | ESTRUTURA DE MADEIRA DE LEI PRIMEIRA QUALIDADE, SERRADA, NAO APARELHADA, PARA TELHAS CERAMICAS, VAOS DE 13M ATE 18M | DESATIVAÇÃO
2016-05-01 | COMPOSIÇÃO | 72081 | ESTRUTURA DE MADEIRA DE LEI PRIMEIRA QUALIDADE, SERRADA, NAO APARELHADA, PARA TELHAS ONDULADAS, VAOS ATE 7M | DESATIVAÇÃO
2016-05-01 | COMPOSIÇÃO | 72082 | ESTRUTURA DE MADEIRA DE LEI PRIMEIRA QUALIDADE, SERRADA, NAO APARELHADA, PARA TELHAS ONDULADAS, VAOS DE 7M ATE 10M | DESATIVAÇÃO
2016-05-01 | COMPOSIÇÃO | 72083 | ESTRUTURA DE MADEIRA DE LEI PRIMEIRA QUALIDADE, SERRADA, NAO APARELHADA, PARA TELHAS ONDULADAS, VAOS DE 10M ATE 13M | DESATIVAÇÃO
2016-05-01 | COMPOSIÇÃO | 72084 | ESTRUTURA DE MADEIRA DE LEI PRIMEIRA QUALIDADE, SERRADA, NAO APARELHADA, PARA TELHAS ONDULADAS, VAOS DE 13M ATE 18M | DESATIVAÇÃO
2016-05-01 | COMPOSIÇÃO | 72087 | RECOLOCACAO DE MADEIRAMENTO DE TELHADO, CONSIDERANDO REAPROVEITAMENTO DE MATERIAL | DESATIVAÇÃO
2016-05-01 | COMPOSIÇÃO | 72108 | RUFO EM CHAPA DE ACO GALVANIZADO NUMERO 24, DESENVOLVIMENTO DE 33CM | DESATIVAÇÃO
2016-05-01 | COMPOSIÇÃO | 72109 | RUFO EM CHAPA DE ACO GALVANIZADO NUMERO 24, DESENVOLVIMENTO DE 50CM | DESATIVAÇÃO
2016-05-01 | COMPOSIÇÃO | 72135 | ABERTURA/FECHAMENTO RASGO ALVENARIA PARA TUBOS, FECHAMENTO COM ARGAMASSA TRACO 1:1:6 (CIMENTO, CAL E AREIA) | DESATIVAÇÃO
2016-05-01 | COMPOSIÇÃO | 72208 | CARGA MECANIZADA E REMOCAO E ENTULHO COM TRANSPORTE ATE 1KM | DESATIVAÇÃO
2016-05-01 | COMPOSIÇÃO | 72209 | CARGA MANUAL E REMOCAO E ENTULHO COM TRANSPORTE ATE 1KM EM CAMINHAO BASCULANTE 6M3 | DESATIVAÇÃO
2016-05-01 | COMPOSIÇÃO | 72211 | DESTOCAMENTO DE TRONCOS COM DIAMETRO DE 30CM ATE 50CM, INCLUSIVE REMOCAO DE RAIZES | DESATIVAÇÃO
2016-05-01 | COMPOSIÇÃO | 72212 | DESTOCAMENTO DE TRONCOS COM DIAMETRO MAIOR DO QUE 50CM, INCLUSIVE REMOCAO DE RAIZES | DESATIVAÇÃO
2016-05-01 | COMPOSIÇÃO | 72234 | DEMOLICAO DE FORRO DE GESSO | DESATIVAÇÃO
2016-05-01 | COMPOSIÇÃO | 72244 | DIVISORIA EM GRANITO CINZA, ESP=2CM, POLIDO DUAS FACES, INCLUSIVE ASSENTAMENTO, CONSIDERANDO 5% DE PERDAS PARA O GRANITO | DESATIVAÇÃO
2016-05-01 | COMPOSIÇÃO | 72248 | LAMPADA INCANDESCENTE 40W - FORNECIMENTO E INSTALACAO | DESATIVAÇÃO
2016-05-01 | COMPOSIÇÃO | 72249 | CABO DE COBRE NU 6MM2 - FORNECIMENTO E INSTALACAO | DESATIVAÇÃO
2016-05-01 | COMPOSIÇÃO | 72274 | LAMPADA INCANDESCENTE 100W - FORNECIMENTO E INSTALACAO | DESATIVAÇÃO
2016-05-01 | COMPOSIÇÃO | 72275 | LAMPADA INCANDESCENTE 150W - FORNECIMENTO E INSTALACAO | DESATIVAÇÃO
2016-05-01 | COMPOSIÇÃO | 72277 | LAMPADA INCANDESCENTE 200W - FORNECIMENTO E INSTALACAO | DESATIVAÇÃO
2016-05-01 | COMPOSIÇÃO | 72291 | CAIXA SIFONADA EM PVC 150X185X75MM SIMPLES - FORNECIMENTO E INSTALAÇÃO | DESATIVAÇÃO
2016-05-01 | COMPOSIÇÃO | 72292 | CAIXA SIFONADA EM PVC 100X100X50MM SIMPLES - FORNECIMENTO E INSTALAÇÃO | DESATIVAÇÃO
2016-05-01 | COMPOSIÇÃO | 72296 | TUBO DE PVC PARA PROTEÇÃO DE CORDOALHA - 2"X3M | DESATIVAÇÃO
2016-05-01 | COMPOSIÇÃO | 72297 | ¢EM PROCESSO DE DESATIVAÇÃO - AVALIAR SUBSTITUIÇÃO PELA COMPOSIÇÃO 92386 OU 92674 OU AS VIGENTES! COTOVELO DE AÇO GALVANIZADO 1.1/2? - FORNECIMENTO E INSTALAÇÃO | DESATIVAÇÃO
2016-05-01 | COMPOSIÇÃO | 72298 | ¢EM PROCESSO DE DESATIVAÇÃO - AVALIAR SUBSTITUIÇÃO PELA COMPOSIÇÃO 92384 OU 92672 OU AS VIGENTES! COTOVELO DE AÇO GALVANIZADO 1.1/4? - FORNECIMENTO E INSTALAÇÃO | DESATIVAÇÃO
2016-05-01 | COMPOSIÇÃO | 72300 | ¢EM PROCESSO DE DESATIVAÇÃO - AVALIAR SUBSTITUIÇÃO PELA COMPOSIÇÃO 92382 OU 92670 OU 92703 OU AS VIGENTES! COTOVELO DE AÇO GALVANIZADO 1? - FORNECIMENTO E INSTALAÇÃO | DESATIVAÇÃO
2016-05-01 | COMPOSIÇÃO | 72301 | ¢EM PROCESSO DE DESATIVAÇÃO - AVALIAR SUBSTITUIÇÃO PELA COMPOSIÇÃO 92699 OU AS VIGENTES! COTOVELO DE AÇO GALVANIZADO 1/2 - FORNECIMENTO E INSTALAÇÃO | DESATIVAÇÃO
2016-05-01 | COMPOSIÇÃO | 72302 | ¢EM PROCESSO DE DESATIVAÇÃO - AVALIAR SUBSTITUIÇÃO PELA COMPOSIÇÃO 92390 OU 92353 OU 92678 OU AS VIGENTES! COTOVELO DE AÇO GALVANIZADO 2.1/2? | DESATIVAÇÃO
2016-05-01 | COMPOSIÇÃO | 72303 | ¢EM PROCESSO DE DESATIVAÇÃO - AVALIAR SUBSTITUIÇÃO PELA COMPOSIÇÃO 92388 OU 92351 OU 92676 OU AS VIGENTES! COTOVELO DE AÇO GALVANIZADO 2? - FORNECIMENTO E INSTALAÇÃO | DESATIVAÇÃO
2016-05-01 | COMPOSIÇÃO | 72304 | ¢EM PROCESSO DE DESATIVAÇÃO - AVALIAR SUBSTITUIÇÃO PELA COMPOSIÇÃO 92355 OU 92680 OU 92636 OU AS VIGENTES! COTOVELO DE AÇO GALVANIZADO 3? - FORNECIMENTO E INSTALAÇÃO | DESATIVAÇÃO
2016-05-01 | COMPOSIÇÃO | 72305 | ¢EM PROCESSO DE DESATIVAÇÃO - AVALIAR SUBSTITUIÇÃO PELA COMPOSIÇÃO 92701 OU A VIGENTE! COTOVELO DE AÇO GALVANIZADO 3/4? - FORNECIMENTO E INSTALAÇÃO | DESATIVAÇÃO
2016-05-01 | COMPOSIÇÃO | 72314 | ¢EM PROCESSO DE DESATIVAÇÃO - AVALIAR SUBSTITUIÇÃO PELA COMPOSIÇÃO 92290! COTOVELO DE COBRE 42MM, LIGAÇÃO SOLDADA - FORNECIMENTO E INSTALAÇÃO | DESATIVAÇÃO
2016-05-01 | COMPOSIÇÃO | 72317 | ¢EM PROCESSO DE DESATIVAÇÃO - AVALIAR SUBSTITUIÇÃO PELA COMPOSIÇÃO 92291! COTOVELO DE COBRE 54MM, LIGAÇÃO SOLDADA - FORNECIMENTO E INSTALAÇÃO | DESATIVAÇÃO
2016-05-01 | COMPOSIÇÃO | 72318 | ¢EM PROCESSO DE DESATIVAÇÃO - AVALIAR SUBSTITUIÇÃO PELA COMPOSIÇÃO 92292! COTOVELO DE COBRE 66MM, LIGAÇÃO SOLDADA - FORNECIMENTO E INSTALAÇÃO | DESATIVAÇÃO
2016-05-01 | COMPOSIÇÃO | 72321 | EM DESENVOLVIMENTO | DESATIVAÇÃO
2016-05-01 | COMPOSIÇÃO | 72323 | EM DESENVOLVIMENTO | DESATIVAÇÃO
2016-05-01 | COMPOSIÇÃO | 72324 | EM DESENVOLVIMENTO | DESATIVAÇÃO
2016-05-01 | COMPOSIÇÃO | 72325 | EM DESENVOLVIMENTO | DESATIVAÇÃO
2016-05-01 | COMPOSIÇÃO | 72331 | INTERRUPTOR SIMPLES DE EMBUTIR 10A/250V 1 TECLA, SEM PLACA - FORNECIMENTO E INSTALACAO | DESATIVAÇÃO
2016-05-01 | COMPOSIÇÃO | 72332 | INTERRUPTOR SIMPLES DE EMBUTIR 10A/250V 2 TECLAS, COM PLACA - FORNECIMENTO E INSTALACAO | DESATIVAÇÃO
2016-05-01 | COMPOSIÇÃO | 72334 | INTERRUPTOR PARALELO DE EMBUTIR 10A/250V 1 TECLA, SEM PLACA - FORNECIMENTO E INSTALACAO | DESATIVAÇÃO
2016-05-01 | COMPOSIÇÃO | 72335 | ESPELHO PLASTICO 4X2" - FORNECIMENTO E INSTALACAO | DESATIVAÇÃO
2016-05-01 | COMPOSIÇÃO | 72336 | ESPELHO PLASTICO 4X4" - FORNECIMENTO E INSTALACAO | DESATIVAÇÃO
2016-05-01 | COMPOSIÇÃO | 72340 | CAMPAINHA CIGARRA DE SOBREPOR - FORNECIMENTO E INSTALACAO | DESATIVAÇÃO
2016-05-01 | COMPOSIÇÃO | 72426 | EM DESENVOLVIMENTO | DESATIVAÇÃO
2016-05-01 | COMPOSIÇÃO | 72431 | TE DE PVC ROSQUEAVEL AGUA FRIA 1.1/2" - FORNECIMENTO E INSTALACAO | DESATIVAÇÃO
2016-05-01 | COMPOSIÇÃO | 72432 | TE DE PVC ROSQUEAVEL AGUA FRIA 1.1/4" - FORNECIMENTO E INSTALACAO | DESATIVAÇÃO
2016-05-01 | COMPOSIÇÃO | 72433 | TE DE PVC ROSQUEAVEL AGUA FRIA 1" - FORNECIMENTO E INSTALACAO | DESATIVAÇÃO
2016-05-01 | COMPOSIÇÃO | 72434 | TE DE PVC ROSQUEAVEL AGUA FRIA 1/2" - FORNECIMENTO E INSTALACAO | DESATIVAÇÃO
2016-05-01 | COMPOSIÇÃO | 72435 | TE DE PVC ROSQUEAVEL AGUA FRIA 2" - FORNECIMENTO E INSTALACAO | DESATIVAÇÃO
2016-05-01 | COMPOSIÇÃO | 72436 | TE DE PVC ROSQUEAVEL AGUA FRIA 3/4" - FORNECIMENTO E INSTALACAO | DESATIVAÇÃO
2016-05-01 | COMPOSIÇÃO | 72437 | TE DE PVC SOLDAVEL AGUA FRIA 110MM - FORNECIMENTO E INSTALACAO | DESATIVAÇÃO
2016-05-01 | COMPOSIÇÃO | 72438 | TE DE PVC SOLDAVEL AGUA FRIA 20MM - FORNECIMENTO E INSTALACAO | DESATIVAÇÃO
2016-05-01 | COMPOSIÇÃO | 72439 | TE DE PVC SOLDAVEL AGUA FRIA 25MM - FORNECIMENTO E INSTALACAO | DESATIVAÇÃO
2016-05-01 | COMPOSIÇÃO | 72440 | TE DE PVC SOLDAVEL AGUA FRIA 32MM - FORNECIMENTO E INSTALACAO | DESATIVAÇÃO
2016-05-01 | COMPOSIÇÃO | 72441 | TE DE PVC SOLDAVEL AGUA FRIA 40MM - FORNECIMENTO E INSTALACAO | DESATIVAÇÃO
2016-05-01 | COMPOSIÇÃO | 72442 | TE DE PVC SOLDAVEL AGUA FRIA 50MM - FORNECIMENTO E INSTALACAO | DESATIVAÇÃO
2016-05-01 | COMPOSIÇÃO | 72443 | TE DE PVC SOLDAVEL AGUA FRIA 60MM - FORNECIMENTO E INSTALACAO | DESATIVAÇÃO
2016-05-01 | COMPOSIÇÃO | 72444 | TE DE PVC SOLDAVEL AGUA FRIA 75MM - FORNECIMENTO E INSTALACAO | DESATIVAÇÃO
2016-05-01 | COMPOSIÇÃO | 72445 | TE DE PVC SOLDAVEL AGUA FRIA 85MM - FORNECIMENTO E INSTALACAO | DESATIVAÇÃO
2016-05-01 | COMPOSIÇÃO | 72446 | TE REDUÇÃO PVC ROSQUEAVEL AGUA FRIA 1.1/2X3/4" - FORNECIMENTO E INSTALACAO | DESATIVAÇÃO
2016-05-01 | COMPOSIÇÃO | 72447 | TE REDUÇÃO PVC ROSQUEAVEL AGUA FRIA 1X3/4" - FORNECIMENTO E INSTALACAO | DESATIVAÇÃO
2016-05-01 | COMPOSIÇÃO | 72448 | TE REDUÇÃO PVC ROSQUEAVEL AGUA FRIA 3/4X1/2" - FORNECIMENTO E INSTALACAO | DESATIVAÇÃO
2016-05-01 | COMPOSIÇÃO | 72449 | TE REDUÇÃO PVC SOLDAVEL AGUA FRIA 110X60MM - FORNECIMENTO E INSTALACAO | DESATIVAÇÃO
2016-05-01 | COMPOSIÇÃO | 72450 | TE REDUÇÃO PVC SOLDAVEL AGUA FRIA 25X20MM - FORNECIMENTO E INSTALACAO | DESATIVAÇÃO
2016-05-01 | COMPOSIÇÃO | 72451 | TE REDUÇÃO PVC SOLDAVEL AGUA FRIA 32X25MM - FORNECIMENTO E INSTALACAO | DESATIVAÇÃO
2016-05-01 | COMPOSIÇÃO | 72452 | TE REDUÇÃO PVC SOLDAVEL AGUA FRIA 40X32MM - FORNECIMENTO E INSTALACAO | DESATIVAÇÃO
2016-05-01 | COMPOSIÇÃO | 72453 | TE REDUÇÃO PVC SOLDAVEL AGUA FRIA 50X20MM - FORNECIMENTO E INSTALACAO | DESATIVAÇÃO
2016-05-01 | COMPOSIÇÃO | 72454 | TE REDUÇÃO PVC SOLDAVEL AGUA FRIA 50X25MM - FORNECIMENTO E INSTALACAO | DESATIVAÇÃO
2016-05-01 | COMPOSIÇÃO | 72455 | TE REDUÇÃO PVC SOLDAVEL AGUA FRIA 50X32MM - FORNECIMENTO E INSTALACAO | DESATIVAÇÃO
2016-05-01 | COMPOSIÇÃO | 72456 | TE REDUÇÃO PVC SOLDAVEL AGUA FRIA 50X40MM - FORNECIMENTO E INSTALACAO | DESATIVAÇÃO
2016-05-01 | COMPOSIÇÃO | 72457 | TE REDUCAO PVC SOLDAVEL AGUA FRIA 75X50MM - FORNECIMENTO E INSTALACAO | DESATIVAÇÃO
2016-05-01 | COMPOSIÇÃO | 72458 | TE REDUCAO PVC SOLDAVEL AGUA FRIA 85X60MM - FORNECIMENTO E INSTALACAO | DESATIVAÇÃO
2016-05-01 | COMPOSIÇÃO | 72459 | TE SANITARIO 100X100MM, JUNTA SOLDADA - FORNECIMENTO E INSTALACAO | DESATIVAÇÃO
2016-05-01 | COMPOSIÇÃO | 72460 | TE SANITARIO 100X100MM, COM ANEIS - FORNECIMENTO E INSTALACAO | DESATIVAÇÃO
2016-05-01 | COMPOSIÇÃO | 72461 | TE SANITARIO 100X50MM, COM ANÉIS - FORNECIMENTO E INSTALACAO | DESATIVAÇÃO
2016-05-01 | COMPOSIÇÃO | 72462 | TE SANITARIO 100X75MM, COM ANÉIS - FORNECIMENTO E INSTALACAO | DESATIVAÇÃO
2016-05-01 | COMPOSIÇÃO | 72463 | TE SANITARIO 50X50MM, JUNTA SOLDADA - FORNECIMENTO E INSTALACAO | DESATIVAÇÃO
2016-05-01 | COMPOSIÇÃO | 72464 | TE SANITARIO 50X50MM, COM ANÉIS - FORNECIMENTO E INSTALACAO | DESATIVAÇÃO
2016-05-01 | COMPOSIÇÃO | 72465 | TE SANITARIO 75X50MM, COM ANÉIS - FORNECIMENTO E INSTALACAO | DESATIVAÇÃO
2016-05-01 | COMPOSIÇÃO | 72466 | TE SANITARIO 75X75MM, JUNTA SOLDADA - FORNECIMENTO E INSTALACAO | DESATIVAÇÃO
2016-05-01 | COMPOSIÇÃO | 72467 | TE SANITARIO 75X75MM, COM ANEIS - FORNECIMENTO E INSTALACAO | DESATIVAÇÃO
2016-05-01 | COMPOSIÇÃO | 72474 | ¢EM PROCESSO DE DESATIVAÇÃO - AVALIAR SUBSTITUIÇÃO PELA COMPOSIÇÃO 92894 OU 92900! UNIAO DE ACO GALVANIZADO 1.1/2? - FORNECIMENTO E INSTALACAO | DESATIVAÇÃO
2016-05-01 | COMPOSIÇÃO | 72475 | ¢EM PROCESSO DE DESATIVAÇÃO - AVALIAR SUBSTITUIÇÃO PELA COMPOSIÇÃO 92893 OU 92899! UNIAO DE ACO GALVANIZADO 1.1/4? - FORNECIMENTO E INSTALACAO | DESATIVAÇÃO
2016-05-01 | COMPOSIÇÃO | 72476 | ¢EM PROCESSO DE DESATIVAÇÃO - AVALIAR SUBSTITUIÇÃO PELA COMPOSIÇÃO 92892 OU 92906! UNIAO DE ACO GALVANIZADO 1? - FORNECIMENTO E INSTALACAO | DESATIVAÇÃO
2016-05-01 | COMPOSIÇÃO | 72477 | ¢EM PROCESSO DE DESATIVAÇÃO - AVALIAR SUBSTITUIÇÃO PELA COMPOSIÇÃO 92904! UNIAO DE ACO GALVANIZADO 1/2? - FORNECIMENTO E INSTALACAO | DESATIVAÇÃO
2016-05-01 | COMPOSIÇÃO | 72478 | ¢EM PROCESSO DE DESATIVAÇÃO - AVALIAR SUBSTITUIÇÃO PELA COMPOSIÇÃO 92890 OU 92896! UNIAO DE ACO GALVANIZADO 2.1/2? - FORNECIMENTO E INSTALACAO | DESATIVAÇÃO
2016-05-01 | COMPOSIÇÃO | 72479 | ¢EM PROCESSO DE DESATIVAÇÃO - AVALIAR SUBSTITUIÇÃO PELA COMPOSIÇÃO 92889 OU 92901! UNIAO DE ACO GALVANIZADO 2? - FORNECIMENTO E INSTALACAO | DESATIVAÇÃO
2016-05-01 | COMPOSIÇÃO | 72480 | ¢EM PROCESSO DE DESATIVAÇÃO - AVALIAR SUBSTITUIÇÃO PELA COMPOSIÇÃO 92891 OU 92897! UNIAO DE ACO GALVANIZADO 3? - FORNECIMENTO E INSTALACAO | DESATIVAÇÃO
2016-05-01 | COMPOSIÇÃO | 72481 | ¢EM PROCESSO DE DESATIVAÇÃO - AVALIAR SUBSTITUIÇÃO PELA COMPOSIÇÃO 92905! UNIAO DE ACO GALVANIZADO 3/4? - FORNECIMENTO E INSTALACAO | DESATIVAÇÃO
2016-05-01 | COMPOSIÇÃO | 72535 | EM DESENVOLVIMENTO | DESATIVAÇÃO
2016-05-01 | COMPOSIÇÃO | 72536 | EM DESENVOLVIMENTO | DESATIVAÇÃO
2016-05-01 | COMPOSIÇÃO | 72537 | EM DESENVOLVIMENTO | DESATIVAÇÃO
2016-05-01 | COMPOSIÇÃO | 72538 | EM DESENVOLVIMENTO | DESATIVAÇÃO
2016-05-01 | COMPOSIÇÃO | 72539 | JOELHO EM PVC, 90º, PARA ESGOTO PREDIAL, 100X50MM, COM VISITA - FORNECIMENTO E INSTALACAO | DESATIVAÇÃO
2016-05-01 | COMPOSIÇÃO | 72540 | JOELHO EM PVC, 90º, SERIE R, PARA ESGOTO PREDIAL, 100X75MM, COM VISITA - FORNECIMENTO E INSTALACAO | DESATIVAÇÃO
2016-05-01 | COMPOSIÇÃO | 72541 | CURVA PVC CURTA 90º ESGOTO 100MM - FORNECIMENTO E INSTALACAO | DESATIVAÇÃO
2016-05-01 | COMPOSIÇÃO | 72542 | CURVA PVC LONGA 90º ESGOTO 100MM - FORNECIMENTO E INSTALACAO | DESATIVAÇÃO
2016-05-01 | COMPOSIÇÃO | 72543 | CURVA PVC LONGA 45º ESGOTO 100MM - FORNECIMENTO E INSTALACAO | DESATIVAÇÃO
2016-05-01 | COMPOSIÇÃO | 72544 | CURVA PVC CURTA 90º ESGOTO 50MM - FORNECIMENTO E INSTALACAO | DESATIVAÇÃO
2016-05-01 | COMPOSIÇÃO | 72545 | CURVA PVC LONGA 90º ESGOTO 50MM - FORNECIMENTO E INSTALACAO | DESATIVAÇÃO
2016-05-01 | COMPOSIÇÃO | 72546 | CURVA PVC LONGA 45º ESGOTO 50MM - FORNECIMENTO E INSTALACAO | DESATIVAÇÃO
2016-05-01 | COMPOSIÇÃO | 72547 | CURVA PVC CURTA 90º ESGOTO 40MM - FORNECIMENTO E INSTALACAO | DESATIVAÇÃO
2016-05-01 | COMPOSIÇÃO | 72548 | CURVA PVC LONGA 90º ESGOTO 40MM - FORNECIMENTO E INSTALACAO | DESATIVAÇÃO
2016-05-01 | COMPOSIÇÃO | 72550 | CURVA PVC CURTA 90º ESGOTO 75MM - FORNECIMENTO E INSTALACAO | DESATIVAÇÃO
2016-05-01 | COMPOSIÇÃO | 72551 | CURVA PVC LONGA 90º ESGOTO 75MM - FORNECIMENTO E INSTALACAO | DESATIVAÇÃO
2016-05-01 | COMPOSIÇÃO | 72552 | CURVA PVC LONGA 45º ESGOTO 75MM - FORNECIMENTO E INSTALACAO | DESATIVAÇÃO
2016-05-01 | COMPOSIÇÃO | 72556 | JOELHO PVC 90º ESGOTO 100MM - FORNECIMENTO E INSTALACAO | DESATIVAÇÃO
2016-05-01 | COMPOSIÇÃO | 72557 | JOELHO PVC 45º ESGOTO 100MM - FORNECIMENTO E INSTALACAO | DESATIVAÇÃO
2016-05-01 | COMPOSIÇÃO | 72558 | JOELHO PVC 90º ESGOTO 40MM - FORNECIMENTO E INSTALACAO | DESATIVAÇÃO
2016-05-01 | COMPOSIÇÃO | 72559 | JOELHO PVC 45º ESGOTO 40MM - FORNECIMENTO E INSTALACAO | DESATIVAÇÃO
2016-05-01 | COMPOSIÇÃO | 72560 | JOELHO PVC 90º ESGOTO 50MM - FORNECIMENTO E INSTALACAO | DESATIVAÇÃO
2016-05-01 | COMPOSIÇÃO | 72561 | JOELHO PVC 45º ESGOTO 50MM - FORNECIMENTO E INSTALACAO | DESATIVAÇÃO
2016-05-01 | COMPOSIÇÃO | 72562 | JOELHO PVC 90º ESGOTO 75MM - FORNECIMENTO E INSTALACAO | DESATIVAÇÃO
2016-05-01 | COMPOSIÇÃO | 72563 | JOELHO PVC SOLDAVEL 90º AGUA FRIA 110MM - FORNECIMENTO E INSTALACAO | DESATIVAÇÃO
2016-05-01 | COMPOSIÇÃO | 72564 | JOELHO PVC 45º ESGOTO 75MM - FORNECIMENTO E INSTALACAO | DESATIVAÇÃO
2016-05-01 | COMPOSIÇÃO | 72570 | JOELHO PVC SOLDAVEL 45º AGUA FRIA 110MM - FORNECIMENTO E INSTALACAO | DESATIVAÇÃO
2016-05-01 | COMPOSIÇÃO | 72571 | JOELHO PVC SOLDAVEL 90º AGUA FRIA 20MM - FORNECIMENTO E INSTALACAO | DESATIVAÇÃO
2016-05-01 | COMPOSIÇÃO | 72572 | JOELHO PVC SOLDAVEL 45º AGUA FRIA 20MM - FORNECIMENTO E INSTALACAO | DESATIVAÇÃO
2016-05-01 | COMPOSIÇÃO | 72573 | JOELHO PVC SOLDAVEL 90º AGUA FRIA 25MM - FORNECIMENTO E INSTALACAO | DESATIVAÇÃO
2016-05-01 | COMPOSIÇÃO | 72574 | JOELHO PVC SOLDAVEL 45º AGUA FRIA 25MM - FORNECIMENTO E INSTALACAO | DESATIVAÇÃO
2016-05-01 | COMPOSIÇÃO | 72575 | JOELHO PVC SOLDAVEL 90º AGUA FRIA 32MM - FORNECIMENTO E INSTALACAO | DESATIVAÇÃO
2016-05-01 | COMPOSIÇÃO | 72576 | JOELHO PVC SOLDAVEL 45º AGUA FRIA 32MM - FORNECIMENTO E INSTALACAO | DESATIVAÇÃO
2016-05-01 | COMPOSIÇÃO | 72577 | JOELHO PVC SOLDAVEL 90º AGUA FRIA 40MM - FORNECIMENTO E INSTALACAO | DESATIVAÇÃO
2016-05-01 | COMPOSIÇÃO | 72578 | JOELHO PVC SOLDAVEL 45º AGUA FRIA 40MM - FORNECIMENTO E INSTALACAO | DESATIVAÇÃO
2016-05-01 | COMPOSIÇÃO | 72579 | JOELHO PVC SOLDAVEL 90º AGUA FRIA 50MM - FORNECIMENTO E INSTALACAO | DESATIVAÇÃO
2016-05-01 | COMPOSIÇÃO | 72580 | JOELHO PVC SOLDAVEL 45º AGUA FRIA 50MM - FORNECIMENTO E INSTALACAO | DESATIVAÇÃO
2016-05-01 | COMPOSIÇÃO | 72581 | JOELHO PVC SOLDAVEL 90º AGUA FRIA 60MM - FORNECIMENTO E INSTALACAO | DESATIVAÇÃO
2016-05-01 | COMPOSIÇÃO | 72582 | JOELHO PVC SOLDAVEL 45º AGUA FRIA 60MM - FORNECIMENTO E INSTALACAO | DESATIVAÇÃO
2016-05-01 | COMPOSIÇÃO | 72583 | JOELHO PVC SOLDAVEL 90º AGUA FRIA 75MM - FORNECIMENTO E INSTALACAO | DESATIVAÇÃO
2016-05-01 | COMPOSIÇÃO | 72584 | JOELHO PVC SOLDAVEL 45º AGUA FRIA 75MM - FORNECIMENTO E INSTALACAO | DESATIVAÇÃO
2016-05-01 | COMPOSIÇÃO | 72585 | JOELHO PVC SOLDAVEL 90º AGUA FRIA 85MM - FORNECIMENTO E INSTALACAO | DESATIVAÇÃO
2016-05-01 | COMPOSIÇÃO | 72586 | JOELHO PVC SOLDAVEL 45º AGUA FRIA 85MM - FORNECIMENTO E INSTALACAO | DESATIVAÇÃO
2016-05-01 | COMPOSIÇÃO | 72587 | JOELHO PVC ROSQUEAVEL 90º AGUA FRIA 1.1/2" - FORNECIMENTO E INSTALACAO | DESATIVAÇÃO
2016-05-01 | COMPOSIÇÃO | 72588 | JOELHO PVC ROSQUEAVEL 45º AGUA FRIA 1.1/2" - FORNECIMENTO E INSTALACAO | DESATIVAÇÃO
2016-05-01 | COMPOSIÇÃO | 72589 | JOELHO PVC ROSQUEAVEL 90º AGUA FRIA 1.1/4" - FORNECIMENTO E INSTALACAO | DESATIVAÇÃO
2016-05-01 | COMPOSIÇÃO | 72590 | JOELHO PVC ROSQUEAVEL 45º AGUA FRIA 1.1/4" - FORNECIMENTO E INSTALACAO | DESATIVAÇÃO
2016-05-01 | COMPOSIÇÃO | 72591 | JOELHO PVC ROSQUEAVEL 90º AGUA FRIA 1" - FORNECIMENTO E INSTALACAO | DESATIVAÇÃO
2016-05-01 | COMPOSIÇÃO | 72592 | JOELHO PVC ROSQUEAVEL 45º AGUA FRIA 1" - FORNECIMENTO E INSTALACAO | DESATIVAÇÃO
2016-05-01 | COMPOSIÇÃO | 72593 | JOELHO PVC ROSQUEAVEL 90º AGUA FRIA 1/2" - FORNECIMENTO E INSTALACAO | DESATIVAÇÃO
2016-05-01 | COMPOSIÇÃO | 72594 | JOELHO PVC ROSQUEAVEL 45º AGUA FRIA 1/2" - FORNECIMENTO E INSTALACAO | DESATIVAÇÃO
2016-05-01 | COMPOSIÇÃO | 72595 | JOELHO PVC ROSQUEAVEL 90º AGUA FRIA 2" - FORNECIMENTO E INSTALACAO | DESATIVAÇÃO
2016-05-01 | COMPOSIÇÃO | 72596 | JOELHO PVC ROSQUEAVEL 45º AGUA FRIA 2" - FORNECIMENTO E INSTALACAO | DESATIVAÇÃO
2016-05-01 | COMPOSIÇÃO | 72597 | JOELHO PVC ROSQUEAVEL 90º AGUA FRIA 3/4" - FORNECIMENTO E INSTALACAO | DESATIVAÇÃO
2016-05-01 | COMPOSIÇÃO | 72598 | JOELHO PVC ROSQUEAVEL 45º AGUA FRIA 3/4" - FORNECIMENTO E INSTALACAO | DESATIVAÇÃO
2016-05-01 | COMPOSIÇÃO | 72599 | JOELHO REDUCAO PVC ROSQUEAVEL 90º AGUA FRIA 1X3/4" - FORNECIMENTO E INSTALACAO | DESATIVAÇÃO
2016-05-01 | COMPOSIÇÃO | 72600 | JOELHO REDUCAO PVC ROSQUEAVEL 90º AGUA FRIA 3/4X1/2" - FORNECIMENTO E INSTALACAO | DESATIVAÇÃO
2016-05-01 | COMPOSIÇÃO | 72601 | JOELHO REDUCAO PVC SOLDAVEL 90º AGUA FRIA 25X20MM - FORNECIMENTO E INSTALACAO | DESATIVAÇÃO
2016-05-01 | COMPOSIÇÃO | 72602 | JOELHO REDUCAO PVC SOLDAVEL 90º AGUA FRIA 32X25MM - FORNECIMENTO E INSTALACAO | DESATIVAÇÃO
2016-05-01 | COMPOSIÇÃO | 72603 | JUNCAO PVC ESGOTO 100X100MM - FORNECIMENTO E INSTALACAO | DESATIVAÇÃO
2016-05-01 | COMPOSIÇÃO | 72604 | JUNCAO PVC ESGOTO 50X50MM - FORNECIMENTO E INSTALACAO | DESATIVAÇÃO
2016-05-01 | COMPOSIÇÃO | 72605 | JUNCAO PVC ESGOTO 75X75MM - FORNECIMENTO E INSTALACAO | DESATIVAÇÃO
2016-05-01 | COMPOSIÇÃO | 72609 | JUNCAO DUPLA PVC ESGOTO 100X100X100MM - FORNECIMENTO E INSTALACAO | DESATIVAÇÃO
2016-05-01 | COMPOSIÇÃO | 72610 | JUNCAO DUPLA PVC ESGOTO 75X75X75MM - FORNECIMENTO E INSTALACAO | DESATIVAÇÃO
2016-05-01 | COMPOSIÇÃO | 72611 | ¢EM PROCESSO DE DESATIVAÇÃO - AVALIAR SUBSTITUIÇÃO PELA COMPOSIÇÃO 92374 OU 92662! LUVA DE ACO GALVANIZADO 1.1/2? - FORNECIMENTO E INSTALACAO | DESATIVAÇÃO
2016-05-01 | COMPOSIÇÃO | 72612 | ¢EM PROCESSO DE DESATIVAÇÃO - AVALIAR SUBSTITUIÇÃO PELA COMPOSIÇÃO 92372 OU 92660! LUVA DE ACO GALVANIZADO 1.1/4? - FORNECIMENTO E INSTALACAO | DESATIVAÇÃO
2016-05-01 | COMPOSIÇÃO | 72613 | ¢EM PROCESSO DE DESATIVAÇÃO - AVALIAR SUBSTITUIÇÃO PELA COMPOSIÇÃO 92370 OU 92697 OU 92658! LUVA DE ACO GALVANIZADO 1? - FORNECIMENTO E INSTALACAO | DESATIVAÇÃO
2016-05-01 | COMPOSIÇÃO | 72614 | ¢EM PROCESSO DE DESATIVAÇÃO - AVALIAR SUBSTITUIÇÃO PELA COMPOSIÇÃO 92693! LUVA DE ACO GALVANIZADO 1/2? - FORNECIMENTO E INSTALACAO | DESATIVAÇÃO
2016-05-01 | COMPOSIÇÃO | 72615 | ¢EM PROCESSO DE DESATIVAÇÃO - AVALIAR SUBSTITUIÇÃO PELA COMPOSIÇÃO 92378 OU 92347 OU 92666! LUVA DE ACO GALVANIZADO 2.1/2? - FORNECIMENTO E INSTALACAO | DESATIVAÇÃO
2016-05-01 | COMPOSIÇÃO | 72616 | ¢EM PROCESSO DE DESATIVAÇÃO - AVALIAR SUBSTITUIÇÃO PELA COMPOSIÇÃO 92345 OU 92664 OU 92376! LUVA DE ACO GALVANIZADO 2? - FORNECIMENTO E INSTALACAO | DESATIVAÇÃO
2016-05-01 | COMPOSIÇÃO | 72617 | ¢EM PROCESSO DE DESATIVAÇÃO - AVALIAR SUBSTITUIÇÃO PELA COMPOSIÇÃO 92349 OU 92668 OU 92380! LUVA DE ACO GALVANIZADO 3? - FORNECIMENTO E INSTALACAO | DESATIVAÇÃO
2016-05-01 | COMPOSIÇÃO | 72618 | ¢EM PROCESSO DE DESATIVAÇÃO - AVALIAR SUBSTITUIÇÃO PELA COMPOSIÇÃO 92695! LUVA DE ACO GALVANIZADO 3/4? - FORNECIMENTO E INSTALACAO | DESATIVAÇÃO
2016-05-01 | COMPOSIÇÃO | 72622 | ¢EM PROCESSO DE DESATIVAÇÃO - AVALIAR SUBSTITUIÇÃO PELA COMPOSIÇÃO 92329! LUVA DE COBRE SEM ANEL SOLDA 15MM - FORNECIMENTO E INSTALACAO | DESATIVAÇÃO
2016-05-01 | COMPOSIÇÃO | 72623 | ¢EM PROCESSO DE DESATIVAÇÃO - AVALIAR SUBSTITUIÇÃO PELA COMPOSIÇÃO 92331! LUVA DE COBRE SEM ANEL SOLDA 28MM - FORNECIMENTO E INSTALACAO | DESATIVAÇÃO
2016-05-01 | COMPOSIÇÃO | 72624 | ¢EM PROCESSO DE DESATIVAÇÃO - AVALIAR SUBSTITUIÇÃO PELA COMPOSIÇÃO 92296! LUVA DE COBRE SEM ANEL SOLDA 42MM - FORNECIMENTO E INSTALACAO | DESATIVAÇÃO
2016-05-01 | COMPOSIÇÃO | 72625 | ¢EM PROCESSO DE DESATIVAÇÃO - AVALIAR SUBSTITUIÇÃO PELA COMPOSIÇÃO 92297! LUVA DE COBRE SEM ANEL SOLDA 54MM - FORNECIMENTO E INSTALACAO | DESATIVAÇÃO
2016-05-01 | COMPOSIÇÃO | 72626 | ¢EM PROCESSO DE DESATIVAÇÃO - AVALIAR SUBSTITUIÇÃO PELA COMPOSIÇÃO 92298! LUVA DE COBRE SEM ANEL SOLDA 66MM - FORNECIMENTO E INSTALACAO | DESATIVAÇÃO
2016-05-01 | COMPOSIÇÃO | 72628 | LUVA PVC ESGOTO 100MM - FORNECIMENTO E INSTALACAO | DESATIVAÇÃO
2016-05-01 | COMPOSIÇÃO | 72629 | LUVA PVC ESGOTO 40MM - FORNECIMENTO E INSTALACAO | DESATIVAÇÃO
2016-05-01 | COMPOSIÇÃO | 72630 | LUVA PVC ESGOTO 50MM - FORNECIMENTO E INSTALACAO | DESATIVAÇÃO
2016-05-01 | COMPOSIÇÃO | 72631 | LUVA PVC ESGOTO 75MM - FORNECIMENTO E INSTALACAO | DESATIVAÇÃO
2016-05-01 | COMPOSIÇÃO | 72632 | LUVA PVC ROSQUEAVEL AGUA FRIA 1.1/2" - FORNECIMENTO E INSTALACAO | DESATIVAÇÃO
2016-05-01 | COMPOSIÇÃO | 72633 | LUVA PVC ROSQUEAVEL AGUA FRIA 1.1/4" - FORNECIMENTO E INSTALACAO | DESATIVAÇÃO
2016-05-01 | COMPOSIÇÃO | 72634 | LUVA PVC ROSQUEAVEL AGUA FRIA 1" - FORNECIMENTO E INSTALACAO | DESATIVAÇÃO
2016-05-01 | COMPOSIÇÃO | 72635 | LUVA PVC ROSQUEAVEL AGUA FRIA 1/2" - FORNECIMENTO E INSTALACAO | DESATIVAÇÃO
2016-05-01 | COMPOSIÇÃO | 72636 | LUVA PVC ROSQUEAVEL AGUA FRIA 2.1/2" - FORNECIMENTO E INSTALACAO | DESATIVAÇÃO
2016-05-01 | COMPOSIÇÃO | 72637 | LUVA PVC ROSQUEAVEL AGUA FRIA 2" - FORNECIMENTO E INSTALACAO | DESATIVAÇÃO
2016-05-01 | COMPOSIÇÃO | 72638 | LUVA PVC ROSQUEAVEL AGUA FRIA 3" - FORNECIMENTO E INSTALACAO | DESATIVAÇÃO
2016-05-01 | COMPOSIÇÃO | 72639 | LUVA PVC ROSQUEAVEL AGUA FRIA 3/4" - FORNECIMENTO E INSTALACAO | DESATIVAÇÃO
2016-05-01 | COMPOSIÇÃO | 72640 | LUVA PVC ROSQUEAVEL AGUA FRIA 4" - FORNECIMENTO E INSTALACAO | DESATIVAÇÃO
2016-05-01 | COMPOSIÇÃO | 72641 | LUVA PVC SOLDAVEL AGUA FRIA 110MM - FORNECIMENTO E INSTALACAO | DESATIVAÇÃO
2016-05-01 | COMPOSIÇÃO | 72642 | LUVA PVC SOLDAVEL AGUA FRIA 20MM - FORNECIMENTO E INSTALACAO | DESATIVAÇÃO
2016-05-01 | COMPOSIÇÃO | 72643 | LUVA PVC SOLDAVEL AGUA FRIA 25MM - FORNECIMENTO E INSTALACAO | DESATIVAÇÃO
2016-05-01 | COMPOSIÇÃO | 72644 | LUVA PVC SOLDAVEL AGUA FRIA 32MM - FORNECIMENTO E INSTALACAO | DESATIVAÇÃO
2016-05-01 | COMPOSIÇÃO | 72645 | LUVA PVC SOLDAVEL AGUA FRIA 40MM - FORNECIMENTO E INSTALACAO | DESATIVAÇÃO
2016-05-01 | COMPOSIÇÃO | 72646 | LUVA PVC SOLDAVEL AGUA FRIA 50MM - FORNECIMENTO E INSTALACAO | DESATIVAÇÃO
2016-05-01 | COMPOSIÇÃO | 72647 | LUVA PVC SOLDAVEL AGUA FRIA 60MM - FORNECIMENTO E INSTALACAO | DESATIVAÇÃO
2016-05-01 | COMPOSIÇÃO | 72648 | LUVA PVC SOLDAVEL AGUA FRIA 75MM - FORNECIMENTO E INSTALACAO | DESATIVAÇÃO
2016-05-01 | COMPOSIÇÃO | 72649 | LUVA PVC SOLDAVEL AGUA FRIA 85MM - FORNECIMENTO E INSTALACAO | DESATIVAÇÃO
2016-05-01 | COMPOSIÇÃO | 72650 | ¢EM PROCESSO DE DESATIVAÇÃO - AVALIAR SUBSTITUIÇÃO PELA COMPOSIÇÃO 92928 OU 92943! LUVA REDUCAO ACO GALVANIZADO 1.1/2X1.1/4? - FORNECIMENTO E INSTALACAO | DESATIVAÇÃO
2016-05-01 | COMPOSIÇÃO | 72651 | ¢EM PROCESSO DE DESATIVAÇÃO - AVALIAR SUBSTITUIÇÃO PELA COMPOSIÇÃO 92929 OU 92944! LUVA REDUCAO ACO GALVANIZADO 1.1/2X1? - FORNECIMENTO E INSTALACAO | DESATIVAÇÃO
2016-05-01 | COMPOSIÇÃO | 72652 | ¢EM PROCESSO DE DESATIVAÇÃO - AVALIAR SUBSTITUIÇÃO PELA COMPOSIÇÃO 92930 OU 92945! LUVA REDUCAO ACO GALVANIZADO 1.1/2X3/4? - FORNECIMENTO E INSTALACAO | DESATIVAÇÃO
2016-05-01 | COMPOSIÇÃO | 72653 | ¢EM PROCESSO DE DESATIVAÇÃO - AVALIAR SUBSTITUIÇÃO PELA COMPOSIÇÃO 92925 OU 92940! LUVA REDUCAO ACO GALVANIZADO 1.1/4X1? - FORNECIMENTO E INSTALACAO | DESATIVAÇÃO
2016-05-01 | COMPOSIÇÃO | 72654 | ¢EM PROCESSO DE DESATIVAÇÃO - AVALIAR SUBSTITUIÇÃO PELA COMPOSIÇÃO 92926 OU 92941! LUVA REDUCAO ACO GALVANIZADO 1.1/4X1/2? - FORNECIMENTO E INSTALACAO | DESATIVAÇÃO
2016-05-01 | COMPOSIÇÃO | 72655 | ¢EM PROCESSO DE DESATIVAÇÃO - AVALIAR SUBSTITUIÇÃO PELA COMPOSIÇÃO 92927 OU 92942! LUVA REDUCAO ACO GALVANIZADO 1.1/4X3/4? - FORNECIMENTO E INSTALACAO | DESATIVAÇÃO
2016-05-01 | COMPOSIÇÃO | 72656 | ¢EM PROCESSO DE DESATIVAÇÃO - AVALIAR SUBSTITUIÇÃO PELA COMPOSIÇÃO 92918 OU 92938! LUVA REDUCAO ACO GALVANIZADO 1X1/2? - FORNECIMENTO E INSTALACAO | DESATIVAÇÃO
2016-05-01 | COMPOSIÇÃO | 72657 | ¢EM PROCESSO DE DESATIVAÇÃO - AVALIAR SUBSTITUIÇÃO PELA COMPOSIÇÃO 92920 OU 92939! LUVA REDUCAO ACO GALVANIZADO 1X3/4? - FORNECIMENTO E INSTALACAO | DESATIVAÇÃO
2016-05-01 | COMPOSIÇÃO | 72658 | ¢EM PROCESSO DE DESATIVAÇÃO - AVALIAR SUBSTITUIÇÃO PELA COMPOSIÇÃO 92910 OU 92934 OU 92949! LUVA REDUCAO ACO GALVANIZADO 2.1/2X1.1/2? - FORNECIMENTO E INSTALACAO | DESATIVAÇÃO
2016-05-01 | COMPOSIÇÃO | 72659 | ¢EM PROCESSO DE DESATIVAÇÃO - AVALIAR SUBSTITUIÇÃO PELA COMPOSIÇÃO 92911 OU 92935 OU 92950! LUVA REDUCAO ACO GALVANIZADO 2.1/2X2? - FORNECIMENTO E INSTALACAO | DESATIVAÇÃO
2016-05-01 | COMPOSIÇÃO | 72660 | ¢EM PROCESSO DE DESATIVAÇÃO - AVALIAR SUBSTITUIÇÃO PELA COMPOSIÇÃO 92907 OU 92931 OU 92946! LUVA REDUCAO ACO GALVANIZADO 2X1.1/2? - FORNECIMENTO E INSTALACAO | DESATIVAÇÃO
2016-05-01 | COMPOSIÇÃO | 72661 | ¢EM PROCESSO DE DESATIVAÇÃO - AVALIAR SUBSTITUIÇÃO PELA COMPOSIÇÃO 92908 OU 92932 OU 92947! LUVA REDUCAO ACO GALVANIZADO 2X1.1/4? - FORNECIMENTO E INSTALACAO | DESATIVAÇÃO
2016-05-01 | COMPOSIÇÃO | 72662 | ¢EM PROCESSO DE DESATIVAÇÃO - AVALIAR SUBSTITUIÇÃO PELA COMPOSIÇÃO 92909 OU 92933 OU 92948! LUVA REDUCAO ACO GALVANIZADO 2X1? - FORNECIMENTO E INSTALACAO | DESATIVAÇÃO
2016-05-01 | COMPOSIÇÃO | 72663 | ¢EM PROCESSO DE DESATIVAÇÃO - AVALIAR SUBSTITUIÇÃO PELA COMPOSIÇÃO 92953! LUVA REDUCAO ACO GALVANIZADO 3/4X1/2? - FORNECIMENTO E INSTALACAO | DESATIVAÇÃO
2016-05-01 | COMPOSIÇÃO | 72664 | ¢EM PROCESSO DE DESATIVAÇÃO - AVALIAR SUBSTITUIÇÃO PELA COMPOSIÇÃO 92912! LUVA REDUCAO ACO GALVANIZADO 3X1.1/2? - FORNECIMENTO E INSTALACAO | DESATIVAÇÃO
2016-05-01 | COMPOSIÇÃO | 72665 | ¢EM PROCESSO DE DESATIVAÇÃO - AVALIAR SUBSTITUIÇÃO PELA COMPOSIÇÃO 92913 OU 92936 OU 92951! LUVA REDUCAO ACO GALVANIZADO 3X2.1/2? - FORNECIMENTO E INSTALACAO | DESATIVAÇÃO
2016-05-01 | COMPOSIÇÃO | 72666 | ¢EM PROCESSO DE DESATIVAÇÃO - AVALIAR SUBSTITUIÇÃO PELA COMPOSIÇÃO 92914 OU 92937 OU 92952! LUVA REDUCAO ACO GALVANIZADO 3X2? - FORNECIMENTO E INSTALACAO | DESATIVAÇÃO
2016-05-01 | COMPOSIÇÃO | 72670 | NIPLE DE PVC ROSQUEAVEL AGUA FRIA 1" - FORNECIMENTO E INSTALACAO | DESATIVAÇÃO
2016-05-01 | COMPOSIÇÃO | 72671 | NIPLE DE PVC ROSQUEAVEL AGUA FRIA 1/2" - FORNECIMENTO E INSTALACAO | DESATIVAÇÃO
2016-05-01 | COMPOSIÇÃO | 72672 | NIPLE DE PVC ROSQUEAVEL AGUA FRIA 2" - FORNECIMENTO E INSTALACAO | DESATIVAÇÃO
2016-05-01 | COMPOSIÇÃO | 72673 | ¢EM PROCESSO DE DESATIVAÇÃO - AVALIAR SUBSTITUIÇÃO PELA COMPOSIÇÃO 92373 OU 92661! NIPLE DE ACO GALVANIZADO 1.1/2? - FORNECIMENTO E INSTALACAO | DESATIVAÇÃO
2016-05-01 | COMPOSIÇÃO | 72674 | ¢EM PROCESSO DE DESATIVAÇÃO - AVALIAR SUBSTITUIÇÃO PELA COMPOSIÇÃO 92371 OU 92659! NIPLE DE ACO GALVANIZADO 1.1/4? - FORNECIMENTO E INSTALACAO | DESATIVAÇÃO
2016-05-01 | COMPOSIÇÃO | 72675 | ¢EM PROCESSO DE DESATIVAÇÃO - AVALIAR SUBSTITUIÇÃO PELA COMPOSIÇÃO 92369 OU 92696 OU 92657! NIPLE DE ACO GALVANIZADO 1? - FORNECIMENTO E INSTALACAO | DESATIVAÇÃO
2016-05-01 | COMPOSIÇÃO | 72676 | ¢EM PROCESSO DE DESATIVAÇÃO - AVALIAR SUBSTITUIÇÃO PELA COMPOSIÇÃO 92692! NIPLE DE ACO GALVANIZADO 1/2? - FORNECIMENTO E INSTALACAO | DESATIVAÇÃO
2016-05-01 | COMPOSIÇÃO | 72677 | ¢EM PROCESSO DE DESATIVAÇÃO - AVALIAR SUBSTITUIÇÃO PELA COMPOSIÇÃO 92346 OU 92665 OU 92377! NIPLE DE ACO GALVANIZADO 2.1/2? - FORNECIMENTO E INSTALACAO | DESATIVAÇÃO
2016-05-01 | COMPOSIÇÃO | 72678 | ¢EM PROCESSO DE DESATIVAÇÃO - AVALIAR SUBSTITUIÇÃO PELA COMPOSIÇÃO 92344 OU 92663 OU 92375! NIPLE DE ACO GALVANIZADO 2? - FORNECIMENTO E INSTALACAO | DESATIVAÇÃO
2016-05-01 | COMPOSIÇÃO | 72679 | ¢EM PROCESSO DE DESATIVAÇÃO - AVALIAR SUBSTITUIÇÃO PELA COMPOSIÇÃO 92348 OU 92667 OU 92379! NIPLE DE ACO GALVANIZADO 3? - FORNECIMENTO E INSTALACAO | DESATIVAÇÃO
2016-05-01 | COMPOSIÇÃO | 72680 | ¢EM PROCESSO DE DESATIVAÇÃO - AVALIAR SUBSTITUIÇÃO PELA COMPOSIÇÃO 92694! NIPLE DE ACO GALVANIZADO 3/4? - FORNECIMENTO E INSTALACAO | DESATIVAÇÃO
2016-05-01 | COMPOSIÇÃO | 72684 | RALO SECO DE PVC 100X100MM SIMPLES - FORNECIMENTO E INSTALACAO | DESATIVAÇÃO
2016-05-01 | COMPOSIÇÃO | 72685 | RALO SIFONADO DE PVC 100X100MM SIMPLES - FORNECIMENTO E INSTALACAO | DESATIVAÇÃO
2016-05-01 | COMPOSIÇÃO | 72686 | REDUCAO DE PVC ROSQUEAVEL AGUA FRIA 1.1/2X1.1/4" - FORNECIMENTO E INSTALACAO | DESATIVAÇÃO
2016-05-01 | COMPOSIÇÃO | 72687 | REDUCAO DE PVC ROSQUEAVEL AGUA FRIA 1.1/2X1" - FORNECIMENTO E INSTALACAO | DESATIVAÇÃO
2016-05-01 | COMPOSIÇÃO | 72688 | REDUCAO DE PVC ROSQUEAVEL AGUA FRIA 1.1/2X3/4" - FORNECIMENTO E INSTALACAO | DESATIVAÇÃO
2016-05-01 | COMPOSIÇÃO | 72689 | REDUCAO DE PVC ROSQUEAVEL AGUA FRIA 1.1/4X1" - FORNECIMENTO E INSTALACAO | DESATIVAÇÃO
2016-05-01 | COMPOSIÇÃO | 72690 | REDUCAO DE PVC ROSQUEAVEL AGUA FRIA 1.1/4X3/4" - FORNECIMENTO E INSTALACAO | DESATIVAÇÃO
2016-05-01 | COMPOSIÇÃO | 72691 | REDUCAO DE PVC ROSQUEAVEL AGUA FRIA 1X1/2" - FORNECIMENTO E INSTALACAO | DESATIVAÇÃO
2016-05-01 | COMPOSIÇÃO | 72692 | REDUCAO DE PVC ROSQUEAVEL AGUA FRIA 1X3/4" - FORNECIMENTO E INSTALACAO | DESATIVAÇÃO
2016-05-01 | COMPOSIÇÃO | 72693 | REDUCAO DE PVC ROSQUEAVEL AGUA FRIA 2X1.1/2" - FORNECIMENTO E INSTALACAO | DESATIVAÇÃO
2016-05-01 | COMPOSIÇÃO | 72694 | REDUCAO DE PVC ROSQUEAVEL AGUA FRIA 2X1.1/4" - FORNECIMENTO E INSTALACAO | DESATIVAÇÃO
2016-05-01 | COMPOSIÇÃO | 72695 | REDUCAO DE PVC ROSQUEAVEL AGUA FRIA 2X1" - FORNECIMENTO E INSTALACAO | DESATIVAÇÃO
2016-05-01 | COMPOSIÇÃO | 72696 | REDUCAO DE PVC ROSQUEAVEL AGUA FRIA 3/4X1/2" - FORNECIMENTO E INSTALACAO | DESATIVAÇÃO
2016-05-01 | COMPOSIÇÃO | 72697 | REDUCAO DE PVC SOLDAVEL AGUA FRIA 110X60MM - FORNECIMENTO E INSTALACAO | DESATIVAÇÃO
2016-05-01 | COMPOSIÇÃO | 72698 | REDUCAO DE PVC SOLDAVEL AGUA FRIA 110X75MM - FORNECIMENTO E INSTALACAO | DESATIVAÇÃO
2016-05-01 | COMPOSIÇÃO | 72699 | REDUCAO DE PVC SOLDAVEL AGUA FRIA 32X20MM - FORNECIMENTO E INSTALACAO | DESATIVAÇÃO
2016-05-01 | COMPOSIÇÃO | 72700 | REDUCAO DE PVC SOLDAVEL AGUA FRIA 40X20MM - FORNECIMENTO E INSTALACAO | DESATIVAÇÃO
2016-05-01 | COMPOSIÇÃO | 72701 | REDUCAO DE PVC SOLDAVEL AGUA FRIA 40X25MM - FORNECIMENTO E INSTALACAO | DESATIVAÇÃO
2016-05-01 | COMPOSIÇÃO | 72702 | REDUCAO DE PVC SOLDAVEL AGUA FRIA 50X20MM - FORNECIMENTO E INSTALACAO | DESATIVAÇÃO
2016-05-01 | COMPOSIÇÃO | 72703 | REDUCAO DE PVC SOLDAVEL AGUA FRIA 50X25MM - FORNECIMENTO E INSTALACAO | DESATIVAÇÃO
2016-05-01 | COMPOSIÇÃO | 72704 | REDUCAO DE PVC SOLDAVEL AGUA FRIA 50X32MM - FORNECIMENTO E INSTALACAO | DESATIVAÇÃO
2016-05-01 | COMPOSIÇÃO | 72705 | REDUCAO DE PVC SOLDAVEL AGUA FRIA 60X25MM - FORNECIMENTO E INSTALACAO | DESATIVAÇÃO
2016-05-01 | COMPOSIÇÃO | 72706 | REDUCAO DE PVC SOLDAVEL AGUA FRIA 60X32MM - FORNECIMENTO E INSTALACAO | DESATIVAÇÃO
2016-05-01 | COMPOSIÇÃO | 72707 | REDUCAO DE PVC SOLDAVEL AGUA FRIA 60X40MM - FORNECIMENTO E INSTALACAO | DESATIVAÇÃO
2016-05-01 | COMPOSIÇÃO | 72708 | REDUCAO DE PVC SOLDAVEL AGUA FRIA 60X50MM - FORNECIMENTO E INSTALACAO | DESATIVAÇÃO
2016-05-01 | COMPOSIÇÃO | 72709 | REDUCAO DE PVC SOLDAVEL AGUA FRIA 75X50MM - FORNECIMENTO E INSTALACAO | DESATIVAÇÃO
2016-05-01 | COMPOSIÇÃO | 72710 | REDUCAO DE PVC SOLDAVEL AGUA FRIA 85X60MM - FORNECIMENTO E INSTALACAO | DESATIVAÇÃO
2016-05-01 | COMPOSIÇÃO | 72712 | ¢EM PROCESSO DE DESATIVAÇÃO - AVALIAR SUBSTITUIÇÃO PELA COMPOSIÇÃO 92639 OU 92683! TE DE ACO GALVANIZADO 1.1/2? - FORNECIMENTO E INSTALACAO | DESATIVAÇÃO
2016-05-01 | COMPOSIÇÃO | 72713 | ¢EM PROCESSO DE DESATIVAÇÃO - AVALIAR SUBSTITUIÇÃO PELA COMPOSIÇÃO 92638 OU 92682! TE DE ACO GALVANIZADO 1.1/4? - FORNECIMENTO E INSTALACAO | DESATIVAÇÃO
2016-05-01 | COMPOSIÇÃO | 72714 | ¢EM PROCESSO DE DESATIVAÇÃO - AVALIAR SUBSTITUIÇÃO PELA COMPOSIÇÃO 92637 OU 92706 OU 92681! TE DE ACO GALVANIZADO 1? - FORNECIMENTO E INSTALACAO | DESATIVAÇÃO
2016-05-01 | COMPOSIÇÃO | 72715 | ¢EM PROCESSO DE DESATIVAÇÃO - AVALIAR SUBSTITUIÇÃO PELA COMPOSIÇÃO 92357 OU 92685 OU 92642! TE DE ACO GALVANIZADO 2.1/2? - FORNECIMENTO E INSTALACAO | DESATIVAÇÃO
2016-05-01 | COMPOSIÇÃO | 72716 | ¢EM PROCESSO DE DESATIVAÇÃO - AVALIAR SUBSTITUIÇÃO PELA COMPOSIÇÃO 92356 OU 92684 OU 92640! TE DE ACO GALVANIZADO 2? - FORNECIMENTO E INSTALACAO | DESATIVAÇÃO
2016-05-01 | COMPOSIÇÃO | 72717 | ¢EM PROCESSO DE DESATIVAÇÃO - AVALIAR SUBSTITUIÇÃO PELA COMPOSIÇÃO 92358 OU 92686 OU 92644! TE DE ACO GALVANIZADO 3? - FORNECIMENTO E INSTALACAO | DESATIVAÇÃO
2016-05-01 | COMPOSIÇÃO | 72718 | ¢EM PROCESSO DE DESATIVAÇÃO - AVALIAR SUBSTITUIÇÃO PELA COMPOSIÇÃO 92705! TE DE ACO GALVANIZADO 3/4? - FORNECIMENTO E INSTALACAO | DESATIVAÇÃO
2016-05-01 | COMPOSIÇÃO | 72722 | ¢EM PROCESSO DE DESATIVAÇÃO - AVALIAR SUBSTITUIÇÃO PELA COMPOSIÇÃO 92332! TE DE COBRE 15MM LIGAÇÃO SOLDADA - FORNECIMENTO E INSTALACAO | DESATIVAÇÃO
2016-05-01 | COMPOSIÇÃO | 72723 | ¢EM PROCESSO DE DESATIVAÇÃO - AVALIAR SUBSTITUIÇÃO PELA COMPOSIÇÃO 92333! TE DE COBRE 22MM LIGAÇÃO SOLDADA - FORNECIMENTO E INSTALACAO | DESATIVAÇÃO
2016-05-01 | COMPOSIÇÃO | 72724 | ¢EM PROCESSO DE DESATIVAÇÃO - AVALIAR SUBSTITUIÇÃO PELA COMPOSIÇÃO 92334! TE DE COBRE 28MM LIGAÇÃO SOLDADA - FORNECIMENTO E INSTALACAO | DESATIVAÇÃO
2016-05-01 | COMPOSIÇÃO | 72725 | ¢EM PROCESSO DE DESATIVAÇÃO - AVALIAR SUBSTITUIÇÃO PELA COMPOSIÇÃO 92301! TE DE COBRE 35MM LIGAÇÃO SOLDADA - FORNECIMENTO E INSTALACAO | DESATIVAÇÃO
2016-05-01 | COMPOSIÇÃO | 72726 | ¢EM PROCESSO DE DESATIVAÇÃO - AVALIAR SUBSTITUIÇÃO PELA COMPOSIÇÃO 92302! TE DE COBRE 42MM LIGAÇÃO SOLDADA - FORNECIMENTO E INSTALACAO | DESATIVAÇÃO
2016-05-01 | COMPOSIÇÃO | 72727 | ¢EM PROCESSO DE DESATIVAÇÃO - AVALIAR SUBSTITUIÇÃO PELA COMPOSIÇÃO 92303! TE DE COBRE 54MM LIGAÇÃO SOLDADA - FORNECIMENTO E INSTALACAO | DESATIVAÇÃO
2016-05-01 | COMPOSIÇÃO | 72728 | ¢EM PROCESSO DE DESATIVAÇÃO - AVALIAR SUBSTITUIÇÃO PELA COMPOSIÇÃO 92304! TE DE COBRE 66MM LIGAÇÃO SOLDADA - FORNECIMENTO E INSTALACAO | DESATIVAÇÃO
2016-05-01 | COMPOSIÇÃO | 72773 | JUNCAO PVC ESGOTO 75X50MM - FORNECIMENTO E INSTALACAO | DESATIVAÇÃO
2016-05-01 | COMPOSIÇÃO | 72774 | JUNCAO PVC ESGOTO 100X50MM - FORNECIMENTO E INSTALACAO | DESATIVAÇÃO
2016-05-01 | COMPOSIÇÃO | 72775 | JUNCAO PVC ESGOTO 100X75MM - FORNECIMENTO E INSTALACAO | DESATIVAÇÃO
2016-05-01 | COMPOSIÇÃO | 72806 | TE PVC SOLDAVEL COM ROSCA AGUA FRIA 20MMX20MMX1/2" - FORNECIMENTO E INSTALACAO | DESATIVAÇÃO
2016-05-01 | COMPOSIÇÃO | 72808 | TE PVC SOLDAVEL COM ROSCA AGUA FRIA 25MMX25MMX1/2" - FORNECIMENTO E INSTALACAO | DESATIVAÇÃO
2016-05-01 | COMPOSIÇÃO | 72809 | TE PVC SOLDAVEL COM ROSCA AGUA FRIA 32MMX32MMX3/4" - FORNECIMENTO E INSTALACAO | DESATIVAÇÃO
2016-05-01 | COMPOSIÇÃO | 72818 | ESCAVACAO, CARGA E TRANSPORTE DE MATERIAL DE 1A CATEGORIA, CAMINHO DE SERVICO LEITO NATURAL, COM ESCAVADEIRA HIDRAULICA E CAMINHAO BASCULANTE 6 M3, DMT 50 ATE 200 M | DESATIVAÇÃO
2016-05-01 | COMPOSIÇÃO | 72821 | ESCAVACAO, CARGA E TRANSPORTE DE MATERIAL DE 1A CATEGORIA, CAMINHO DE SERVICO LEITO NATURAL, COM ESCAVADEIRA HIDRAULICA E CAMINHAO BASCULANTE 6 M3, DMT 200 ATE 400 M | DESATIVAÇÃO
2016-05-01 | COMPOSIÇÃO | 72822 | ESCAVACAO, CARGA E TRANSPORTE DE MATERIAL DE 1A CATEGORIA, CAMINHO DE SERVICO LEITO NATURAL, COM ESCAVADEIRA HIDRAULICA E CAMINHAO BASCULANTE 6 M3, DMT 400 ATE 600 M | DESATIVAÇÃO
2016-05-01 | COMPOSIÇÃO | 72823 | ESCAVACAO, CARGA E TRANSPORTE DE MATERIAL DE 1A CATEGORIA, CAMINHO DE SERVICO LEITO NATURAL, COM ESCAVADEIRA HIDRAULICA E CAMINHAO BASCULANTE 6 M3, DMT 600 ATE 800 M | DESATIVAÇÃO
2016-05-01 | COMPOSIÇÃO | 72824 | ESCAVACAO, CARGA E TRANSPORTE DE MATERIAL DE 1A CATEGORIA, CAMINHO DE SERVICO LEITO NATURAL, COM ESCAVADEIRA HIDRAULICA E CAMINHAO BASCULANTE 6 M3, DMT 800 ATE 1.000 M | DESATIVAÇÃO
2016-05-01 | COMPOSIÇÃO | 72825 | ESCAVACAO, CARGA E TRANSPORTE DE MATERIAL DE 1A CATEGORIA, CAMINHO DE SERVICO REVESTIMENTO PRIMARIO, COM ESCAVADEIRA HIDRAULICA E CAMINHAO BASCULANTE 6 M3, DMT 50 ATE 200 M | DESATIVAÇÃO
2016-05-01 | COMPOSIÇÃO | 72826 | ESCAVACAO, CARGA E TRANSPORTE DE MATERIAL DE 1A CATEGORIA, CAMINHO DE SERVICO REVESTIMENTO PRIMARIO, COM ESCAVADEIRA HIDRAULICA E CAMINHAO BASCULANTE 6 M3, DMT 200 ATE 400 M | DESATIVAÇÃO
2016-05-01 | COMPOSIÇÃO | 72827 | ESCAVACAO, CARGA E TRANSPORTE DE MATERIAL DE 1A CATEGORIA, CAMINHO DE SERVICO REVESTIMENTO PRIMARIO, COM ESCAVADEIRA HIDRAULICA E CAMINHAO BASCULANTE 6 M3, DMT 400 ATE 600 M | DESATIVAÇÃO
2016-05-01 | COMPOSIÇÃO | 72828 | ESCAVACAO, CARGA E TRANSPORTE DE MATERIAL DE 1A CATEGORIA, CAMINHO DE SERVICO REVESTIMENTO PRIMARIO, COM ESCAVADEIRA HIDRAULICA E CAMINHAO BASCULANTE 6 M3, DMT 600 ATE 800 M | DESATIVAÇÃO
2016-05-01 | COMPOSIÇÃO | 72829 | ESCAVACAO, CARGA E TRANSPORTE DE MATERIAL DE 1A CATEGORIA, CAMINHO DE SERVICO REVESTIMENTO PRIMARIO, COM ESCAVADEIRA HIDRAULICA E CAMINHAO BASCULANTE 6 M3, DMT 800 ATE 1.000 M | DESATIVAÇÃO
2016-05-01 | COMPOSIÇÃO | 72832 | ESCAVACAO, CARGA E TRANSPORTE DE MATERIAL DE 1A CATEGORIA, CAMINHO DE SERVICO PAVIMENTADO, COM ESCAVADEIRA HIDRAULICA E CAMINHAO BASCULANTE 6 M3, DMT 50 ATE 200 M | DESATIVAÇÃO
2016-05-01 | COMPOSIÇÃO | 72833 | ESCAVACAO, CARGA E TRANSPORTE DE MATERIAL DE 1A CATEGORIA, CAMINHO DE SERVICO PAVIMENTADO, COM ESCAVADEIRA HIDRAULICA E CAMINHAO BASCULANTE 6 M3, DMT 200 ATE 400 M | DESATIVAÇÃO
2016-05-01 | COMPOSIÇÃO | 72834 | ESCAVACAO, CARGA E TRANSPORTE DE MATERIAL DE 1A CATEGORIA, CAMINHO DE SERVICO PAVIMENTADO, COM ESCAVADEIRA HIDRAULICA E CAMINHAO BASCULANTE 6 M3, DMT 400 ATE 600 M | DESATIVAÇÃO
2016-05-01 | COMPOSIÇÃO | 72835 | ESCAVACAO, CARGA E TRANSPORTE DE MATERIAL DE 1A CATEGORIA, CAMINHO DE SERVICO PAVIMENTADO, COM ESCAVADEIRA HIDRAULICA E CAMINHAO BASCULANTE 6 M3, DMT 600 ATE 800 M | DESATIVAÇÃO
2016-05-01 | COMPOSIÇÃO | 72836 | ESCAVACAO, CARGA E TRANSPORTE DE MATERIAL DE 1A CATEGORIA, CAMINHO DE SERVICO PAVIMENTADO, COM ESCAVADEIRA HIDRAULICA E CAMINHAO BASCULANTE 6 M3, DMT 800 ATE 1.000 M | DESATIVAÇÃO
2016-05-01 | COMPOSIÇÃO | 72873 | MOBILIZACAO E INSTALACAO DE 01 EQUIPAMENTO DE SONDAGEM, DISTANCIA ACIMA DE 20KM | DESATIVAÇÃO
2016-05-01 | COMPOSIÇÃO | 72920 | REATERRO DE VALA COM MATERIAL GRANULAR REAPROVEITADO ADENSADO E VIBRADO | DESATIVAÇÃO
2016-05-01 | COMPOSIÇÃO | 72921 | REATERRO DE VALA COM MATERIAL GRANULAR DE EMPRESTIMO ADENSADO E VIBRADO | DESATIVAÇÃO
2016-05-01 | COMPOSIÇÃO | 72933 | ELETRODUTO DE PVC FLEXIVEL CORRUGADO DN 16MM (1/2") FORNECIMENTO E INSTALACAO | DESATIVAÇÃO
2016-05-01 | COMPOSIÇÃO | 72934 | ELETRODUTO DE PVC FLEXIVEL CORRUGADO DN 20MM (3/4") FORNECIMENTO E INSTALACAO | DESATIVAÇÃO
2016-05-01 | COMPOSIÇÃO | 72935 | ELETRODUTO DE PVC FLEXIVEL CORRUGADO DN 25MM (1") FORNECIMENTO E INSTALACAO | DESATIVAÇÃO
2016-05-01 | COMPOSIÇÃO | 72936 | ELETRODUTO DE PVC FLEXIVEL CORRUGADO DN32 MM (1 1/4") FORNECIMENTO E INSTALACAO | DESATIVAÇÃO
2016-05-01 | COMPOSIÇÃO | 72946 | IMPRIMACAO DE BASE DE PAVIMENTACAO COM EMULSAO CM-70 | DESATIVAÇÃO
2016-05-01 | COMPOSIÇÃO | 72949 | DEMOLICAO DE PAVIMENTACAO ASFALTICA, EXCLUSIVE TRANSPORTE DO MATERIAL RETIRADO | DESATIVAÇÃO
2016-05-01 | COMPOSIÇÃO | 72954 | LAMA ASFALTICA FINA COM EMULSAO RL-1C | DESATIVAÇÃO
2016-05-01 | COMPOSIÇÃO | 72955 | LAMA ASFALTICA GROSSA COM EMULSAO RL-1C | DESATIVAÇÃO
2016-05-01 | COMPOSIÇÃO | 72966 | MEIO-FIO GRANITICO 100 X 50 X 15CM, SOBRE BASE DE CONCRETO SIMPLES E REJUNTADO COM ARGAMASSA TRACO 1:3 (CIMENTO E AREIA) | DESATIVAÇÃO
2016-05-01 | COMPOSIÇÃO | 72970 | COLCHAO COM ARGILA EXTRAIDA PARA PAVIMENTO POLIEDRICO, EXCLUSIVE TRANSPORTE DA ARGILA E INDENIZACAO JAZIDA | DESATIVAÇÃO
2016-05-01 | COMPOSIÇÃO | 72977 | ENCHIMENTO COM ARGILA EXTRAIDA PARA PAVIMENTO POLIEDRICO, EXCLUSIVE TRANSPORTE DA ARGILA E INDENIZACAO JAZIDA | DESATIVAÇÃO
2016-05-01 | COMPOSIÇÃO | 73286 | DEPRECIAO E JUROS-AQUECEDOR DE FLUIDO TERMICO C/CALDEIRA | DESATIVAÇÃO
2016-05-01 | COMPOSIÇÃO | 73289 | CUSTOS C/MATRIAL-AQUECEDOR DE FLUIDO TERMICO C/CALDEIRA | DESATIVAÇÃO
2016-05-01 | COMPOSIÇÃO | 73291 | MANUTENCAO-AQUECEDOR DE FLUIDO TERMICO C/CALDEIRA | DESATIVAÇÃO
2016-05-01 | COMPOSIÇÃO | 73293 | COMPOSICAO A SER DESATIVADA - CONCRETO DOSADO 15 MPA SOMENTE MATERIAIS INCL 5% PERDAS | DESATIVAÇÃO
2016-05-01 | COMPOSIÇÃO | 73294 | BETONEIRA MOTOR GAS P/320L MIST SECA (CP) CARREG MEC E TAMBOR REVERSI-VEL - EXCL OPERADOR | DESATIVAÇÃO
2016-05-01 | COMPOSIÇÃO | 73295 | BETONEIRA MOTOR GAS P/320L MIST SECA (CI) CARREG MEC E TAMBOR REVERSI-VEL - EXCL OPERADOR | DESATIVAÇÃO
2016-05-01 | COMPOSIÇÃO | 73296 | ALUGUEL ELEVADOR EQUIPADO P/TRANSP CONCR A 10M ALT-CP-S/OPERADOR COM GUINCHO DE 10CV 16M TORRE DESMONTAVEL CACAMBA AUTOMATICA DE 550L FUNILP/DESCARGA E SILO DE ESPERA DE 1000L | DESATIVAÇÃO
2016-05-01 | COMPOSIÇÃO | 73297 | CONCRETO DOSADO 10 MPA SOMENTE MATERIAIS INCL 5% PERDAS | DESATIVAÇÃO
2016-05-01 | COMPOSIÇÃO | 73300 | ALUGUEL ELEVADOR EQUIPADO P/TRANSP CONCR A 10M ALT-CI-S/OPERADOR COM GUINCHO DE 10CV 16M TORRE DESMONTAVEL CACAMBA AUTOMATICA DE 550L FUNILP/DESCARGA E SILO ESPERA DE 1000L | DESATIVAÇÃO
2016-05-01 | COMPOSIÇÃO | 73318 | TRATOR CARREGADEIRA E RETRO-ESCAVADEIRA DIESEL 75CV (CP) INCL OPERADOR-CAPAC CACAMBA 0,76M3 | DESATIVAÇÃO
2016-05-01 | COMPOSIÇÃO | 73319 | CUSTO HORARIO COM DEPRECIACAO E JUROS - COMPRESSOR ATLAS COPCO - XA80 170 PCM 80 HP | DESATIVAÇÃO
2016-05-01 | COMPOSIÇÃO | 73320 | TRATOR CARREGADEIRA E RETRO-ESCAVADEIRA DIESEL 75CV (CI) INCL OPERADOR-CAPAC CACAMBA 0,76M3 | DESATIVAÇÃO
2016-05-01 | COMPOSIÇÃO | 73321 | GRUPO GERADOR TRANSPORTAVEL SOBRE RODAS 60/66KVA (CP) DIESEL 85CV (1.800RPM) - EXCL OPERADOR | DESATIVAÇÃO
2016-05-01 | COMPOSIÇÃO | 73322 | CUSTO HORARIO COM MATERIAIS NA OPERACAO - COMPRESSOR ATLAS COPCO - XA 80 170 PCM 80 HP | DESATIVAÇÃO
2016-05-01 | COMPOSIÇÃO | 73323 | CUSTO HORARIO COM MANUTENCAO - COMPRESSOR ATLAS COPCO - XA80 170 PCM 80 HP | DESATIVAÇÃO
2016-05-01 | COMPOSIÇÃO | 73324 | CARREGADOR FRONTAL RODAS DIESEL 100CV CAPAC RASA 1,30M3 (CP) INCL OPERADOR | DESATIVAÇÃO
2016-05-01 | COMPOSIÇÃO | 73325 | CUSTO HORARIO COM MAO-DE-OBRA NA OPERACAO DIURNA - COMPRESSOR ATLAS COPCO - XA80 170 PCM 80 HP | DESATIVAÇÃO
2016-05-01 | COMPOSIÇÃO | 73328 | COMPOSICAO A SER DESATIVADA - ACO CA-50 B DIAM DE 5/8? A 1? ( MEDIA ) | DESATIVAÇÃO
2016-05-01 | COMPOSIÇÃO | 73329 | CUSTO HORARIO C/ DEPRECIACAO E JUROS - CAMINHAO CARROCERIA MERCEDES BENZ - 1418/48 184 HP | DESATIVAÇÃO
2016-05-01 | COMPOSIÇÃO | 73330 | CARREGADOR FRONTAL RODAS DIESEL 100CV CAPAC RASA 1,30M3 (CI) INCL OPERADOR | DESATIVAÇÃO
2016-05-01 | COMPOSIÇÃO | 73333 | GRUPO GERADOR C/POTENCIA 1450W/110V C.A OU 12V C.C. (CI) GAS 3,4HP (3.600RPM) DE 4 TEMPOS REFRIGERACAO A AR - EXCL OPERADOR | DESATIVAÇÃO
2016-05-01 | COMPOSIÇÃO | 73338 | COMPRESSOR AR PORTATIL/REBOCAVEL DESC 170PCM DIESEL 40CV (CI) PRESSAO DE TRABALHO DE 102PSI - EXCL OPERADOR | DESATIVAÇÃO
2016-05-01 | COMPOSIÇÃO | 73341 | COMPOSICAO A SER DESATIVADA (ANALISAR SUBSTITUICAO PELA COMPOSICAO 74030/2) - GUINDAUTO CAPAC 3,5T APROX 2M ALCANCE VERT 7M (CP) SOBRE CHASSIS DE CAMINHAO (EXCL ESTE) EXCL OPERADOR | DESATIVAÇÃO
2016-05-01 | COMPOSIÇÃO | 73344 | GRUPO GERADOR ESTACIONARIO C/ALTERNADOR 125/145KVA (CP) DIESEL 165CV EXCL OPERADOR | DESATIVAÇÃO
2016-05-01 | COMPOSIÇÃO | 73345 | ROLO COMPACTADOR TANDEM 5 A 10T DIESEL 58,5CV (CI) INCL OPERADOR | DESATIVAÇÃO
2016-05-01 | COMPOSIÇÃO | 73346 | CONCRETO ARMADO DOSADO 15 MPA INCL MAT P/ 1 M3 PREPARO CONF COMP 5845 COLOC CONF COMP 7090 14 M2 DE AREA MOLDADA FORMAS E ESCORAMENTO CONF COMPS 5306 E 5708 60 KG DE ACO CA-50 INC MAO DE OBRA P/CORTE DOBRAGEM MONTAGEM E | DESATIVAÇÃO
2016-05-01 | COMPOSIÇÃO | 73347 | CORTE, DOBRAGEM, MONTAGEM E COLOCACAO DE FERRAGEM NA FORMA, ACO CA-50 (A OU B) DIAM 8 A 12,5MM | DESATIVAÇÃO
2016-05-01 | COMPOSIÇÃO | 73348 | CUSTO HORARIO C/ DEPRECIACAO E JUROS - GUINDASTE AUTOPROPELIDO MADAL - MD 10 A 45 HP | DESATIVAÇÃO
2016-05-01 | COMPOSIÇÃO | 73352 | CUSTO HORARIO C/ DEPRECIACAO E JUROS - GUINCHO 8 T MUNCK - 640/18 S/ CAMINHAO MERCEDES BENZ 1418/51 184 HP | DESATIVAÇÃO
2016-05-01 | COMPOSIÇÃO | 73355 | ALUGUEL CAMINHAO CARROC FIXA TOCO 7,5T MOTOR DIESEL 132CV (CF) C/MOTO RISTA | DESATIVAÇÃO
2016-05-01 | COMPOSIÇÃO | 73356 | COMPOSICAO A SER DESATIVADA - BARRA ACO CA-50B DIAM 8,0 A 12,5MM | DESATIVAÇÃO
2016-05-01 | COMPOSIÇÃO | 73357 | #COMPOSICAO A SER DESATIVADA (AVALIAR SUBSTITUICAO POR C 73965/10)# ESCAV MANUAL VALA/CAVA MAT 1A CAT ATE 1,50M EXCL ESG/ESCOR (AREIA ARGILA OU PICARRA) | DESATIVAÇÃO
2016-05-01 | COMPOSIÇÃO | 73358 | COMPOSICAO A SER DESATIVADA - CONCRETO DOSADO 20 MPA SOMENTE MATERIAIS INCL 5% PERDAS. | DESATIVAÇÃO
2016-05-01 | COMPOSIÇÃO | 73359 | CUSTO HORARIO C/ MANUTENCAO - GUINDASTE AUTOPROPELIDO MADAL - MD 10A 45 HP | DESATIVAÇÃO
2016-05-01 | COMPOSIÇÃO | 73360 | COMPOSIÇÃO A SER DESATIVADA (AVALIAR SUBSTITUIÇÃO PELA 5909) AQUECEDOR DE FLUIDO TERMICO C/CALDEIRA - CHP | DESATIVAÇÃO
2016-05-01 | COMPOSIÇÃO | 73362 | LANCAMENTO CONCRETO P/PECAS S/ARMAD PROD 7 M3/H INCL APENAS TRANSP HORIZ C/CARRINHOS ATE 20M COLOCACAO ADENS E ACAB. | DESATIVAÇÃO
2016-05-01 | COMPOSIÇÃO | 73364 | COMPOSICAO A SER DESATIVADA (ANALISAR SUBSTITUICAO PELA COMPOSICAO 7030) - TANQUE ESTACIONARIO FERLEX TAA-SERPENTINA CAP. 30.000L | DESATIVAÇÃO
2016-05-01 | COMPOSIÇÃO | 73365 | CUSTO HORARIO C/ MANUTENCAO - GUINCHO 8 T MUNCK - 640/18 S/ CAMINHAO MERCEDES BENZ 1418/51 184 HP | DESATIVAÇÃO
2016-05-01 | COMPOSIÇÃO | 73366 | ROLO VIBRATORIO LISO 7T AUTO-PROPULSOR DIESEL 76,5H (CI) INCL OPERADORLARG TOTAL 2,015M | DESATIVAÇÃO
2016-05-01 | COMPOSIÇÃO | 73368 | COMPOSICAO A SER DESATIVADA (ANALISAR SUBSTITUIACAO PELA COMPOSICAO 74030/1) - GUINDAUTO CAPAC 3,5T APROX 2M ALCANCE VERT 7M (CI) SOBRE CHASSI DE CAMINHAO (EXCL ESTE) EXCL OPERADOR | DESATIVAÇÃO
2016-05-01 | COMPOSIÇÃO | 73369 | CONCRETO SIMPLES DOS RAC 10 MPA PROD 2 M3/H INCL MAT TRANSP HORIZ ATE 20M VERT ATE 10M LANC E ADENS. | DESATIVAÇÃO
2016-05-01 | COMPOSIÇÃO | 73371 | ROLO COMPACTADOR TANDEM 5 A 10T DIESEL 58,5CV (CP) INCL OPERADOR | DESATIVAÇÃO
2016-05-01 | COMPOSIÇÃO | 73375 | CORTE, DOBRAGEM, MONTAGEM E COLOCACAO DE FERRAGEM NA FORMA, ACO CA-50 (A OU B) DIAM ACIM 12,5MM | DESATIVAÇÃO
2016-05-01 | COMPOSIÇÃO | 73377 | VIBRO-ACABADORA ASF SOBRE ESTEIRA DIESEL 69CV (CI) C/EXTENSAO P/PAVI- MENTO - INCL OPERADOR E AUXILIAR | DESATIVAÇÃO
2016-05-01 | COMPOSIÇÃO | 73380 | VIBRO-ACABADORA ASF SOBRE ESTEIRA DIESEL 69CV (CP) C/EXTENSAO P/PAVI- MENTO - INCL OPERADOR E AUXILIAR | DESATIVAÇÃO
2016-05-01 | COMPOSIÇÃO | 73381 | CONCRETO DOSADO 25 MPA SOMENTE MATERIAIS INCL 5% PERDAS. | DESATIVAÇÃO
2016-05-01 | COMPOSIÇÃO | 73383 | CUSTO HORARIO C/ MATERIAIS NA OPERACAO - GUINCHO 8 T MUNCK - 640/18 S/ CAMINHAO MERCEDES BENZ 1418/51 184 HP | DESATIVAÇÃO
2016-05-01 | COMPOSIÇÃO | 73384 | COMPOSICAO A SER DESATIVADA - PREPARO DE CONCRETO COM MISTURA E AMASSAMENTO EM 2 BETONEIRAS 600L COMPRODUCAO DE 7M3/H EXCL MATERIAIS. | DESATIVAÇÃO
2016-05-01 | COMPOSIÇÃO | 73386 | ALUGUEL CAMINHAO BASCUL NO TOCO 4M3 DMOTOR DIESEL 85CV (CI) C/MOTORIS TA | DESATIVAÇÃO
2016-05-01 | COMPOSIÇÃO | 73387 | GRUPO GERADOR C/POTENCIA 1450W/110V C.A OU 12V C.C. (CP) GAS 3,4HPREFRIGERADO A AR - EXCL OPERADOR | DESATIVAÇÃO
2016-05-01 | COMPOSIÇÃO | 73388 | COMPRESSOR AR PORTATIL/REBOCAVEL DESC 170PCM DIESEL 40CV (CP) PRESSAO DE TRABALHO DE 102PSI - EXCL OPERADOR | DESATIVAÇÃO
2016-05-01 | COMPOSIÇÃO | 73389 | ESPALHADOR AGREG REBOCAVEL CAPAC RASA 1,3M3 PESO 860KG (CP) DIAM ROLO 127MM (5") - EXCL OPERADOR | DESATIVAÇÃO
2016-05-01 | COMPOSIÇÃO | 73391 | COMPOSICAO A SER DESATIVADA - BARRA DE ACO CA-25 REDONDA DIAM DE 6,3 A 8,00MM (1/4 A 5/16) SEM SALIENCIA OU MOSSA | DESATIVAÇÃO
2016-05-01 | COMPOSIÇÃO | 73393 | CORTE, DOBRAGEM, MONTAGEM E COLOCACAO DE FERRAGEM NA FORMA, ACO CA-25 DIAM 6,3 A 8,0MM | DESATIVAÇÃO
2016-05-01 | COMPOSIÇÃO | 73394 | FORMA PLANA P/FUNDACAO E BALDRAME EM CHAPA RESINADA E=10 MM | DESATIVAÇÃO
2016-05-01 | COMPOSIÇÃO | 73396 | DEGRAU DE FERRO FUNDIDO NUM 1 DE 3,0 KG | DESATIVAÇÃO
2016-05-01 | COMPOSIÇÃO | 73400 | TRATOR ESTEIRAS DIESEL APROX 200CV C/LAMINA 2500KG (CI) INCL OPERADOR | DESATIVAÇÃO
2016-05-01 | COMPOSIÇÃO | 73401 | COMPRESSOR AR PORTATIL/REBOCAVEL DESC 170PCM DIESEL 40CV (CF) PRESSAO DE TRABALHO DE 102PSI - EXCL OPERADOR | DESATIVAÇÃO
2016-05-01 | COMPOSIÇÃO | 73406 | CONCRETO FCK=15MPA (1:2,5:3) , INCLUIDO PREPARO MECANICO, LANCAMENTO E ADENSAMENTO. | DESATIVAÇÃO
2016-05-01 | COMPOSIÇÃO | 73407 | JUROS/CAMINHAO CARROCERIA FIXA FORD F-12000 - 142CV | DESATIVAÇÃO
2016-05-01 | COMPOSIÇÃO | 73410 | FORMA PLANA P/VIGA, PILAR E PAREDE EM CHAPA RESINADA E= 10 MM | DESATIVAÇÃO
2016-05-01 | COMPOSIÇÃO | 73412 | CUSTO HORARIO PRODUTIVO DIURNO - COMPRESSOR ATLAS COPCO - XA80 170 PCM 80 HP | DESATIVAÇÃO
2016-05-01 | COMPOSIÇÃO | 73414 | ROLO VIBRATORIO LISO 7T AUTO-PROPULSOR DIESEL 76,5H (CP) INCL OPERADORLARGURA TOTAL 2,015M | DESATIVAÇÃO
2016-05-01 | COMPOSIÇÃO | 73416 | CUSTOS C/MATERIAL NA OPERACAO/CAMINHAO CARROCERIA FIXA FORD F-12000 - 142HP | DESATIVAÇÃO
2016-05-01 | COMPOSIÇÃO | 73419 | USINA P/MISTURA BETUM ALTA CLASSE A QUENTE CAPAC 60/90T/H-CP INCL EQUIPE DE OPERACAO | DESATIVAÇÃO
2016-05-01 | COMPOSIÇÃO | 73420 | LANCAMENTO CONCRETO P/PECAS S/ARMAD PROD 2 M3/H INCL APENAS TRANSP HORIZ C/CARRINHOS ATE 20M COLOCACAO ADENS E ACAB. | DESATIVAÇÃO
2016-05-01 | COMPOSIÇÃO | 73421 | CUSTO HORARIO C/DEPRECIACAO E JUROS - MOTONIVELADORA CATERPILLAR 120 G125 HP | DESATIVAÇÃO
2016-05-01 | COMPOSIÇÃO | 73423 | COMPOSICAO A SER DESATIVADA - ALVENARIA TIJOLO MACICO 7X10X20CM CIM/SB/AR 1:2:2 PROF=80A160CM 1 VEZ P/CAIXAS ENTERRADAS | DESATIVAÇÃO
2016-05-01 | COMPOSIÇÃO | 73424 | COMPOSICAO A SER DESATIVADA (ANALISAR SUBSTITUICAO PELA COMPOSICAO 73965/12) - ESCAV MANUAL VALA/CAVA MAT 1A CAT 3 A 4,5M EXCL ESG/ESCOR | DESATIVAÇÃO
2016-05-01 | COMPOSIÇÃO | 73429 | CAMINHAO TANQUE (PIPA) 6.000 L, DIESEL, 132CV, COM MOTORISTA, (CHI). | DESATIVAÇÃO
2016-05-01 | COMPOSIÇÃO | 73433 | DEPRECIACAO/CAMINHAO CARROCERIA FIXA FORD F-12000 CHASSI 194" - 142CV | DESATIVAÇÃO
2016-05-01 | COMPOSIÇÃO | 73438 | COMPOSICAO A SER DESATIVADA (ANALISAR SUBSTITUICAO PELA COMPOSICAO 73965/13) - ESCAVACAO MANUAL VALA/CAVA ENTRE 6,00 E 7,50M PROF EM MAT 1A CAT (AREIA ARGILA OU PICARRA) EXCL ESCORAMENTO E ESGOTAMENTO. | DESATIVAÇÃO
2016-05-01 | COMPOSIÇÃO | 73439 | MOTO BOMBA SOBRE RODAS GAS DE 10,5CV A 3600RPM (CI) C/BOMBA CENTRIFUGAAUTO-ESCORVANTE DE ROTOR ABERTO BOCAIS DE 3" - EXCL OPERADOR | DESATIVAÇÃO
2016-05-01 | COMPOSIÇÃO | 73443 | CUSTO HORARIO C/MANUTENCAO - MOTONIVELADORA CATERPILLAR 120 G - 125 HP | DESATIVAÇÃO
2016-05-01 | COMPOSIÇÃO | 73444 | COMPOSICAO A SER DESATIVADA - PREPARO DE CONCRETO COM MISTURA E AMASSAMENTO EM 1 BETONEIRA 320L COM PRODUCAO DE 2M3/H, EXCLUSIVE MATERIAIS. | DESATIVAÇÃO
2016-05-01 | COMPOSIÇÃO | 73448 | BOMBA C/MOTOR A GASOLINA AUTOESCORVANTE PARA AGUA SUJA - 3/4 HP MANUTENCAO | DESATIVAÇÃO
2016-05-01 | COMPOSIÇÃO | 73449 | COMPOSIÇÃO A SER DESATIVADA (AVALIAR SUBSTITUIÇÃO PELA COMPOSIÇÃO 87873) - ARGAMASSA CIMENTO/AREIA 1:4 - PREPARO MANUAL - P | DESATIVAÇÃO
2016-05-01 | COMPOSIÇÃO | 73451 | TRATOR ESTEIRAS DIESEL APROX 200CV C/LAMINA 2500KG (CUSTO PRODUTIVO) INCL OPERADOR | DESATIVAÇÃO
2016-05-01 | COMPOSIÇÃO | 73453 | TRATOR DE PNEUS MOTOR DIESEL 61CV INCL OPERADOR (CP) | DESATIVAÇÃO
2016-05-01 | COMPOSIÇÃO | 73454 | ALUGUEL CAMINHAO CARROC FIXA TOCO 7,5T MOTOR DIESEL 132CV(CP) C/MOTO RISTA | DESATIVAÇÃO
2016-05-01 | COMPOSIÇÃO | 73455 | COMPOSIÇÃO A SER DESATIVADA (AVALISAR SUBSTITUIÇÃO PELA COMPOSIÇÃO 87316) - ARGAMASSA CIMENTO/AREIA 1:4 - PREPARO MECANICO | DESATIVAÇÃO
2016-05-01 | COMPOSIÇÃO | 73456 | MANUTENCAO/CAMINHAO CARROCERIA FIXA FORD F-12000 - 142CV | DESATIVAÇÃO
2016-05-01 | COMPOSIÇÃO | 73457 | CUSTO HORARIO C/MATERIAIS NA OPERACAO - MOTONIVELADORA CATERPILLAR 120G - 125 HP | DESATIVAÇÃO
2016-05-01 | COMPOSIÇÃO | 73461 | LANCAMENTO CONCRETO P/PECAS S/ARMAD PR 3.5 M3/H INCL APENAS TRANSP HORIZ C/CARRINHOS ATE 20M COLOCACAO ADENS E ACAB. | DESATIVAÇÃO
2016-05-01 | COMPOSIÇÃO | 73463 | MOTO BOMBA SOBRE RODAS GAS DE 10,5CV A 3600RPM (CP) C/BOMBA CENTRIFUGAAUTO-ESCORVANTE DE ROTOR ABERTO BOCAIS DE 3" - EXCL OPERADOR | DESATIVAÇÃO
2016-05-01 | COMPOSIÇÃO | 73464 | CHP MAQUINA PROJETORA DE CONCRETO | DESATIVAÇÃO
2016-05-01 | COMPOSIÇÃO | 73468 | COMPOSICAO A SER DESATIVADA (ANALISAR SUBSTITUICAO PELA COMPOSICAO 6013) - ARGAMASSA CIMENTO/AREIA 1:3 - PREPARO MECANICO | DESATIVAÇÃO
2016-05-01 | COMPOSIÇÃO | 73471 | COMPOSICAO A SER DESATIVADA (ANALISAR SUBSTITUICAO PELA COMPOSICAO 4884) - ARGAMASSA CIMENTO/AREIA 1:3 - PREPARO MANUAL - P | DESATIVAÇÃO
2016-05-01 | COMPOSIÇÃO | 73472 | CUSTO HORARIO IMPRODUTIVO DIURNO - COMPRESSOR ATLAS COPCO - XA80 170 PCM 80 HP | DESATIVAÇÃO
2016-05-01 | COMPOSIÇÃO | 73474 | ALUGUEL CAMINHAO CARROC FIXA TOCO 7,5T MOTOR DIESEL 132CV (CI) C/MOTO RISTA | DESATIVAÇÃO
2016-05-01 | COMPOSIÇÃO | 73475 | TACO DE ALVENARIA (2,5X10X20)CM | DESATIVAÇÃO
2016-05-01 | COMPOSIÇÃO | 73476 | MOTONIVELADORA MOTOR DIESEL 125CV INCL OPERADOR (CI) | DESATIVAÇÃO
2016-05-01 | COMPOSIÇÃO | 73479 | DISTRIBUIDOR BETUME SOB PRESSAO GAS (CP) SOBRE CHASSIS CAMINHAO - INCL ESTE C/MOTORISTA | DESATIVAÇÃO
2016-05-01 | COMPOSIÇÃO | 73480 | CUSTO HORARIO PRODUTIVO - GUINDASTE MUNK 640/18 - 8T S/CAMINHAO MERCE-DES BENZ 1418/51 - 184 HP | DESATIVAÇÃO
2016-05-01 | COMPOSIÇÃO | 73483 | CUSTOS C/MAO-DE-OBRA NA OPERACAO/CAMINHAO CARROCERIA FIXA FORD F-12000- 142HP | DESATIVAÇÃO
2016-05-01 | COMPOSIÇÃO | 73484 | CUSTO HORARIO C/MAO-DE-OBRA NA OPERACAO - MOTONIVELADORA CATERPILLAR 120G - 125 HP | DESATIVAÇÃO
2016-05-01 | COMPOSIÇÃO | 73497 | CHP - COMPRESSOR DE 760PCM, MOTOR DIESEL 269HP, ATLAS COPCO, MOD XA360SB, OU SIMILAR | DESATIVAÇÃO
2016-05-01 | COMPOSIÇÃO | 73501 | CUSTO HORARIO PRODUTIVO DIURNO - GUINCHO 8 T MUNCK - 640/18 SEM CAMINHAO MERCEDES BENZ 1418/51 184 HP | DESATIVAÇÃO
2016-05-01 | COMPOSIÇÃO | 73502 | CUSTO HORARIO PRODUTIVO DIURNO - GUINDASTE AUTOPROPELIDO MADAL - MD 10A 45 HP | DESATIVAÇÃO
2016-05-01 | COMPOSIÇÃO | 73526 | COMPOSIÇÃO A SER DESATIVADA (AVALISAR SUBSTITUIÇÃO PELA COMPOSIÇÃO 87375) - ARGAMASSA TRACO 1:7 (CIMENTO E AREIA), PREPARO MANUAL | DESATIVAÇÃO
2016-05-01 | COMPOSIÇÃO | 73527 | COMPOSIÇÃO A SER DESATIVADA (AVALISAR SUBSTITUIÇÃO PELA COMPOSIÇÃO 87372) - ARGAMASSA TRACO 1:2 (CIMENTO E AREIA), PREPARO MANUAL | DESATIVAÇÃO
2016-05-01 | COMPOSIÇÃO | 73528 | COMPOSICAO A SER DESATIVADA (AVALIAR SUBSTITUICAO PELAS COMPOSICOES 74157/3 E 74157/4) - LANCAMENTO CONCRETO P/PECAS ARMADAS PROD 2 M3/H INCL TRANSP HORIZ C/CARRINHOS ATE 20M VERT C/TORRE ATE 10M GUINCHO COLOCACAO ADENS E ACAB. | DESATIVAÇÃO
2016-05-01 | COMPOSIÇÃO | 73531 | ALUGUEL CAMINHAO BASCUL NO TOCO 4M3 MOTOR DIESEL 85CV (CP) C/MOTORISTA | DESATIVAÇÃO
2016-05-01 | COMPOSIÇÃO | 73533 | (COMPOSIÇÃO A SER DESATIVADA - AVALIAR SUBSTITUIÇÃO PELA 5652 OU 6042) CONCRETO P/CAMADAS PREPARATORIAS 180KG/M3 CIMENTO SOMENTE MATERIAIS INCL 5% PERDAS. | DESATIVAÇÃO
2016-05-01 | COMPOSIÇÃO | 73544 | ARGAMASSA CIMENTO/CAL HIDRATADA/AREIA PENEIRADA 1:3:10 - PREPARO MANUAL - P | DESATIVAÇÃO
2016-05-01 | COMPOSIÇÃO | 73546 | COMPOSIÇÃO A SER DESATIVADA (AVALISAR SUBSTITUIÇÃO PELA COMPOSIÇÃO 87369) - ARGAMASSA TRACO 1:2:8 (CIMENTO, CAL E AREIA SEM PENEIRAR), PREPARO MANUAL | DESATIVAÇÃO
2016-05-01 | COMPOSIÇÃO | 73550 | ARGAMASSA TRACO 1:1:6 (CIMENTO, CAL E AREIA SEM PENEIRAR), PREPARO MANUAL | DESATIVAÇÃO
2016-05-01 | COMPOSIÇÃO | 73552 | COMPOSIÇÃO A SER DESATIVADA (AVALISAR SUBSTITUIÇÃO PELA COMPOSIÇÃO 87375) - ARGAMASSA TRACO 1:6 (CIMENTO E AREIA), PREPARO MANUAL | DESATIVAÇÃO
2016-05-01 | COMPOSIÇÃO | 73555 | TACO DE CANELA 2,5X10X10CM | DESATIVAÇÃO
2016-05-01 | COMPOSIÇÃO | 73556 | ACO CA50 B DIAM DE 1/4" E 1/2" (MEDIA) | DESATIVAÇÃO
2016-05-01 | COMPOSIÇÃO | 73565 | LANCAMENTO CONCRETO P/PECAS ARMADAS PROD 2 M3/H INCL APENAS TRANSP HORIZ C/CARRINHOS ATE 20M COLOCACAO ADENS E ACAB. | DESATIVAÇÃO
2016-05-01 | COMPOSIÇÃO | 73566 | ¢EM PROCESSO DE DESATIVAÇÃO - AVALIAR SUBSTITUIÇÃO PELA COMPOSIÇÃO 90096! ESCAV.MEC (ESCAV HIDR)VALA ESCOR PROF=4,5 A 6M MAT 1A CAT EXCL ES GOTAMENTO E ESCORAMENTO. | DESATIVAÇÃO
2016-05-01 | COMPOSIÇÃO | 73567 | ¢EM PROCESSO DE DESATIVAÇÃO - AVALIAR SUBSTITUIÇÃO PELA COMPOSIÇÃO 90094! ESCAV.MEC (ESCAV HIDR)VALA ESCOR PROF=3 A 4,5M MAT 1A CAT EXCL ESGOTAMENTO E ESCORAMENTO. | DESATIVAÇÃO
2016-05-01 | COMPOSIÇÃO | 73568 | ¢EM PROCESSO DE DESATIVAÇÃO - AVALIAR SUBSTITUIÇÃO PELA COMPOSIÇÃO 90093! ESCAV.MEC (ESCAV HIDR)VALA ESCOR PROF=1,5 A 3M MAT 1A CAT EXCL ESGOTAMENTO E ESCORAMENTO. | DESATIVAÇÃO
2016-05-01 | COMPOSIÇÃO | 73569 | ESCAV.MEC (ESCAV HIDR)VALA ESCOR PROF>1,5M MAT 1A CAT EXCL ESG/ES CORAMENTO. | DESATIVAÇÃO
2016-05-01 | COMPOSIÇÃO | 73570 | ¢EM PROCESSO DE DESATIVAÇÃO - AVALIAR SUBSTITUIÇÃO PELA COMPOSIÇÃO 90090! ESCAV.MEC (ESCAV HIDR)VALA ESCOR PROF=4,5 A 6M MAT 1A C/REDUTORES PRODUT(CAVAS FUNDACOES/PEDRAS/INST PREDIAIS/OUTROS)EXCL ESG/ESCORAMENTO. | DESATIVAÇÃO
2016-05-01 | COMPOSIÇÃO | 73571 | ¢EM PROCESSO DE DESATIVAÇÃO - AVALIAR SUBSTITUIÇÃO PELA COMPOSIÇÃO 90087! ESCAV.MEC. (ESCAV HIDR)VALA ESCOR DE 3 A 4,5M MAT 1A C/REDUTORES PRODUTIVIDADE(CAVAS FUNDACOES/PEDRAS/INST PREDIAIS/OUTROS) -EXCLUSIVE ESGOT. E ESCORAMENTO. | DESATIVAÇÃO
2016-05-01 | COMPOSIÇÃO | 73572 | ¢EM PROCESSO DE DESATIVAÇÃO - AVALIAR SUBSTITUIÇÃO PELA COMPOSIÇÃO 90084! ESCAV.MEC. (ESCAV HIDR)VALA ESCOR DE 1,5 A 3MMAT 1A C/REDUTOR PRO DUTIVIDADE(CAVAS FUNDACOES/PEDRAS/INST PREDIAIS/OUTROS)EXCL ESGOTAMENTO E ESCORAMENTO. | DESATIVAÇÃO
2016-05-01 | COMPOSIÇÃO | 73573 | ¢EM PROCESSO DE DESATIVAÇÃO - AVALIAR SUBSTITUIÇÃO PELA COMPOSIÇÃO 90082! ESCAV MEC.VALA(ESCAV HIDR)ESCOR ATE 1,5MMAT 1A C/REDUTOR PRODUT (CAVA FUND/PEDRAS/INST PREDIAIS/OUTROS) EXCL ESGOT / ESCORAMENTO. | DESATIVAÇÃO
2016-05-01 | COMPOSIÇÃO | 73582 | TRATOR ESTEIRAS DIESEL APROX 200CV C/LAMINA 2500KG (CF) INCL OPERADOR | DESATIVAÇÃO
2016-05-01 | COMPOSIÇÃO | 73583 | CUSTO HORARIO PRODUTIVO - MOTONIVELADORA CATERPILLAR 120G - 125 HP | DESATIVAÇÃO
2016-05-01 | COMPOSIÇÃO | 73584 | PEROBA ROSA 3" X 3" | DESATIVAÇÃO
2016-05-01 | COMPOSIÇÃO | 73585 | CAMINHAO CARROCERIA FIXA FORD F-12000 12T / 142CV | DESATIVAÇÃO
2016-05-01 | COMPOSIÇÃO | 73591 | TRANSPORTE DE TUBOS DE PVC DN 150 | DESATIVAÇÃO
2016-05-01 | COMPOSIÇÃO | 73592 | TRANSPORTE DE TUBOS DE PVC DN 125 | DESATIVAÇÃO
2016-05-01 | COMPOSIÇÃO | 73593 | TRANSPORTE DE TUBOS DE PVC DN 100 | DESATIVAÇÃO
2016-05-01 | COMPOSIÇÃO | 73594 | TRANSPORTE DE TUBOS DE PVC DN 75 | DESATIVAÇÃO
2016-05-01 | COMPOSIÇÃO | 73595 | TRANSPORTE DE TUBOS DE PVC DN 50 | DESATIVAÇÃO
2016-05-01 | COMPOSIÇÃO | 73596 | TRANSPORTE DE TUBOS DE PVC DN 25 | DESATIVAÇÃO
2016-05-01 | COMPOSIÇÃO | 73599 | ESCAVACAO MECANICA VALAS EM QUALQUER TIPO DE SOLO EXCETO ROCHA,PROF. 0 < H < 4 M | DESATIVAÇÃO
2016-05-01 | COMPOSIÇÃO | 73600 | ARGAMASSA DE CIMENTO E AREIA, NO TRACO 1:4 | DESATIVAÇÃO
2016-05-01 | COMPOSIÇÃO | 73601 | GRUPO GERADOR TRANSPORTAVEL SOBRE RODAS 60/66KVA (CF) DIESEL 85CV EXCL OPERADOR | DESATIVAÇÃO
2016-05-01 | COMPOSIÇÃO | 73602 | (COMPOSICAO A SER DESATIVADA - AVALIAR SUBSTITUICAO PELA 92106) EQUIPAMENTO P/LIMP E DESOBSTRUCAO GALERIAS ESG/AGUAS PLUV-CP- TIPO BUCKET MACHINE COMPLETA COM CACAMBA E 60 VARETAS - INCL OPERADOR | DESATIVAÇÃO
2016-05-01 | COMPOSIÇÃO | 73603 | CONJUNTO DE TABELAS DE BASQUETE EM LAMINADO NAVAL, INCLUSO REDE E ARO | DESATIVAÇÃO
2016-05-01 | COMPOSIÇÃO | 73604 | CONJUNTO DE TRAVES PARA FUTSAL PINTADAS, INCLUSO REDE | DESATIVAÇÃO
2016-05-01 | COMPOSIÇÃO | 73605 | CINTA DE AMARRACAO COMPLETA, CONCRETO, FERRAGEM E FÔRMA. | DESATIVAÇÃO
2016-05-01 | COMPOSIÇÃO | 73609 | REVESTIMENTO COM TIJOLETES DE LITOCERAMICA, FIXADOS COM ARGAMASSA COLANTE PRE-FABRICADA, REJUNTAMENTO COM CIMENTO BRANCO, INCLUSO LIMPEZA | DESATIVAÇÃO
2016-05-01 | COMPOSIÇÃO | 73613 | ELETRODUTO DE PVC RIGIDO ROSCAVEL DN 20MM (3/4") INCL CONEXOES, FORNECIMENTO E INSTALACAO | DESATIVAÇÃO
2016-05-01 | COMPOSIÇÃO | 73614 | ELETRODUTO DE PVC RIGIDO ROSCAVEL DN 15MM (1/2") INCL CONEXOES, FORNECIMENTO E INSTALACAO | DESATIVAÇÃO
2016-05-01 | COMPOSIÇÃO | 73615 | COLCHAO DE AREIA, INCLUSIVE MAO-DE-OBRA DE ESPALHAMENTO, TRANSPORTE COM CARRO DE MAO E FORNECIMENTO COMERCIAL | DESATIVAÇÃO
2016-05-01 | COMPOSIÇÃO | 73626 | ELETRODUTO METÁLICO FLEXIVEL TIPO CONDUITE D = 1/2" | DESATIVAÇÃO
2016-05-01 | COMPOSIÇÃO | 73628 | BACIA TURCA C/TUBO DE LIGACAO - 50508 | DESATIVAÇÃO
2016-05-01 | COMPOSIÇÃO | 73629 | COMPOSIÇÃO A SER DESATIVADA (AVALIAR SUBSTITUIÇÃO PELA COMPOSIÇÃO 87246) - PISO EM LADRILHO HIDRAULICO 20X20CM ASSENTADO SOBRE ARGAMASSA DE CIMENTO COLANTE REJUNTADO COM CIMENTO COMUM | DESATIVAÇÃO
2016-05-01 | COMPOSIÇÃO | 73630 | RODAPE EM CONCRETO (CIMENTO, AREIA GROSSA E PEDRISCO), ALTURA 8CM | DESATIVAÇÃO
2016-05-01 | COMPOSIÇÃO | 73635 | PROTECAO MECANICA DE SUPERFICIE COM ARGAMASSA DE CIMENTO E AREIA, TRACO 1:3, E=2CM. | DESATIVAÇÃO
2016-05-01 | COMPOSIÇÃO | 73636 | TE PVC SOLDAVEL COM ROSCA METALICA AGUA FRIA 25MMX25MMX1/2" - FORNECIMENTO E INSTALACAO | DESATIVAÇÃO
2016-05-01 | COMPOSIÇÃO | 73637 | TE PVC SOLDAVEL COM ROSCA METALICA AGUA FRIA 25MMX25MMX3/4" - FORNECIMENTO E INSTALACAO | DESATIVAÇÃO
2016-05-01 | COMPOSIÇÃO | 73638 | TE PVC SOLDAVEL COM ROSCA METALICA AGUA FRIA 20MMX20MMX1/2" - FORNECIMENTO E INSTALACAO | DESATIVAÇÃO
2016-05-01 | COMPOSIÇÃO | 73639 | JOELHO PVC SOLDAVEL COM ROSCA METALICA 90º AGUA FRIA 25MMX3/4" - FORNECIMENTO E INSTALACAO | DESATIVAÇÃO
2016-05-01 | COMPOSIÇÃO | 73640 | JOELHO PVC SOLDAVEL COM ROSCA METALICA 90º ÁGUA FRIA 20MMX1/2" - FORNECIMENTO E INSTALACAO | DESATIVAÇÃO
2016-05-01 | COMPOSIÇÃO | 73641 | JOELHO PVC SOLDAVEL COM ROSCA 90º AGUA FRIA 25MMX1/2" - FORNECIMENTO E INSTALACAO | DESATIVAÇÃO
2016-05-01 | COMPOSIÇÃO | 73642 | JOELHO PVC SOLDAVEL COM ROSCA METALICA 90º AGUA FRIA 25MMX1/2" - FORNECIMENTO E INSTALACAO | DESATIVAÇÃO
2016-05-01 | COMPOSIÇÃO | 73643 | JOELHO PVC SOLDAVEL COM ROSCA 90º AGUA FRIA 25MMX3/4" - FORNECIMENTO E INSTALACAO | DESATIVAÇÃO
2016-05-01 | COMPOSIÇÃO | 73644 | JOELHO PVC SOLDAVEL COM ROSCA 90º AGUA FRIA 20MMX1/2" - FORNECIMENTO E INSTALACAO | DESATIVAÇÃO
2016-05-01 | COMPOSIÇÃO | 73645 | LUVA PVC SOLDAVEL COM ROSCA AGUA FRIA 50MMX1.1/2" - FORNECIMENTO E INSTALACAO | DESATIVAÇÃO
2016-05-01 | COMPOSIÇÃO | 73646 | LUVA PVC SOLDAVEL COM ROSCA AGUA FRIA 40MMX1.1/4" - FORNECIMENTO E INSTALACAO | DESATIVAÇÃO
2016-05-01 | COMPOSIÇÃO | 73647 | LUVA PVC SOLDAVEL COM ROSCA AGUA FRIA 32MMX1" - FORNECIMENTO E INSTALACAO | DESATIVAÇÃO
2016-05-01 | COMPOSIÇÃO | 73648 | LUVA PVC SOLDAVEL COM ROSCA AGUA FRIA 25MMX3/4" - FORNECIMENTO E INSTALACAO | DESATIVAÇÃO
2016-05-01 | COMPOSIÇÃO | 73649 | LUVA PVC SOLDAVEL COM ROSCA AGUA FRIA 20MMX1/2" - FORNECIMENTO E INSTALACAO | DESATIVAÇÃO
2016-05-01 | COMPOSIÇÃO | 73650 | LUVA PVC SOLDAVEL COM ROSCA AGUA FRIA 25MMX1/2" - FORNECIMENTO E INSTALACAO | DESATIVAÇÃO
2016-05-01 | COMPOSIÇÃO | 73653 | FORMAS TIPO SANDUICHE COM TABUAS, 30 APROVEITAMENTOS | DESATIVAÇÃO
2016-05-01 | COMPOSIÇÃO | 73659 | LIGAÇÃO DOMICILIAR DE ÁGUA, DA REDE AO HIDRÔMETRO, COMPOSTO POR COLAR DE TOMADA DE PVC COM TRAVAS DE 50MMX1/2?, ADAPTADOR PVC SOLDÁVEL/ROSCA 20MMX1/2?, TUBO PVC SOLDÁVEL ÁGUA FRIA 20MM E REGISTRO DE PVC ESFERA ROSCÁVEL 1/2? - FORNECIMENTO E INSTALAÇÃ | DESATIVAÇÃO
2016-05-01 | COMPOSIÇÃO | 73662 | PONTO DE TOMADA PARA TELEFONE, COM TOMADA PADRAO TELEBRAS EM CAIXA DE PVC COM PLACA, ELETRODUTO DE PVC RIGIDO E FIACAO ATE A CAIXA DE DISTRIBUICAO DO PAVIMENTO | DESATIVAÇÃO
2016-05-01 | COMPOSIÇÃO | 73666 | GABIAO TIPO CAIXA H = 0,50M - MALHA HEXAG 8X10 REVESTIMENTO ZN/AL FIO 2,7MM C/ DIAFRAGAMA A CADA METRO E GEOTEXTIL | DESATIVAÇÃO
2016-05-01 | COMPOSIÇÃO | 73667 | COMPOSIÇÃO A SER DESATIVADA (AVALIAR SUBSTITUIÇÃO PELA COMPOSIÇÃO 87264) - REVESTIMENTO COM PASTILHA DE CERAMICA ESMALTADA QUADRADA 1 , ASSENTADA COM ARGAMASSA PRE-FABRICADA DE CIMENTO COLANTE E REJUNTAMENTO COM CIMENTO BRANCO, INCLUSO LIMPEZA | DESATIVAÇÃO
2016-05-01 | COMPOSIÇÃO | 73671 | COMPOSICAO A SER DESATIVADA (AVALIAR SUBSTITICAO PELA 73859/1) - DESMATAMENTO DE ARVORES ENTRE 0,15M E 0,30M DE DIAMETRO INCLUSIVE DESTOCAMENTO E LIMPEZA DO TERRENO, UTILIZANDO TRATOR DE ESTEIRAS. (ENCARREGADO INCLUSO) | DESATIVAÇÃO
2016-05-01 | COMPOSIÇÃO | 73680 | TAPUME CONTINUO EM CHAPAS DE MADEIRA OU ACO COM ILUMINACAO DE SEGURANCA | DESATIVAÇÃO
2016-05-01 | COMPOSIÇÃO | 73691 | LUVA PVC SOLDAVEL COM ROSCA METALICA AGUA FRIA 25MMX1/2" - FORNECIMENTO E INSTALACAO | DESATIVAÇÃO
2016-05-01 | COMPOSIÇÃO | 73699 | ESCAVAÇÃO DE BASE ALARGADA DE TUBULÃO EM MATERIAL DE 1ª CATEGORIA, PLANO INFERIOR ENTRE 4,5 E 7,5M DA COTA DE ARRASAMENTO, EXCLUINDO CARGA, TRANSPORTE E DESCARGA DO MATERIAL ESCAVADO. | DESATIVAÇÃO
2016-05-01 | COMPOSIÇÃO | 73700 | ESCAVAÇÃO DE BASE ALARGADA DE TUBULÃO EM MATERIAL DE 1ª CATEGORIA, PLANO INFERIOR ATÉ 4,5M DA COTA DE ARRASAMENTO, EXCLUINDO CARGA, TRANSPORTE E DESCARGA DO MATERIAL ESCAVADO. | DESATIVAÇÃO
2016-05-01 | COMPOSIÇÃO | 73709 | GRUPO GERADOR ESTACIONARIO C/ALTERNADOR 125/145KVA (CI) DIESEL 165CV EXCL OPERADOR | DESATIVAÇÃO
2016-05-01 | COMPOSIÇÃO | 73712 | (COMPOSICAO A SER DESATIVADA - AVALIAR SUBSTITUICAO PELA 92106) EQUIPAMENTO ROTATIVO PARA DESOBSTRUCAO E LIMPEZA DE GALERIAS TP BUCKE MACHINE (CP) CONSIDERANDO APENAS A MANUTENCAO E MATERIAL DE OPERAÇÃO | DESATIVAÇÃO
2016-05-01 | COMPOSIÇÃO | 73716 | ESCORAMENTO DE PONTILHOES, PONTES VIADUTO CONC.ARMADO C/MAD LEI, PINHO 3A APROVEITANDO 30% MADEIRA | DESATIVAÇÃO
2016-05-01 | COMPOSIÇÃO | 73718 | ASSENTAMENTO DE TUBOS DE CONCRETO DIAMETRO = 1500MM, SIMPLES OU ARMADO, JUNTA EM ARGAMASSA 1:3 CIMENTO:AREIA | DESATIVAÇÃO
2016-05-01 | COMPOSIÇÃO | 73719 | ASSENTAMENTO DE TUBOS DE CONCRETO DIAMETRO = 1200MM, SIMPLES OU ARMADO, JUNTA EM ARGAMASSA 1:3 CIMENTO:AREIA | DESATIVAÇÃO
2016-05-01 | COMPOSIÇÃO | 73720 | ASSENTAMENTO DE TUBOS DE CONCRETO DIAMETRO = 800MM, SIMPLES OU ARMADO, JUNTA EM ARGAMASSA 1:3 CIMENTO:AREIA | DESATIVAÇÃO
2016-05-01 | COMPOSIÇÃO | 73721 | ASSENTAMENTO DE TUBOS DE CONCRETO DIAMETRO = 1000MM, SIMPLES OU ARMADO, JUNTA EM ARGAMASSA 1:3 CIMENTO:AREIA | DESATIVAÇÃO
2016-05-01 | COMPOSIÇÃO | 73722 | ASSENTAMENTO DE TUBOS DE CONCRETO DIAMETRO = 600MM, SIMPLES OU ARMADO, JUNTA EM ARGAMASSA 1:3 CIMENTO:AREIA | DESATIVAÇÃO
2016-05-01 | COMPOSIÇÃO | 73723 | ASSENTAMENTO DE TUBOS DE CONCRETO DIAMETRO = 500MM, SIMPLES OU ARMADO, JUNTA EM ARGAMASSA 1:3 CIMENTO:AREIA | DESATIVAÇÃO
2016-05-01 | COMPOSIÇÃO | 73724 | ASSENTAMENTO DE TUBOS DE CONCRETO DIAMETRO = 400MM, SIMPLES OU ARMADO, JUNTA EM ARGAMASSA 1:3 CIMENTO:AREIA | DESATIVAÇÃO
2016-05-01 | COMPOSIÇÃO | 73725 | ASSENTAMENTO SIMPLES DE TUBOS DE CERÂMICA COM JUNTA ARGAMASSADA - DN 400 MM | DESATIVAÇÃO
2016-05-01 | COMPOSIÇÃO | 73726 | ASSENTAMENTO SIMPLES DE TUBOS DE CERÂMICA COM JUNTA ARGAMASSADA - DN 375 MM | DESATIVAÇÃO
2016-05-01 | COMPOSIÇÃO | 73727 | ASSENTAMENTO DE MANILHAS E CONEXOES CERAMICAS DIAMETRO = 300MM, JUNTA EM ARGAMASSA 1:3 CIMENTO:AREIA | DESATIVAÇÃO
2016-05-01 | COMPOSIÇÃO | 73728 | ASSENTAMENTO DE MANILHAS E CONEXOES CERAMICAS DIAMETRO = 250MM, JUNTA EM ARGAMASSA 1:3 CIMENTO:AREIA | DESATIVAÇÃO
2016-05-01 | COMPOSIÇÃO | 73729 | ASSENTAMENTO DE MANILHAS E CONEXOES CERAMICAS DIAMETRO = 200MM, JUNTA EM ARGAMASSA 1:3 CIMENTO:AREIA | DESATIVAÇÃO
2016-05-01 | COMPOSIÇÃO | 73730 | ASSENTAMENTO DE TUBOS DE CONCRETO DIAMETRO = 300MM, SIMPLES OU ARMADO, JUNTA EM ARGAMASSA 1:3 CIMENTO:AREIA | DESATIVAÇÃO
2016-05-01 | COMPOSIÇÃO | 73731 | ASSENTAMENTO DE MANILHAS E CONEXOES CERAMICAS, DIAMETRO = 100MM, JUNTA EM ARGAMASSA, 1:3 CIMENTO:AREIA | DESATIVAÇÃO
2016-05-01 | COMPOSIÇÃO | 73733 | COMPACTAÇÃO MANUAL FUNDO DE VALAS COM MAÇO=10 KG PARA REDE DE ESGOTO - 131401051 | DESATIVAÇÃO
2016-05-01 | COMPOSIÇÃO | 73735 | RESERV. DE FIBROC. CAP=1000L C/ACESSORIOS | DESATIVAÇÃO
2016-05-01 | COMPOSIÇÃO | 73735 | RESERV. DE FIBROC. CAP=500L SOBRE ESTRUT. DE MADEIRA | DESATIVAÇÃO
2016-05-01 | COMPOSIÇÃO | 73738 | STARTER DE 20W OU 40W FORNECIMENTO E COLOCACAO | DESATIVAÇÃO
2016-05-01 | COMPOSIÇÃO | 73746 | ¢COMPOSIÇÃO A SER DESATIVADA (AVALIAR SUBSTITUIÇÃO PELAS COMPOSIÇÕES 88424 E 88431)! PINTURA COM TINTA TEXTURIZADA ACRILICA | DESATIVAÇÃO
2016-05-01 | COMPOSIÇÃO | 73748 | RESERVATÓRIO D?ÁGUA DE FIBROCIMENTO CILÍNDRICO OU RETANGULAR, CAPACIDADE 1.000L - FORNECIMENTO E COLOCAÇÃO ( EXCLUSIVE TUBULAÇÕES E BOIA) | DESATIVAÇÃO
2016-05-01 | COMPOSIÇÃO | 73751 | ¢COMPOSIÇÃO A SER DESATIVADA (AVALIAR SUBSTITUIÇÃO PELAS COMPOSIÇÕES 88482 E 88483)! FUNDO SELADOR PVA, UMA DEMAO | DESATIVAÇÃO
2016-05-01 | COMPOSIÇÃO | 73752 | SANITARIO COM VASO E CHUVEIRO PARA PESSOAL DE OBRA, COLETIVO DE 2 MODULOS E 4M2, PAREDES CHAPAS DE MADEIRA COMPENSADA PLASTIFICADA 10MM, TELHAS ONDULADAS DE 6MM DE FIBROCIMENTO, INCLUSIVE INSTALACAO E APARELHOS, REAPROVEITADO 2 VEZES (INSTALACOES E A | DESATIVAÇÃO
2016-05-01 | COMPOSIÇÃO | 73764 | PAVIMENTACAO EM BLOCOS DE CONCRETO SEXTAVADO, ESPESSURA 6 CM, JUNTA RÍGIDA, COM ARGAMASSA NO TRACO 1:4 (CIMENTO E AREIA), ASSENTADOS SOBRE COLCHAO DE PO DE PEDRA, COM APOIO DE CAMINHÃO TOCO. | DESATIVAÇÃO
2016-05-01 | COMPOSIÇÃO | 73764 | PAVIMENTACAO EM BLOCOS DE CONCRETO SEXTAVADO, ESPESSURA 8 CM, COM JUNTA RÍGIDA, EM ARGAMASSA NO TRACO 1:4 (CIMENTO E AREIA), ASSENTADOS SOBRE COLCHAO DE PO DE PEDRA, COM APOIO DE CAMINHÃO TOCO | DESATIVAÇÃO
2016-05-01 | COMPOSIÇÃO | 73764 | PAVIMENTACAO EM BLOCOS DE CONCRETO SEXTAVADO, ESPESSURA 10 CM, COM JUNTA RÍGIDA, EM ARGAMASSA TRACO 1:4 (CIMENTO E AREIA) , ASSENTADOS SOBRE COLCHAO DE PO DE PEDRA, COM APOIO DE CAMINHÃO TOCO. | DESATIVAÇÃO
2016-05-01 | COMPOSIÇÃO | 73764 | PAVIMENTACAO EM BLOCOS DE CONCRETO SEXTAVADO, ESPESSURA 6,0 CM, FCK 35MPA, ASSENTADOS SOBRE COLCHAO DE AREIA. | DESATIVAÇÃO
2016-05-01 | COMPOSIÇÃO | 73764 | PAVIMENTACAO EM BLOCOS DE CONCRETO SEXTAVADO, ESPESSURA 8CM, FCK 35MPA, ASSENTADOS SOBRE COLCHAO DE AREIA. | DESATIVAÇÃO
2016-05-01 | COMPOSIÇÃO | 73764 | PAVIMENTACAO EM BLOCOS DE CONCRETO SEXTAVADO, ESPESSURA 10CM, FCK 35MPA, ASSENTADOS SOBRE COLCHAO DE AREIA. | DESATIVAÇÃO
2016-05-01 | COMPOSIÇÃO | 73772 | BUEIRO SIMPLES TUBULAÇÃO DE CONCRETO ARMADO DIAM=0,80M ALT=1,50M ASSENTE EM BERCO CONCRETO CICLOPICO INCLUSIVE MATERIAIS ESCAVACAO E REATERRO E TOPOGRAFO, EXCLUSIVE MATERIAL JAZIDA E TRANSPORTE. | DESATIVAÇÃO
2016-05-01 | COMPOSIÇÃO | 73773 | COMPOSICAO A SER DESATIVADA - QUADRO DE MADEIRA PARA APARELHO DE AR-CONDICIONADO COM ALIZAR, FIXADO EM TACO DE MADEIRA | DESATIVAÇÃO
2016-05-01 | COMPOSIÇÃO | 73779 | TUBO DE PVC BRANCO, SEM CONEXÕES, PONTA E BOLSA SOLDÁVEL 40MM - FORNECIMENTO E INSTALAÇÃO | DESATIVAÇÃO
2016-05-01 | COMPOSIÇÃO | 73779 | TUBO DE PVC BRANCO, SEM CONEXÕES, PONTA, BOLSA E VIROLA 50MM - FORNECIMENTO E INSTALAÇÃO | DESATIVAÇÃO
2016-05-01 | COMPOSIÇÃO | 73779 | TUBO DE PVC BRANCO, SEM CONEXÕES, PONTA, BOLSA E VIROLA 75MM - FORNECIMENTO E INSTALAÇÃO | DESATIVAÇÃO
2016-05-01 | COMPOSIÇÃO | 73783 | POSTE CONCRETO SEÇÃO CIRCULAR COMPRIMENTO=9M CARGA NOMINAL NO TOPO 150KG INCLUSIVE ESCAVACAO EXCLUSIVE TRANSPORTE - FORNECIMENTO E COLOCAÇÃO | DESATIVAÇÃO
2016-05-01 | COMPOSIÇÃO | 73783 | POSTE CONCRETO SEÇÃO CIRCULAR COMPRIMENTO=5M CARGA NOMINAL TOPO 200KG INCLUSIVE ESCAVACAO EXCLUSIVE TRANSPORTE - FORNECIMENTO E COLOCAÇÃO | DESATIVAÇÃO
2016-05-01 | COMPOSIÇÃO | 73783 | POSTE CONCRETO SEÇÃO CIRCULAR COMPRIMENTO=5M CARGA NOMINAL TOPO 400KG INCLUSIVE ESCAVACAO EXCLUSIVE TRANSPORTE - FORNECIMENTO E COLOCAÇÃO | DESATIVAÇÃO
2016-05-01 | COMPOSIÇÃO | 73783 | POSTE CONCRETO SEÇÃO CIRCULAR COMPRIMENTO=7M CARGA NOMINAL TOPO 400KG INCLUSIVE ESCAVACAO EXCLUSIVE TRANSPORTE - FORNECIMENTO E COLOCAÇÃO | DESATIVAÇÃO
2016-05-01 | COMPOSIÇÃO | 73784 | LIGAÇÃO DE ESGOTO EM TUBO PVC ESGOTO SÉRIE-R DN 100MM, DA CAIXA ATÉ A REDE, INCLUINDO ESCAVAÇÃO E REATERRO ATÉ 1,00M, COMPOSTO POR 10,50M DE TUBO PVC SÉRIE-R ESGOTO DN 100MM, JUNÇÃO SIMPLES PVC PARA ESGOTO PREDIAL DN 100X100MM E CURVA PVC 90GRAUS PAR | DESATIVAÇÃO
2016-05-01 | COMPOSIÇÃO | 73784 | LIGAÇÃO DE ESGOTO EM TUBO PVC ESGOTO SÉRIE-R DN 150MM, DA CAIXA ATÉ A REDE, INCLUINDO ESCAVAÇÃO E REATERRO ATÉ 1,00M, COMPOSTO POR 13,65M DE TUBO PVC SÉRIE-R ESGOTO DN 150MM - FORNECIMENTO E INSTALAÇÃO | DESATIVAÇÃO
2016-05-01 | COMPOSIÇÃO | 73786 | TUBO DE AÇO GALVANIZADO, SEM CONEXÕES COM COSTURA Ø20MM (3/4") - FORNECIMENTO E INSTALAÇÃO | DESATIVAÇÃO
2016-05-01 | COMPOSIÇÃO | 73786 | TUBO DE AÇO GALVANIZADO, SEM CONEXÕES COM COSTURA Ø25MM (1") - FORNECIMENTO E INSTALAÇÃO | DESATIVAÇÃO
2016-05-01 | COMPOSIÇÃO | 73786 | TUBO DE AÇO GALVANIZADO, SEM CONEXÕES COM COSTURA Ø32MM (1.1/4") - FORNECIMENTO E INSTALAÇÃO | DESATIVAÇÃO
2016-05-01 | COMPOSIÇÃO | 73786 | TUBO DE AÇO GALVANIZADO, SEM CONEXÕES COM COSTURA Ø65MM (2.1/2") - FORNECIMENTO E INSTALAÇÃO | DESATIVAÇÃO
2016-05-01 | COMPOSIÇÃO | 73788 | PLANTIO DE ARBUSTOS COM ALTURA DE 50 A 100CM, COM 12 UN/M2 | DESATIVAÇÃO
2016-05-01 | COMPOSIÇÃO | 73798 | DUTO ESPIRAL FLEXIVEL SINGELO, POLIETILENO DE ALTA DENSIDADE REVESTIDO COM PVC COM FIO GUIA DE ACO GALVANIZADO, LANCADO DIRETO NO SOLO INCLUSIVE CONEXOES - D = 75MM (3") - CONSTRUCAO LINHA DUPLA | DESATIVAÇÃO
2016-05-01 | COMPOSIÇÃO | 73803 | GALPAO ABERTO PARA OFICINA E DEPOSITO DE CANTEIRO DE OBRAS, EM MADEIRA DE LEI | DESATIVAÇÃO
2016-05-01 | COMPOSIÇÃO | 73805 | BARRACAO DE OBRA PARA ALOJAMENTO/ESCRITORIO, PISO EM PINHO 3A, PAREDES EM COMPENSADO 10MM, COBERTURA EM TELHA FIBROCIMENTO 6MM, INCLUSO INSTALACOES ELETRICAS E ESQUADRIAS. REAPROVEITADO 5 VEZES | DESATIVAÇÃO
2016-05-01 | COMPOSIÇÃO | 73808 | COMPOSICAO A SER DESATIVADA - RODAPE INDUSTRIAL ALTA RESISTENCIA ALTURA 10CM | DESATIVAÇÃO
2016-05-01 | COMPOSIÇÃO | 73811 | ASSENTAMENTO SIMPLES DE TUBOS DE CERÂMICA COM JUNTA ASFÁLTICA - DN 100 MM | DESATIVAÇÃO
2016-05-01 | COMPOSIÇÃO | 73811 | ASSENTAMENTO SIMPLES DE TUBOS DE CERÂMICA COM JUNTA ASFÁLTICA - DN 200 MM | DESATIVAÇÃO
2016-05-01 | COMPOSIÇÃO | 73811 | ASSENTAMENTO SIMPLES DE TUBOS DE CERÂMICA COM JUNTA ASFÁLTICA - DN 250 MM | DESATIVAÇÃO
2016-05-01 | COMPOSIÇÃO | 73811 | ASSENTAMENTO SIMPLES DE TUBOS DE CERÂMICA COM JUNTA ASFÁLTICA - DN 300 MM | DESATIVAÇÃO
2016-05-01 | COMPOSIÇÃO | 73811 | ASSENTAMENTO SIMPLES DE TUBOS DE CERÂMICA COM JUNTA ASFÁLTICA - DN 375 MM | DESATIVAÇÃO
2016-05-01 | COMPOSIÇÃO | 73812 | ASSENTAMENTO DE TUBO CERAMICO, DIAMETRO = 150 MM, COM JUNTA EM ARGAMASSA 1:3 CIMENTO:AREIA | DESATIVAÇÃO
2016-05-01 | COMPOSIÇÃO | 73820 | FORMA CURVA EM CHAPA DE MADEIRA COMPENSADA RESINADA 21 MM, PARA ESTRUTURAS DE CONCRETO. | DESATIVAÇÃO
2016-05-01 | COMPOSIÇÃO | 73828 | COMPOSIÇÃO A SER DESATIVADA (AVALIAR SUBSTITUIÇÃO PELA COMPOSIÇÃO 74102/1) - ABRIGO PARA CAVALETE/HIDRÔMETRO PRÉ-MOLDADO DE CONCRETO - FORNECIMENTO E INSTALAÇÃO | DESATIVAÇÃO
2016-05-01 | COMPOSIÇÃO | 73829 | COMPOSIÇÃO A SER DESATIVADA (AVALIAR SUBSTITUIÇÃO PELA COMPOSIÇÃO 87246) - PISO CERAMICO PADRAO MEDIO PEI 5 ASSENTADO SOBRE ARGAMASSA 1:4 (CIMENTO E AREIA) E REJUNTADO COM CIMENTO BRANCO | DESATIVAÇÃO
2016-05-01 | COMPOSIÇÃO | 73832 | COMPOSICAO A SER DESATIVADA (AVALIAR SUBSTITUICAO POR 74132/2) EMASSAMENTO MASSA BASE A OLEO EM MADEIRA, DUAS DEMAOS | DESATIVAÇÃO
2016-05-01 | COMPOSIÇÃO | 73839 | ASSENTAMENTO DE TUBOS DE AÇO, COM JUNTA ELÁSTICA (COMPRIMENTO DE 6,00 M) - DN 900 MM | DESATIVAÇÃO
2016-05-01 | COMPOSIÇÃO | 73839 | ASSENTAMENTO DE TUBOS DE AÇO, COMJUNTA ELÁSTICA (COMPRIMENTO DE 6 M) - DN 900 MM | CRIAÇÃO DE COMPOSIÇÃO COM CUSTO
2016-05-01 | COMPOSIÇÃO | 73840 | COMPOSIÇÃO A SER DESATIVADA (ANALISAR SUBSTITUIÇÃO PELA COMPOSIÇÃO 90748) - ASSENTAMENTO TUBO PVC COM JUNTA ELASTICA, DN 100 MM - (OU RPVC, OU PRFV) - PARA ESGOTO. | DESATIVAÇÃO
2016-05-01 | COMPOSIÇÃO | 73840 | COMPOSIÇÃO A SER DESATIVADA (ANALISAR SUBSTITUIÇÃO PELA COMPOSIÇÃO 90748 OU 90749) - ASSENTAMENTO TUBO PVC COM JUNTA ELASTICA, DN 125 MM - (OU RPVC, OU PRFV) - PARA ESGOTO. | DESATIVAÇÃO
2016-05-01 | COMPOSIÇÃO | 73840 | ASSENTAMENTO TUBO PVC COM JUNTA ELASTICA, DN 150 MM - (OU RPVC, OU PRFV) - PARA ESGOTO. | DESATIVAÇÃO
2016-05-01 | COMPOSIÇÃO | 73840 | COMPOSIÇÃO A SER DESATIVADA (ANALISAR SUBSTITUIÇÃO PELA COMPOSIÇÃO 90750) - ASSENTAMENTO TUBO PVC COM JUNTA ELASTICA, DN 200 MM - (OU RPVC, OU PRFV) - PARA ESGOTO. | DESATIVAÇÃO
2016-05-01 | COMPOSIÇÃO | 73840 | COMPOSIÇÃO A SER DESATIVADA (ANALISAR SUBSTITUIÇÃO PELA COMPOSIÇÃO 90751) - ASSENTAMENTO TUBO PVC COM JUNTA ELASTICA, DN 250 MM - (OU RPVC, OU PRFV) - PARA ESGOTO. | DESATIVAÇÃO
2016-05-01 | COMPOSIÇÃO | 73840 | COMPOSIÇÃO A SER DESATIVADA (ANALISAR SUBSTITUIÇÃO PELA COMPOSIÇÃO 90752) - ASSENTAMENTO TUBO PVC COM JUNTA ELASTICA, DN 300 MM - (OU RPVC, OU PRFV) - PARA ESGOTO. | DESATIVAÇÃO
2016-05-01 | COMPOSIÇÃO | 73841 | CAMINHO DE SERVICO REALIZADO MECANICAMENTE INCL ESCAVACAO DESMATAMENTODESTOCAMENTO ACERTO E COMPACTACAO. | DESATIVAÇÃO
2016-05-01 | COMPOSIÇÃO | 73842 | GABIAO TIPO COLCHAO RENO/MANTA H = 0,17M - MALHA HEXAG 6X8 REVESTIMENTO ZN/AL C/ PVC FIO 2,0MM C/ DIAFRAGMA A CADA METRO E GEOTEXTIL | DESATIVAÇÃO
2016-05-01 | COMPOSIÇÃO | 73842 | GABIAO TIPO COLCHAO RENO/MANTA H = 0,23M - MALHA HEXAG 6X8 REVESTIMENTO ZN/AL C/ PVC FIO 2,0MM C/ DIAFRAGMA A CADA METRO E GEOTEXTIL | DESATIVAÇÃO
2016-05-01 | COMPOSIÇÃO | 73842 | GABIAO TIPO COLCHAO RENO/MANTA H = 0,30 M - MALHA HEXAG 6X8 REVESTIMENTO ZN/AL C/ PVC FIO 2,0MM C/ DIFRAGMA A CADA METRO E GEOTEXTIL | DESATIVAÇÃO
2016-05-01 | COMPOSIÇÃO | 73853 | INSTALACAO DE REDE AEREA, BAIXA TENSAO COM QUATRO CONDUTORES - ALUMINIO. MAO DE OBRA. | DESATIVAÇÃO
2016-05-01 | COMPOSIÇÃO | 73854 | ARMACAO SECUNDARIA VERTICAL COMPLETA PARA REDE BAIXA TENSAO.MAO DE OBRA PARA INSTALACAO. | DESATIVAÇÃO
2016-05-01 | COMPOSIÇÃO | 73854 | ARMACAO SECUNDARIA VERTICAL COMPLETA PARA REDE DE BAIXA TENSÃO, CONJUNTO DE 4 ESTRIBOS COM CONDUTORES, ALINHAMENTO RETO, ANGULO INFERIOR A 90 GRAUS E PONTO TERMINAL. FORNECIMENTO E INSTALAÇÃO. | DESATIVAÇÃO
2016-05-01 | COMPOSIÇÃO | 73854 | ARMACAO SECUNDARIA VERTICAL COMPLETA PARA REDE DE BAIXA TENSÃO, CONJUNTO DE 3 ESTRIBOS COM CONDUTORES , ALINHAMENTO RETO, ANGULO INFERIOR A 90GRAUS E PONTO TERMINAL. FORNECIMENTO E INSTALACAO | DESATIVAÇÃO
2016-05-01 | COMPOSIÇÃO | 73860 | CABO DE COBRE ISOLADO PVC 450/750V 6MM2 RESISTENTE A CHAMA - FORNECIMENTO E INSTALACAO | DESATIVAÇÃO
2016-05-01 | COMPOSIÇÃO | 73860 | CABO DE COBRE ISOLADO PVC 450/750V 10MM2 RESISTENTE A CHAMA - FORNECIMENTO E INSTALACAO | DESATIVAÇÃO
2016-05-01 | COMPOSIÇÃO | 73860 | CABO DE COBRE ISOLADO PVC 450/750V 16MM2 RESISTENTE A CHAMA - FORNECIMENTO E INSTALACAO | DESATIVAÇÃO
2016-05-01 | COMPOSIÇÃO | 73860 | CABO DE COBRE ISOLADO PVC 450/750V 25MM2 RESISTENTE A CHAMA - FORNECIMENTO E INSTALACAO | DESATIVAÇÃO
2016-05-01 | COMPOSIÇÃO | 73860 | CABO DE COBRE ISOLADO PVC 450/750V 50MM2 RESISTENTE A CHAMA - FORNECIMENTO E INSTALACAO | DESATIVAÇÃO
2016-05-01 | COMPOSIÇÃO | 73860 | CABO DE COBRE ISOLADO PVC 450/750V 70MM2 RESISTENTE A CHAMA - FORNECIMENTO E INSTALACAO | DESATIVAÇÃO
2016-05-01 | COMPOSIÇÃO | 73860 | CABO DE COBRE ISOLADO PVC 450/750V 95MM2 RESISTENTE A CHAMA - FORNECIMENTO E INSTALACAO | DESATIVAÇÃO
2016-05-01 | COMPOSIÇÃO | 73860 | CABO DE COBRE ISOLADO PVC 450/750V 120MM2 RESISTENTE A CHAMA - FORNECIMENTO E INSTALACAO | DESATIVAÇÃO
2016-05-01 | COMPOSIÇÃO | 73860 | CABO DE COBRE ISOLADO PVC 450/750V 150MM2 RESISTENTE A CHAMA - FORNECIMENTO E INSTALACAO | DESATIVAÇÃO
2016-05-01 | COMPOSIÇÃO | 73860 | CABO DE COBRE ISOLADO PVC 450/750V 185MM2 RESISTENTE A CHAMA - FORNECIMENTO E INSTALACAO | DESATIVAÇÃO
2016-05-01 | COMPOSIÇÃO | 73860 | CABO DE COBRE ISOLADO PVC 450/750V 240MM2 RESISTENTE A CHAMA - FORNECIMENTO E INSTALACAO | DESATIVAÇÃO
2016-05-01 | COMPOSIÇÃO | 73860 | CABO DE COBRE ISOLADO PVC 450/750V 300MM2 RESISTENTE A CHAMA - FORNECIMENTO E INSTALACAO | DESATIVAÇÃO
2016-05-01 | COMPOSIÇÃO | 73860 | CABO DE COBRE ISOLADO PVC 450/750V 35MM2 RESISTENTE A CHAMA - FORNECIMENTO E INSTALACAO | DESATIVAÇÃO
2016-05-01 | COMPOSIÇÃO | 73860 | CABO DE COBRE ISOLADO PVC 450/750V 1,5MM2 RESISTENTE A CHAMA - FORNECIMENTO E INSTALACAO | DESATIVAÇÃO
2016-05-01 | COMPOSIÇÃO | 73860 | CABO DE COBRE ISOLADO PVC 450/750V 2,5MM2 RESISTENTE A CHAMA - FORNECIMENTO E INSTALACAO | DESATIVAÇÃO
2016-05-01 | COMPOSIÇÃO | 73860 | CABO DE COBRE ISOLADO PVC 450/750V 4MM2 RESISTENTE A CHAMA - FORNECIMENTO E INSTALACAO | DESATIVAÇÃO
2016-05-01 | COMPOSIÇÃO | 73869 | LIGAÇÃO DE ESGOTO EM TUBO CERÂMICO DN 100MM, DA CAIXA ATÉ A REDE, INCLUINDO ESCAVAÇÃO E REATERRO ATÉ 1,00M, COMPOSTO POR 11,48M DE TUBO CERÂMICO ESGOTO DN 100MM E CURVA CERÂMICA 45GRAUS ESGOTO DN 100MM - FORNECIMENTO E INSTALAÇÃO | DESATIVAÇÃO
2016-05-01 | COMPOSIÇÃO | 73869 | (COMPOSIÇÃO A SER DESATIVADA) LIGAÇÃO DE ESGOTO EM TUBO CERÂMICO DN 150MM, DA CAIXA ATÉ A REDE, INCLUINDO ESCAVAÇÃO E REATERRO ATÉ 1,00M, COMPOSTO POR 11,48M DE TUBO CERÂMICO ESGOTO DN 150MM E CURVA CERÂMICA 45GRAUS ESGOTO DN 150MM - FORNECIMENTO E I | DESATIVAÇÃO
2016-05-01 | COMPOSIÇÃO | 73869 | (COMPOSIÇÃO A SER DESATIVADA) LIGAÇÃO DE ESGOTO EM TUBO CERÂMICO DN 200MM, DA CAIXA ATÉ A REDE, INCLUINDO ESCAVAÇÃO E REATERRO ATÉ 1,00M, COMPOSTO POR 11,48M DE TUBO CERÂMICO ESGOTO DN 200MM E CURVA CERÂMICA 45GRAUS ESGOTO DN 200MM - FORNECIMENTO E I | DESATIVAÇÃO
2016-05-01 | COMPOSIÇÃO | 73871 | COMPOSICAO A SER DESATIVADA (AVALIAR SUBSTITUICAO PELA 73871/3) - DESTOCA ARVORE PORTE MEDIO/RAIZ PROFUNDA S/REMOCAO/AUX MECAN | DESATIVAÇÃO
2016-05-01 | COMPOSIÇÃO | 73871 | DESTOCAMENTO MECANICO DE ARVORES, Ø ENTRE 30 E 50CM | DESATIVAÇÃO
2016-05-01 | COMPOSIÇÃO | 73878 | EXECUCAO DE CONCRETO PROJETADO, COM CONSUMO DE CIMENTO 350KG/M3 | DESATIVAÇÃO
2016-05-01 | COMPOSIÇÃO | 73878 | EXECUÇÃO DE ARGAMASSA PROJETADA, COM CONSUMO DE CIMENTO 400KG/M3 | DESATIVAÇÃO
2016-05-01 | COMPOSIÇÃO | 73879 | ASSENTAMENTO DE TUBOS DE CONCRETO COM JUNTA ELÁSTICA - DN 300 MM | DESATIVAÇÃO
2016-05-01 | COMPOSIÇÃO | 73879 | ASSENTAMENTO DE TUBO DE CONCRETO DIAMETRO 400 MM, JUNTAS COM ANEL DE BORRACHA, MONTAGEM COM AUXÍLIO DE EQUIPAMENTOS | DESATIVAÇÃO
2016-05-01 | COMPOSIÇÃO | 73879 | ASSENTAMENTO DE TUBO DE CONCRETO DIAMETRO 500 MM, JUNTAS COM ANEL DE BORRACHA, MONTAGEM COM AUXÍLIO DE EQUIPAMENTOS | DESATIVAÇÃO
2016-05-01 | COMPOSIÇÃO | 73879 | ASSENTAMENTO DE TUBO DE CONCRETO DIAMETRO 600 MM, JUNTAS COM ANEL DE BORRACHA, MONTAGEM COM AUXÍLIO DE EQUIPAMENTOS | DESATIVAÇÃO
2016-05-01 | COMPOSIÇÃO | 73879 | ASSENTAMENTO DE TUBO DE CONCRETO DIAMETRO 700 MM, JUNTAS COM ANEL DE BORRACHA, MONTAGEM COM AUXÍLIO DE EQUIPAMENTOS | DESATIVAÇÃO
2016-05-01 | COMPOSIÇÃO | 73879 | ASSENTAMENTO DE TUBO DE CONCRETO DIAMETRO 800 MM, JUNTAS COM ANEL DE BORRACHA, MONTAGEM COM AUXÍLIO DE EQUIPAMENTOS | DESATIVAÇÃO
2016-05-01 | COMPOSIÇÃO | 73879 | ASSENTAMENTO DE TUBO DE CONCRETO DIAMETRO 900 MM, JUNTAS COM ANEL DE BORRACHA, MONTAGEM COM AUXÍLIO DE EQUIPAMENTOS | DESATIVAÇÃO
2016-05-01 | COMPOSIÇÃO | 73879 | ASSENTAMENTO DE TUBO DE CONCRETO DIAMETRO 1000MM, JUNTAS COM ANEL DE BORRACHA, MONTAGEM COM AUXÍLIO DE EQUIPAMENTOS | DESATIVAÇÃO
2016-05-01 | COMPOSIÇÃO | 73879 | ASSENTAMENTO DE TUBO DE CONCRETO DIAMETRO 1200 MM, JUNTAS COM ANEL DE BORRACHA, MONTAGEM COM AUXÍLIO DE EQUIPAMENTOS | DESATIVAÇÃO
2016-05-01 | COMPOSIÇÃO | 73880 | COMPOSIÇÃO A SER DESATIVADA (AVALIAR SUBSTITUIÇÃO PELA COMPOSIÇÃO 91332) - PORTA DE MADEIRA ALMOFADADA SEMI-OCA 1A, 80X210X3CM, INCLUSO ADUELA 2A, ALIZAR 2A E DOBRADICAS | DESATIVAÇÃO
2016-05-01 | COMPOSIÇÃO | 73889 | GABIAO TIPO CAIXA H = 0,50M - MALHA HEXAG 8X10 REVESTIMENTO ZN/AL C/ PVC FIO 2,4MM C/ DIAFRAGAMA A CADA METRO E GEOTEXTIL | DESATIVAÇÃO
2016-05-01 | COMPOSIÇÃO | 73894 | LASTRO DE PEDRA MARROADA - 50620 | DESATIVAÇÃO
2016-05-01 | COMPOSIÇÃO | 73904 | ATERRO APILOADO(MANUAL) EM CAMADAS DE 20 CM COM EMPRÉSTIMO DE SAIBRO. | DESATIVAÇÃO
2016-05-01 | COMPOSIÇÃO | 73906 | COMPOSIÇÃO A SER DESATIVADA (AVALIAR SUBSTITUIÇÃO PELA COMPOSIÇÃO 91334) - PORTA DE MADEIRA TIPO VENEZIANA 1A, 80X210X3CM, INCLUSO ADUELA 1A, ALIZAR 1A E DOBRADICAS COM ANEIS | DESATIVAÇÃO
2016-05-01 | COMPOSIÇÃO | 73906 | COMPOSIÇÃO A SER DESATIVADA - PORTA DE MADEIRA TIPO VENEZIANA 2A, 60X210X3CM, INCLUSO ADUELA 1A, ALIZAR 1A E DOBRADICAS COM ANEIS | DESATIVAÇÃO
2016-05-01 | COMPOSIÇÃO | 73907 | LASTRO DE CONCRETO TRACO 1:2,5:5, ESPESSURA 8CM, PREPARO MECANICO | DESATIVAÇÃO
2016-05-01 | COMPOSIÇÃO | 73907 | LASTRO DE CONCRETO TRACO 1:3:5, ESPESSURA 10CM | DESATIVAÇÃO
2016-05-01 | COMPOSIÇÃO | 73907 | LASTRO DE CONCRETO TRACO 1:4:8, ESPESSURA 10CM, PREPARO MECANICO | DESATIVAÇÃO
2016-05-01 | COMPOSIÇÃO | 73907 | LASTRO DE CONCRETO TRACO 1:2,5:5, ESPESSURA 7CM, PREPARO MECANICO | DESATIVAÇÃO
2016-05-01 | COMPOSIÇÃO | 73907 | LASTRO DE CONCRETO TRACO 1:2,5:5, ESPESSURA 3CM, PREPARO MECANICO | DESATIVAÇÃO
2016-05-01 | COMPOSIÇÃO | 73907 | LASTRO DE CONCRETO TRACO 1:3:5, ESPESSURA 5CM, PREPARO MECANICO | DESATIVAÇÃO
2016-05-01 | COMPOSIÇÃO | 73907 | LASTRO DE CONCRETO TRACO 1:3:5, ESPESSURA 8CM, PREPARO MECANICO | DESATIVAÇÃO
2016-05-01 | COMPOSIÇÃO | 73907 | LASTRO DE CONCRETO TRACO 1:3:5, ESPESSURA 3CM, PREPARO MECANICO | DESATIVAÇÃO
2016-05-01 | COMPOSIÇÃO | 73910 | COMPOSIÇÃO A SER DESATIVADA (AVALIAR SUBSTITUIÇÃO PELA COMPOSIÇÃO 90847) - PORTA DE MADEIRA COMPENSADA LISA PARA PINTURA, 60X210X3,5CM, INCLUSO ADUELA 2A, ALIZAR 2A E DOBRADICAS | DESATIVAÇÃO
2016-05-01 | COMPOSIÇÃO | 73910 | COMPOSIÇÃO A SER DESATIVADA (AVALIAR SUBSTITUIÇÃO PELA COMPOSIÇÃO 90848) - PORTA DE MADEIRA COMPENSADA LISA PARA PINTURA, 70X210X3,5CM, INCLUSO ADUELA 2A, ALIZAR 2A E DOBRADICAS | DESATIVAÇÃO
2016-05-01 | COMPOSIÇÃO | 73910 | COMPOSIÇÃO A SER DESATIVADA (AVALIAR SUBSTITUIÇÃO PELA COMPOSIÇÃO 91014) - PORTA DE MADEIRA COMPENSADA LISA PARA CERA OU VERNIZ, 70X210CM, INCLUSO ADUELA 1A, ALIZAR 1A E DOBRADICAS COM ANEL | DESATIVAÇÃO
2016-05-01 | COMPOSIÇÃO | 73910 | COMPOSIÇÃO A SER DESATIVADA (AVALIAR SUBSTITUIÇÃO PELA COMPOSIÇÃO 90849) - PORTA DE MADEIRA COMPENSADA LISA PARA PINTURA, 80X210X3,5CM, INCLUSO ADUELA 2A, ALIZAR 2A E DOBRADICAS | DESATIVAÇÃO
2016-05-01 | COMPOSIÇÃO | 73910 | COMPOSIÇÃO A SER DESATIVADA (AVALIAR SUBSTITUIÇÃO PELA COMPOSIÇÃO 91015) - PORTA DE MADEIRA COMPENSADA LISA PARA CERA OU VERNIZ, 80X210X3,5CM, INCLUSO ADUELA 1A, ALIZAR 1A E DOBRADICAS COM ANEL | DESATIVAÇÃO
2016-05-01 | COMPOSIÇÃO | 73910 | COMPOSIÇÃO A SER DESATIVADA (AVALIAR SUBSTITUIÇÃO PELA COMPOSIÇÃO 91016) - PORTA DE MADEIRA COMPENSADA LISA PARA CERA OU VERNIZ, 90X210X3,5CM, INCLUSO ADUELA 1A, ALIZAR 1A E DOBRADICAS COM ANEL | DESATIVAÇÃO
2016-05-01 | COMPOSIÇÃO | 73911 | CUBA ACO INOXIDAVEL 40,0X34,0X11,5 CM, COM SIFAO EM METAL CROMADO 1.1/2X1.1/2", VALVULA EM METAL CROMADO TIPO AMERICANA 3.1/2"X1.1/2" PARA PIA - FORNECIMENTO E INSTALACAO | DESATIVAÇÃO
2016-05-01 | COMPOSIÇÃO | 73911 | CUBA ACO INOXIDAVEL 56,0X33,0X11,5 CM, COM SIFAO EM METAL CROMADO 1.1/2X1.1/2", VALVULA EM METAL CROMADO TIPO AMERICANA 3.1/2"X1.1/2" PARA PIA - FORNECIMENTO E INSTALACAO | DESATIVAÇÃO
2016-05-01 | COMPOSIÇÃO | 73912 | COMPOSIÇÃO A SER DESATIVADA (AVALIAR SUBSTITUIÇÃO PELA COMPOSIÇÃO 87264) - REVESTIMENTO COM CERAMICA ESMALTADA 20X20CM, 1A LINHA, PADRAO MEDIO, ASSENTADA COM ARGAMASSA PRE-FABRICADA DE CIMENTO COLANTE E REJUNTAMENTO COM CIMENTO BRANCO | DESATIVAÇÃO
2016-05-01 | COMPOSIÇÃO | 73912 | COMPOSIÇÃO A SER DESATIVADA (AVALIAR SUBSTITUIÇÃO PELA COMPOSIÇÃO 87264) - REVESTIMENTO COM CERAMICA ESMALTADA 20X20CM, 1A LINHA, PADRAO ALTO, ASSENTADA COM ARGAMASSA DE CIMENTO COLANTE E REJUNTAMENTO COM CIMENTO BRANCO | DESATIVAÇÃO
2016-05-01 | COMPOSIÇÃO | 73913 | BANCADA (TAMPO) COM CUBA EM MARMORITE, GRANILITE OU GRANITINA 120X60CM PARA PIA - FORNECIMENTO E INSTALACAO | DESATIVAÇÃO
2016-05-01 | COMPOSIÇÃO | 73915 | PONTO DE CAMPAINHA COM CIGARRA | DESATIVAÇÃO
2016-05-01 | COMPOSIÇÃO | 73917 | PONTO TOMADA BIPOLAR 10A/250V EM PISO COM ELETRODUTO PVC 1/2" E CAIXA FERRO GALVANIZADO 4X2" SEM PLACA | DESATIVAÇÃO
2016-05-01 | COMPOSIÇÃO | 73917 | PONTO TOMADA BIPOLAR 10A/250V COM ELETRODUTO PVC 1/2" E CAIXA 4X2" COM PLACA | DESATIVAÇÃO
2016-05-01 | COMPOSIÇÃO | 73919 | ¢COMPOSIÇÃO A SER DESATIVADA (AVALIAR SUBSTITUIÇÃO PELA COMPOSIÇÃO 87697)!CONTRAPISO EM ARGAMASSA TRACO 1:4 (CIMENTO E AREIA), ESPESSURA 6CM, PREPARO MANUAL | DESATIVAÇÃO
2016-05-01 | COMPOSIÇÃO | 73919 | ¢COMPOSIÇÃO A SER DESATIVADA! CONTRAPISO EM ARGAMASSA TRACO 1:6 (CIMENTO E AREIA), INTERNO SOBRE LAJE, NAO ADERIDO, ESPESSURA 3,5CM, PREPARO MECANICO | DESATIVAÇÃO
2016-05-01 | COMPOSIÇÃO | 73919 | ¢COMPOSIÇÃO A SER DESATIVADA (AVALIAR SUBSTITUIÇÃO PELA COMPOSIÇÃO 87687)! CONTRAPISO EM ARGAMASSA TRACO 1:4 (CIMENTO E AREIA), ESPESSURA 5CM, PREPARO MANUAL | DESATIVAÇÃO
2016-05-01 | COMPOSIÇÃO | 73919 | ¢COMPOSIÇÃO A SER DESATIVADA (AVALIAR SUBSTITUIÇÃO PELA COMPOSIÇÃO 87637)! CONTRAPISO EM ARGAMASSA TRACO 1:4 (CIMENTO E AREIA), ESPESSURA 4CM, PREPARO MANUAL | DESATIVAÇÃO
2016-05-01 | COMPOSIÇÃO | 73919 | ¢COMPOSIÇÃO A SER DESATIVADA! CONTRAPISO EM ARGAMASSA TRACO 1:4 (CIMENTO E AREIA), ESPESSURA 7CM, PREPARO MANUAL | DESATIVAÇÃO
2016-05-01 | COMPOSIÇÃO | 73919 | ¢COMPOSIÇÃO A SER DESATIVADA! CONTRAPISO EM ARGAMASSA TRACO 1:3 (CIMENTO E AREIA), INTERNO SOBRE LAJE, ADERIDO, ESPESSURA 2,5CM, PREPARO MECANICO | DESATIVAÇÃO
2016-05-01 | COMPOSIÇÃO | 73919 | ¢COMPOSIÇÃO A SER DESATIVADA! CONTRAPISO EM ARGAMASSA TRACO 1:4 (CIMENTO E AREIA), INTERNO SOBRE LAJE, ADERIDO, ESPESSURA 2,5CM, PREPARO MECANICO | DESATIVAÇÃO
2016-05-01 | COMPOSIÇÃO | 73919 | ¢COMPOSIÇÃO A SER DESATIVADA! CONTRAPISO EM ARGAMASSA TRACO 1:4 (CIMENTO E AREIA), INTERNO SOBRE LAJE, NAO ADERIDO, ESPESSURA 3,5CM, PREPARO MECANICO | DESATIVAÇÃO
2016-05-01 | COMPOSIÇÃO | 73920 | COMPOSIÇÃO A SER DESATIVADA - REGULARIZACAO DE PISO/BASE EM ARGAMASSA TRACO 1:3 (CIMENTO E AREIA), ESPESSURA 2,0CM, PREPARO MANUAL | DESATIVAÇÃO
2016-05-01 | COMPOSIÇÃO | 73920 | COMPOSIÇÃO A SER DESATIVADA - REGULARIZACAO DE PISO/BASE EM ARGAMASSA TRACO 1:3 (CIMENTO E AREIA), ESPESSURA 3,0CM, PREPARO MANUAL | DESATIVAÇÃO
2016-05-01 | COMPOSIÇÃO | 73920 | ¢COMPOSIÇÃO A SER DESATIVADA (AVALIAR SUBSTITUIÇÃO PELA COMPOSIÇÃO 87627)! REGULARIZACAO DE PISO/BASE EM ARGAMASSA TRACO 1:4 (CIMENTO E AREIA), ESPESSURA 3,0CM, PREPARO MANUAL | DESATIVAÇÃO
2016-05-01 | COMPOSIÇÃO | 73920 | COMPOSICAO A SER DESATIVADA - REGULARIZACAO DE PISO/BASE EM ARGAMASSA TRACO 1:5 (CIMENTO E AREIA), ESPESSURA 3,0CM, PREPARO MANUAL | DESATIVAÇÃO
2016-05-01 | COMPOSIÇÃO | 73920 | ¢COMPOSIÇÃO A SER DESATIVADA (AVALIAR SUBSTITUIÇÃO PELA COMPOSIÇÃO 87687)! REGULARIZACAO DE PISO/BASE EM ARGAMASSA TRACO 1:4 (CIMENTO E AREIA), ESPESSURA 5,0CM, PREPARO MANUAL | DESATIVAÇÃO
2016-05-01 | COMPOSIÇÃO | 73925 | COMPOSIÇÃO A SER DESATIVADA (AVALIAR SUBSTITUIÇÃO PELA COMPOSIÇÃO 87264) - AZULEJO 15X15CM, 1A QUALIDADE, ASSENTADO COM ARGAMASSA PRE-FABRICADA DE CIMENTO COLANTE, JUNTAS A PRUMO, INCLUINDO SERVICO DE REJUNTAMENTO COM CIMENTO BRANCO | DESATIVAÇÃO
2016-05-01 | COMPOSIÇÃO | 73927 | EMBOCO TRACO 1:3 (CIMENTO E AREIA MEDIA), ESPESSURA 1,5CM, PREPARO MANUAL DA ARGAMASSA | DESATIVAÇÃO
2016-05-01 | COMPOSIÇÃO | 73927 | COMPOSIÇÃO A SER DESATIVADA - EMBOCO TRACO 1:4 (CIMENTO E AREIA MEDIA), ESPESSURA 2,5CM INCLUSO ADITIVO IMPERMEABILIZANTE, PREPARO MANUAL DA ARGAMASSA | DESATIVAÇÃO
2016-05-01 | COMPOSIÇÃO | 73927 | EMBOCO PAULISTA (MASSA UNICA) TRACO 1:2:8 (CIMENTO, CAL E AREIA MEDIA), ESPESSURA 1,5CM, PREPARO MANUAL DA ARGAMASSA | DESATIVAÇÃO
2016-05-01 | COMPOSIÇÃO | 73927 | COMPOSIÇÃO A SER DESATIVADA (AVALIAR SUBSTITUIÇÃO PELA COMPOSIÇÃO 87546) - EMBOCO PAULISTA (MASSA UNICA) TRACO 1:2:8 (CIMENTO, CAL E AREIA MEDIA), ESPESSURA 2,0CM, PREPARO MANUAL DA ARGAMASSA | DESATIVAÇÃO
2016-05-01 | COMPOSIÇÃO | 73928 | COMPOSICAO A SER DESATIVADA (AVALIAR SUBSTITUICAO INDIRETA PELA COMPOSICAO 87878) - CHAPISCO TRACO 1:4 (CIMENTO E AREIA MEDIA), ESPESSURA 0,5CM, PREPARO MANUAL DA ARGAMASSA | DESATIVAÇÃO
2016-05-01 | COMPOSIÇÃO | 73928 | COMPOSICAO A SER DESATIVADA (AVALIAR SUBSTITUICAO PELA COMPOSICAO 87878) - CHAPISCO TRACO 1:3 (CIMENTO E AREIA MEDIA), ESPESSURA 0,5CM, PREPARO MANUAL DA ARGAMASSA | DESATIVAÇÃO
2016-05-01 | COMPOSIÇÃO | 73928 | COMPOSIÇÃO A SER DESATIVADA - CHAPISCO TRACO 1:3 (CIMENTO E AREIA MEDIA), ESPESSURA 0,5CM, INCLUSO ADITIVO IMPERMEABILIZANTE, PREPARO MECANICO DA ARGAMASSA | DESATIVAÇÃO
2016-05-01 | COMPOSIÇÃO | 73928 | COMPOSIÇÃO A SER DESATIVADA - CHAPISCO TRACO 1:4 (CIMENTO E AREIA MEDIA), ESPESSURA 0,5CM, INCLUSO ADITIVO IMPERMEABILIZANTEPREPARO MANUAL DA ARGAMASSA | DESATIVAÇÃO
2016-05-01 | COMPOSIÇÃO | 73931 | (COMPOSIÇÃO A SER DESATIVADA - AVALIAR SUBSTITUIÇÃO PELA 92543) ESTRUTURA EM MADEIRA APARELHADA, PARA TELHA ONDULADA DE FIBROCIMENTO, ALUMINIO OU PLASTICA, APOIADA EM LAJE OU PAREDE | DESATIVAÇÃO
2016-05-01 | COMPOSIÇÃO | 73931 | (COMPOSIÇÃO A SER DESATIVADA - AVALIAR SUBSTITUIÇÃO PELA 92543) ESTRUTURA EM MADEIRA APARELHADA, PARA TELHA ESTRUTURAL DE FIBROCIMENTO ANCORADA EM LAJE OU PAREDE | DESATIVAÇÃO
2016-05-01 | COMPOSIÇÃO | 73931 | (COMPOSIÇÃO A SER DESATIVADA - AVALIAR SUBSTITUIÇÃO PELAS 92539 OU 92540) ESTRUTURA EM MADEIRA APARELHADA, PARA TELHA CERAMICA, APOIADA EM PAREDE | DESATIVAÇÃO
2016-05-01 | COMPOSIÇÃO | 73935 | COMPOSIÇÃO A SER DESATIVADA (AVALISAR SUBSTITUIÇÃO PELA COMPOSIÇÃO 87504) - ALVENARIA EM TIJOLO CERAMICO FURADO 10X20X20CM, 1/2 VEZ, ASSENTADO EM ARGAMASSA TRACO 1:4 (CIMENTO E AREIA),E=1CM | DESATIVAÇÃO
2016-05-01 | COMPOSIÇÃO | 73935 | COMPOSIÇÃO A SER DESATIVADA - ALVENARIA EM TIJOLO CERAMICO FURADO 9X9X19CM,1/2 VEZ (ESPESSURA 9 CM), ASSENTADO EM ARGAMASSA TRACO 1:4 (CIMENTO E AREIA MEDIA NAO PENEIRADA), PREPARO MANUAL, JUNTA 1CM | DESATIVAÇÃO
2016-05-01 | COMPOSIÇÃO | 73935 | COMPOSIÇÃO A SER DESATIVADA (AVALIAR SUBSTITUIÇÃO PELA COMPOSIÇÃO 87508) - ALVENARIA EM TIJOLO CERAMICO FURADO 9X14X19CM, 1/2 VEZ (ESPESSURA 9 CM), ASSENTADO EM ARGAMASSA TRACO 1:4 (CIMENTO E AREIA MEDIA NAO PENEIRADA), PREPARO MANUAL, JUNTA 1 CM | DESATIVAÇÃO
2016-05-01 | COMPOSIÇÃO | 73936 | CONCRETO 1:2:3 (18 MPA) , C/ BRITA 1 E 2, C/BETONEIRA | DESATIVAÇÃO
2016-05-01 | COMPOSIÇÃO | 73936 | CONCRETO 1:4:8, CONCRETO MAGRO, C/ BRITA 1 E 2, C/BETONEIRA | DESATIVAÇÃO
2016-05-01 | COMPOSIÇÃO | 73936 | CONCRETO 1:3:6, C/ BRITA 1 E 2, S/BETONEIRA | DESATIVAÇÃO
2016-05-01 | COMPOSIÇÃO | 73936 | CONCRETO 1:3:6 ( 6 MPA), C/ BRITA 1 E 2, C/BETONEIRA | DESATIVAÇÃO
2016-05-01 | COMPOSIÇÃO | 73939 | (COMPOSIÇÃO A SER DESATIVADA - AVALIAR SUBSTITUIÇÃO PELA 92546) TESOURA COMPLETA EM MASSARANDUBA SERRADA, PARA TELHADOS COM VAOS DE 4M | DESATIVAÇÃO
2016-05-01 | COMPOSIÇÃO | 73939 | TESOURA COMPLETA EM MASSARANDUBA APARELHADA, PARA TELHADOS COM VAOS DE 8M | DESATIVAÇÃO
2016-05-01 | COMPOSIÇÃO | 73939 | (COMPOSIÇÃO A SER DESATIVADA - AVALIAR SUBSTITUIÇÃO PELA 92551) TESOURA COMPLETA EM MASSARANDUBA SERRADA, PARA TELHADOS COM VAOS DE 9M | DESATIVAÇÃO
2016-05-01 | COMPOSIÇÃO | 73939 | TESOURA COMPLETA EM MASSARANDUBA APARELHADA, PARA TELHADOS COM VAOS DE 9M | DESATIVAÇÃO
2016-05-01 | COMPOSIÇÃO | 73939 | (COMPOSIÇÃO A SER DESATIVADA - AVALIAR SUBSTITUIÇÃO PELA 92552) TESOURA COMPLETA EM MASSARANDUBA SERRADA, PARA TELHADOS COM VAOS DE 10M | DESATIVAÇÃO
2016-05-01 | COMPOSIÇÃO | 73939 | TESOURA COMPLETA EM MASSARANDUBA APARELHADA, PARA TELHADOS COM VAOS DE 10M | DESATIVAÇÃO
2016-05-01 | COMPOSIÇÃO | 73939 | (COMPOSIÇÃO A SER DESATIVADA - AVALIAR SUBSTITUIÇÃO PELA 92553) TESOURA COMPLETA EM MASSARANDUBA SERRADA, PARA TELHADOS COM VAOS DE 11M | DESATIVAÇÃO
2016-05-01 | COMPOSIÇÃO | 73939 | TESOURA COMPLETA EM MACARANDUBA APARELHADA, PARA TELHADOS COM VAOS DE 11M | DESATIVAÇÃO
2016-05-01 | COMPOSIÇÃO | 73939 | (COMPOSIÇÃO A SER DESATIVADA - AVALIAR SUBSTITUIÇÃO PELA 92554) TESOURA COMPLETA EM MASSARANDUBA SERRADA, PARA TELHADOS COM VAOS DE 12M | DESATIVAÇÃO
2016-05-01 | COMPOSIÇÃO | 73939 | TESOURA COMPLETA EM MASSARANDUBA APARELHADA, PARA TELHADOS COM VAOS DE 12M | DESATIVAÇÃO
2016-05-01 | COMPOSIÇÃO | 73939 | TESOURA COMPLETA EM MASSARANDUBA SERRADA, PARA TELHADOS COM VAOS DE 14M | DESATIVAÇÃO
2016-05-01 | COMPOSIÇÃO | 73939 | TESOURA COMPLETA EM MASSARANDUBA APARELHADA, PARA TELHADOS COM VAOS DE 4M | DESATIVAÇÃO
2016-05-01 | COMPOSIÇÃO | 73939 | TESOURA COMPLETA EM MASSARANDUBA APARELHADA, PARA TELHADOS COM VAOS DE 14M | DESATIVAÇÃO
2016-05-01 | COMPOSIÇÃO | 73939 | (COMPOSIÇÃO A SER DESATIVADA - AVALIAR SUBSTITUIÇÃO PELA 92547) TESOURA COMPLETA EM MASSARANDUBA SERRADA, PARA TELHADOS COM VAOS DE 5M | DESATIVAÇÃO
2016-05-01 | COMPOSIÇÃO | 73939 | TESOURA COMPLETA EM MASSARANDUBA APARELHADA, PARA TELHADOS COM VAOS DE 5M | DESATIVAÇÃO
2016-05-01 | COMPOSIÇÃO | 73939 | (COMPOSIÇÃO A SER DESATIVADA - AVALIAR SUBSTITUIÇÃO PELA 92548) TESOURA COMPLETA EM MASSARANDUBA SERRADA, PARA TELHADOS COM VAOS DE 6M | DESATIVAÇÃO
2016-05-01 | COMPOSIÇÃO | 73939 | TESOURA COMPLETA EM MASSARANDUBA APARELHADA, PARA TELHADOS COM VAOS DE 6M | DESATIVAÇÃO
2016-05-01 | COMPOSIÇÃO | 73939 | (COMPOSIÇÃO A SER DESATIVADA - AVALIAR SUBSTITUIÇÃO PELA 92549) TESOURA COMPLETA EM MASSARANDUBA SERRADA, PARA TELHADOS COM VAOS DE 7M | DESATIVAÇÃO
2016-05-01 | COMPOSIÇÃO | 73939 | TESOURA COMPLETA EM MASSARANDUBA APARELHADA, PARA TELHADOS COM VAOS DE 7M | DESATIVAÇÃO
2016-05-01 | COMPOSIÇÃO | 73939 | (COMPOSIÇÃO A SER DESATIVADA - AVALIAR SUBSTITUIÇÃO PELA 92550) TESOURA COMPLETA EM MASSARANDUBA SERRADA, PARA TELHADOS COM VAOS DE 8M | DESATIVAÇÃO
2016-05-01 | COMPOSIÇÃO | 73941 | ESCAVACAO MECANICANIZADA DE VALA,QQ TERRENO,EXCETO ROCHA | DESATIVAÇÃO
2016-05-01 | COMPOSIÇÃO | 73942 | ARMACAO DE ACO CA-60 DIAM.7,0 A 8,0MM - FORNECIMENTO / CORTE (C/ PERDA DE 10%) / DOBRA / COLOCACAO. | DESATIVAÇÃO
2016-05-01 | COMPOSIÇÃO | 73942 | ARMACAO DE ACO CA-60 DIAM. 3,4 A 6,0MM.- FORNECIMENTO / CORTE (C/PERDA DE 10%) / DOBRA / COLOCAÇÃO. | DESATIVAÇÃO
2016-05-01 | COMPOSIÇÃO | 73944 | CONCRETO SIMPLES ( 13,5 MPA), C/ BETONEIRA, LANÇAMENTO E ADENSAMENTO C/ VIBRADOR. | DESATIVAÇÃO
2016-05-01 | COMPOSIÇÃO | 73946 | COMPOSIÇÃO A SER DESATIVADA (AVALIAR SUBSTITUIÇÃO PELA COMPOSIÇÃO 87246) - PISO CERAMICO PADRAO POPULAR PEI 4 ASSENTADO SOBRE ARGAMASSA DE CIMENTO COLANTE REJUNTADO COM CIMENTO BRANCO | DESATIVAÇÃO
2016-05-01 | COMPOSIÇÃO | 73947 | LAVATORIO LOUCA BR MEDIO LUXO C/LADRAO MED 55X45 RABICHO CROMADO DE 1/2", C/COLUNA INCL ACESSORIOS DE FIXACAO.FERRAGENS EM METAL CROMADO SIFAO 1680 DE 1"X1.1/4" APARELHO MISTURADOR 1875/C45 C/AREJADOR VAL VULA DE ESCOAMENTO 1603 RABICHO EM PVC. | DESATIVAÇÃO
2016-05-01 | COMPOSIÇÃO | 73947 | PORTA-TOALHA DE LOUCA BRANCA COM BASTÃO PLASTICO - FORNECIMENTO E INSTALACAO | DESATIVAÇÃO
2016-05-01 | COMPOSIÇÃO | 73947 | VASO SANITARIO LOUCA BRANCA CAIXA DESCARGA ACOPLADA 35X65X35CM INCL ASSENTO PLASTICO E RABICHO CROMADO EXCL COLOCACAO. | DESATIVAÇÃO
2016-05-01 | COMPOSIÇÃO | 73947 | PORTA SABONETE LIQUIDO - FORNECIMENTO E INSTALACAO | DESATIVAÇÃO
2016-05-01 | COMPOSIÇÃO | 73947 | LAVATORIO LOUCA BRANCA POPULAR S/LADRAO MED 47X35CM INCLUSIVE ACESSO RIOS DE FIX - FORNECIMENTO | DESATIVAÇÃO
2016-05-01 | COMPOSIÇÃO | 73947 | SABONETEIRA LOUCA BRANCA 15X15CM - FORNECIMENTO E INSTALACAO | DESATIVAÇÃO
2016-05-01 | COMPOSIÇÃO | 73949 | TORNEIRA CROMADA 1/2" OU 3/4" PARA JARDIM OU TANQUE, PADRAO ALTO - FORNECIMENTO E INSTALACAO | DESATIVAÇÃO
2016-05-01 | COMPOSIÇÃO | 73949 | TORNEIRA CROMADA TUBO MOVEL DE PAREDE 1/2? OU 3/4? PARA PIA DE COZINHA, PADRAO MEDIO - FORNECIMENTO E INSTALACAO (COMPOSICAO A SER DESATIVADA - AVALIAR SUBSTITUICAO PELA COMPOSICAO AFERIDA 86910) | DESATIVAÇÃO
2016-05-01 | COMPOSIÇÃO | 73949 | TORNEIRA CROMADA 1/2" OU 3/4" DE BANCADA PARA LAVATORIO, PADRAO POPULAR COM ENGATE FLEXIVEL EM METAL CROMADO 1/2"X30CM- FORNECIMENTO E INSTALACAO | DESATIVAÇÃO
2016-05-01 | COMPOSIÇÃO | 73950 | CAIXA TIPO ?BOCA LOBO? 30X90X90CM, EM ALV TIJ MACICO 1 VEZ, REVESTIDA COM ARGAMASSA 1:4 CIMENTO:AREIA, SOBRE BASE DE CONCRETO SIMPLES FCK=10MPA, COM GRELHA FOFO 135KG, INCLUINDO ESCAVACAO E REATERRO. | DESATIVAÇÃO
2016-05-01 | COMPOSIÇÃO | 73951 | SIFAO PLASTICO PARA LAVATORIO OU PIA TIPO COPO 1.1/4" - FORNECIMENTO E INSTALACAO (COMPOSICAO A SER DESATIVADA - AVALIAR SUBSTITUICAO PELA COMPOSICAO AFERIDA 86882) | DESATIVAÇÃO
2016-05-01 | COMPOSIÇÃO | 73951 | SIFAO PLASTICO PARA LAVATORIO OU PIA TIPO COPO 1" - FORNECIMENTO E INSTALACAO | DESATIVAÇÃO
2016-05-01 | COMPOSIÇÃO | 73952 | PONTO TOMADA BIPOLAR COM CONTATO TERRA 20A/250V EMBUTIDO PAREDE, ELETRODUTO PVC RIGIDO | DESATIVAÇÃO
2016-05-01 | COMPOSIÇÃO | 73954 | COMPOSIÇÃO A SER DESATIVADA - PINTURA LATEX ACRILICA, TRES DEMAOS | DESATIVAÇÃO
2016-05-01 | COMPOSIÇÃO | 73954 | ¢COMPOSIÇÃO A SER DESATIVADA (AVALIAR SUBSTITUIÇÃO PELAS COMPOSIÇÕES 88488 E 88489)! PINTURA LATEX ACRILICA, DUAS DEMAOS | DESATIVAÇÃO
2016-05-01 | COMPOSIÇÃO | 73955 | ¢COMPOSIÇÃO A SER DESATIVADA (AVALIAR SUBSTITUIÇÃO PELAS COMPOSIÇÕES 88494 E 88495)! EMASSAMENTO COM MASSA PVA, UMA DEMAO | DESATIVAÇÃO
2016-05-01 | COMPOSIÇÃO | 73955 | ¢COMPOSIÇÃO A SER DESATIVADA (AVALIAR SUBSTITUIÇÃO PELAS COMPOSIÇÕES 88496 E 88497)! EMASSAMENTO COM MASSA PVA, DUAS DEMAOS | DESATIVAÇÃO
2016-05-01 | COMPOSIÇÃO | 73958 | COMPOSICAO A SER DESATIVADA - PONTO DE ESGOTO PVC 100MM - MEDIA 1,10M DE TUBO PVC ESGOTO PREDIAL DN 100MM E 1 JOELHO PVC 90GRAUS ESGOTO PREDIAL DN 100MM - FORNECIMENTO E INSTALACAO | DESATIVAÇÃO
2016-05-01 | COMPOSIÇÃO | 73959 | COMPOSICAO A SER DESATIVADA - PONTO DE AGUA FRIA PVC 3/4? - MEDIA 5,00M DE TUBO DE PVC ROSCAVEL AGUA FRIA 3/4? E 2 JOELHOS DE PVC ROSCAVEL 90GRAUS AGUA FRIA 3/4? - FORNECIMENTO E INSTALACAO | DESATIVAÇÃO
2016-05-01 | COMPOSIÇÃO | 73959 | COMPOSICAO A SER DESATIVADA - PONTO DE AGUA FRIA PVC 1/2? - MEDIA 5,00M DE TUBO DE PVC ROSCAVEL AGUA FRIA 1/2? E 2 JOELHOS DE PVC ROSCAVEL 90GRAUS AGUA FRIA 1/2? - FORNECIMENTO E INSTALACAO | DESATIVAÇÃO
2016-05-01 | COMPOSIÇÃO | 73962 | ¢EM PROCESSO DE DESATIVAÇÃO - AVALIAR SUBSTITUIÇÃO PELA COMPOSIÇÃO 90091! ESCAVACAO DE VALA ESCORADA EM MATERIAL 1A CATEGORIA , PROFUNDIDADE ATE 1,5 M COM ESCAVADEIRA HIDRAULICA 105 HP(CAPACIDADE DE 0,78M3), SEM ESGOTAMENTO | DESATIVAÇÃO
2016-05-01 | COMPOSIÇÃO | 73964 | REATERRO DE VALA/CAVA COMPACTADA A MACO EM CAMADAS DE 20CM ( EM BECOS DE ATÉ 2,50M DE LARGURA EM FAVELAS) | DESATIVAÇÃO
2016-05-01 | COMPOSIÇÃO | 73964 | REATER VALA/CAVA COMPACT/MACO CAMADAS 30CM EM BECO ATE 2,50M LARGURA EM FAVELAS | DESATIVAÇÃO
2016-05-01 | COMPOSIÇÃO | 73964 | REATERRO VALA/CAVA C/TRATOR 200CV EXCL COMPACTACAO | DESATIVAÇÃO
2016-05-01 | COMPOSIÇÃO | 73964 | REATERRO DE VALAS / CAVAS, COMPACTADA A MAÇO, EM CAMADAS DE ATÉ 30 CM. | DESATIVAÇÃO
2016-05-01 | COMPOSIÇÃO | 73964 | REATERRO DE VALA/CAVA SEM CONTROLE DE COMPACTAÇÃO , UTILIZANDO RETRO-ESCAVADEIRA E COMPACTACADOR VIBRATORIO COM MATERIAL REAPROVEITADO | DESATIVAÇÃO
2016-05-01 | COMPOSIÇÃO | 73965 | ESCAVACAO MANUAL DE VALA EM MATERIAL DE 1A CATEGORIA, DE 6 A 7,5M, EXCLUINDO ESGOTAMENTO / ESCORAMENTO. | DESATIVAÇÃO
2016-05-01 | COMPOSIÇÃO | 73965 | ESCAVACAO MANUAL DE VALA EM ARGILA RIJA OU PEDRA SOLTA DO TAMANHO MEDIO DE PEDRA DE MAO, DE 6 A 7,5M, EXCLUINDO ESGOTAMENTO / ESCORAMENTO. | DESATIVAÇÃO
2016-05-01 | COMPOSIÇÃO | 73965 | ESCAVACAO MANUAL DE VALAS H <= 1,50 M | DESATIVAÇÃO
2016-05-01 | COMPOSIÇÃO | 73965 | ESCAVAÇÃO MANUAL DE VALA EM MAT. DE 1ªCAT (AREIA/ ARGILA/ PIÇARRA) ENTRE 4,50 E 6,0M | DESATIVAÇÃO
2016-05-01 | COMPOSIÇÃO | 73967 | PLANTIO DE ARVORE ISOLADA ATÉ 2,00M DE ALT, DE QUALQUER ESPECIE, EM LOGRADOURO PUBLICO, INCLUSIVE TRANSPORTE DE TERRA PRETA. EXCLUSIVE FORNECIMENTO DA ARVORE | DESATIVAÇÃO
2016-05-01 | COMPOSIÇÃO | 73967 | ESTACA MANGUE | DESATIVAÇÃO
2016-05-01 | COMPOSIÇÃO | 73971 | IMPERMEABILIZACAO COM MANTA ASFALTICA 4MM | DESATIVAÇÃO
2016-05-01 | COMPOSIÇÃO | 73976 | ¢EM PROCESSO DE DESATIVAÇÃO - AVALIAR SUBSTITUIÇÃO PELA COMPOSIÇÃO 92687! TUBO DE AÇO GALVANIZADO COM COSTURA 1/2? (15MM), INCLUSIVE CONEXÕES - FORNECIMENTO E INSTALAÇÃO | DESATIVAÇÃO
2016-05-01 | COMPOSIÇÃO | 73976 | ¢EM PROCESSO DE DESATIVAÇÃO - AVALIAR SUBSTITUIÇÃO PELA COMPOSIÇÃO 92688! TUBO DE AÇO GALVANIZADO COM COSTURA 3/4? (20MM), INCLUSIVE CONEXÕES - FORNECIMENTO E INSTALAÇÃO | DESATIVAÇÃO
2016-05-01 | COMPOSIÇÃO | 73976 | ¢EM PROCESSO DE DESATIVAÇÃO - AVALIAR SUBSTITUIÇÃO PELA COMPOSIÇÃO 92364 OU 92652! TUBO DE AÇO GALVANIZADO COM COSTURA 1.1/4? (32MM), INCLUSIVE CONEXOES - FORNECIMENTO E INSTALACAO | DESATIVAÇÃO
2016-05-01 | COMPOSIÇÃO | 73976 | ¢EM PROCESSO DE DESATIVAÇÃO - AVALIAR SUBSTITUIÇÃO PELA COMPOSIÇÃO 92365 OU 92653! TUBO DE AÇO GALVANIZADO COM COSTURA 1.1/2? (40MM), INCLUSIVE CONEXOES - FORNECIMENTO E INSTALACAO | DESATIVAÇÃO
2016-05-01 | COMPOSIÇÃO | 73976 | ¢EM PROCESSO DE DESATIVAÇÃO - AVALIAR SUBSTITUIÇÃO PELA COMPOSIÇÃO 92335 OU 92366 OU 92654 OU 92341! TUBO DE AÇO GALVANIZADO COM COSTURA 2? (50MM), INCLUSIVE CONEXOES - FORNECIMENTO E INSTALACAO | DESATIVAÇÃO
2016-05-01 | COMPOSIÇÃO | 73976 | ¢EM PROCESSO DE DESATIVAÇÃO - AVALIAR SUBSTITUIÇÃO PELA COMPOSIÇÃO 92336 OU 92367 OU 92655 OU 92342! TUBO DE AÇO GALVANIZADO COM COSTURA 2.1/2? (65MM), INCLUSIVE CONEXOES - FORNECIMENTO E INSTALACAO | DESATIVAÇÃO
2016-05-01 | COMPOSIÇÃO | 73976 | ¢EM PROCESSO DE DESATIVAÇÃO - AVALIAR SUBSTITUIÇÃO PELA COMPOSIÇÃO 92337 OU 92368 OU 92656 OU 92343! TUBO DE AÇO GALVANIZADO COM COSTURA 3? (80MM), INCLUSIVE CONEXOES - FORNECIMENTO E INSTALACAO | DESATIVAÇÃO
2016-05-01 | COMPOSIÇÃO | 73977 | COMPOSIÇÃO A SER DESATIVADA - REGULARIZACAO DE PISO/BASE EM ARGAMASSA TRACO 1:3 (CIMENTO E AREIA GROSSA SEM PENEIRAR), ESPESSURA 3,0CM, PREPARO MECANICO | DESATIVAÇÃO
2016-05-01 | COMPOSIÇÃO | 73977 | COMPOSIÇÃO A SER DESATIVADA - REGULARIZACAO DE PISO/BASE EM ARGAMASSA TRACO 1:3 (CIMENTO E AREIA GROSSA SEM PENEIRAR), ESPESSURA 5,0CM, PREPARO MECANICO | DESATIVAÇÃO
2016-05-01 | COMPOSIÇÃO | 73979 | DESFORMA DE ESTRUTURAS, H=1,50M | DESATIVAÇÃO
2016-05-01 | COMPOSIÇÃO | 73980 | ADENSAMENTO, DESEMPENO E PREPARO JUNTAS CONCRETAGEM EM CONCRETO BOMBEADO | DESATIVAÇÃO
2016-05-01 | COMPOSIÇÃO | 73981 | LASTRO DE CONCRETO TRACO 1:4:8, ESPESSURA 7CM, PREPARO MECANICO | DESATIVAÇÃO
2016-05-01 | COMPOSIÇÃO | 73981 | LASTRO DE CONCRETO TRACO 1:4:8, ESPESSURA 8CM, PREPARO MECANICO | DESATIVAÇÃO
2016-05-01 | COMPOSIÇÃO | 73982 | COMPOSIÇÃO A SER DESATIVADA (AVALISAR SUBSTITUIÇÃO PELA COMPOSIÇÃO 87503) - ALVENARIA EM TIJOLO CERAMICO FURADO 10X20X20CM, 1/2 VEZ, ASSENTADO EM ARGAMASSA TRACO 1:2:8 (CIMENTO, CAL E AREIA), JUNTAS 12MM | DESATIVAÇÃO
2016-05-01 | COMPOSIÇÃO | 73985 | COMPOSIÇÃO A SER DESATIVADA (AVALIAR SUBSTITUIÇÃO PELA COMPOSIÇÃO 87372) - RODAPE EM CERAMICA LINHA POPULAR PEI-4 ASSENTADO COM ARGAMASSA TRACO 1:0,25:3 (CIMENTO, CAL E AREIA) REJUNTE EM CIMENTO BRANCO | DESATIVAÇÃO
2016-05-01 | COMPOSIÇÃO | 73988 | ENCUNHAMENTO (APERTO DE ALVENARIA) EM TIJOLOS CERAMICOS MACICO 5,7X9X19CM 1 VEZ (ESPESSURA 19CM) COM ARGAMASSA TRACO 1:2:8 (CIMENTO, CAL E AREIA) | DESATIVAÇÃO
2016-05-01 | COMPOSIÇÃO | 73988 | ENCUNHAMENTO (APERTO DE ALVENARIA) EM TIJOLOS CERAMICOS MACICO 5,7X9X19CM 1/2 VEZ (ESPESSURA 9CM) COM ARGAMASSA TRACO 1:2:8 (CIMENTO, CAL E AREIA) | DESATIVAÇÃO
2016-05-01 | COMPOSIÇÃO | 73998 | ALVENARIA DE BLOCOS DE CONCRETO VEDACAO TIPO CANALETA 14X19X19CM, ASSENTADOS COM ARGAMASSA TRACO 1:0,5:11 (CIMENTO, CAL E AREIA) | DESATIVAÇÃO
2016-05-01 | COMPOSIÇÃO | 73998 | ALV ESTRUTURAL BL CONC 14X19X39CM -4.5MPA, ARG.CIM/CAL/AREIA 1:5:11 | DESATIVAÇÃO
2016-05-01 | COMPOSIÇÃO | 73998 | COMPOSICAO A SER DESATIVADA - ALVENARIA DE BLOCOS DE CONCRETO ESTRUTURAL 19X19X39CM, ESPESSURA 19CM, ASSENTADOS COM ARGAMASSA TRACO 1:0,25:4 (CIMENTO, CAL E AREIA) | DESATIVAÇÃO
2016-05-01 | COMPOSIÇÃO | 74001 | COMPOSIÇÃO A SER DESATIVADA (AVALIAR SUBSTITUIÇÃO PELA COMPOSIÇÃO 87414) - GESSO CORRIDO, DESEMPENADO, ESPESSURA 0,7CM | DESATIVAÇÃO
2016-05-01 | COMPOSIÇÃO | 74002 | INSTALACOES TELEFONICAS P/ EDIFICIO RESIDENCIAL C/ 4 PAVTOS 16 UNID. | DESATIVAÇÃO
2016-05-01 | COMPOSIÇÃO | 74004 | FORNECIMENTO, LANÇAMENTO E ADENSAMENTO DE CONCRETO USINADO BOMBEADO FCK=20MPA. | DESATIVAÇÃO
2016-05-01 | COMPOSIÇÃO | 74007 | (COMPOSIÇÃO A SER DESATIVADA - AVALIAR SUBSTITUIÇÃO PELA 92410 OU 92411) FORMA TABUAS MADEIRA 3A P/ PECAS CONCRETO ARM, REAPR 2X, INCL MONTAGEM E DESMONTAGEM. | DESATIVAÇÃO
2016-05-01 | COMPOSIÇÃO | 74009 | REGULARIZACAO E COMPACTACAO MANUAL DE TERRENO | DESATIVAÇÃO
2016-05-01 | COMPOSIÇÃO | 74014 | VÁLVULA EM METAL CROMADO 3.1/2 X 1.1/2", TIPO AMERICAMA - FORNECIMENTO E INSTALAÇÃO (COMPOSICAO A SER DESATIVADA - AVALIAR SUBSTITUICAO PELA COMPOSICAO AFERIDA 86878) | DESATIVAÇÃO
2016-05-01 | COMPOSIÇÃO | 74014 | VALVULA EM PLASTICO CROMADO 1" PARA LAVATORIO - FORNECIMENTO E INSTALACAO | DESATIVAÇÃO
2016-05-01 | COMPOSIÇÃO | 74015 | REATERRO E COMPACTACAO MECANICO DE VALA COM COMPACTADOR MANUAL TIPO SOQUETE VIBRATORIO | DESATIVAÇÃO
2016-05-01 | COMPOSIÇÃO | 74016 | REGULARIZACAO E COMPACTACAO DE TERRENO, COM SOQUETE | DESATIVAÇÃO
2016-05-01 | COMPOSIÇÃO | 74019 | ESCAVACAO MANUAL (VALAS OU FUNDACOES RASAS) | DESATIVAÇÃO
2016-05-01 | COMPOSIÇÃO | 74023 | TRANSPORTE HORIZONTAL DE MATERIAIS DIVERSOS A 100M | DESATIVAÇÃO
2016-05-01 | COMPOSIÇÃO | 74023 | TRANSPORTE HORIZONTAL DE MATERIAIS DIVERSOS A 30M | DESATIVAÇÃO
2016-05-01 | COMPOSIÇÃO | 74023 | TRANSPORTE HORIZONTAL DE MATERIAIS DIVERSOS A 40M | DESATIVAÇÃO
2016-05-01 | COMPOSIÇÃO | 74023 | TRANSPORTE HORIZONTAL DE MATERIAIS DIVERSOS A 50M | DESATIVAÇÃO
2016-05-01 | COMPOSIÇÃO | 74023 | TRANSPORTE HORIZONTAL DE MATERIAIS DIVERSOS A 60M | DESATIVAÇÃO
2016-05-01 | COMPOSIÇÃO | 74024 | ARMACAO DE ESTACA HELICE CONTINUA OU OMEGA ATE 4,0M, POR GRAVIDADE, COM APOIO DE RETROESCAVADEIRA, ACO CA-50 | DESATIVAÇÃO
2016-05-01 | COMPOSIÇÃO | 74026 | COMPOSICAO A SER DESATIVADA (ANALISAR SUBSTITUICAO PELA COMPOSICAO 74165/4) - TUBO PVC PARA ESGOTO PREDIAL DN 100MM - FORNECIMENTO E INSTALACAO | DESATIVAÇÃO
2016-05-01 | COMPOSIÇÃO | 74027 | (COMPOSIÇÃO A SER DESATIVADA - AVALIAR SUBSTITUIÇÃO PELA 73303) GRUPO GERADOR 150/170 KVA MOTOR DIESEL - DEPRECIACAO | DESATIVAÇÃO
2016-05-01 | COMPOSIÇÃO | 74027 | (COMPOSIÇÃO A SER DESATIVADA - AVALIAR SUBSTITUIÇÃO PELA 93235) GRUPO GERADOR 150/170 KVA MOTOR DIESEL - JUROS | DESATIVAÇÃO
2016-05-01 | COMPOSIÇÃO | 74027 | (COMPOSIÇÃO A SER DESATIVADA - AVALIAR SUBSTITUIÇÃO PELA 73307) GRUPO GERADOR 150/170 KVA MOTOR DIESEL - MANUTENCAO | DESATIVAÇÃO
2016-05-01 | COMPOSIÇÃO | 74029 | BETONEIRA DIESEL 580L (CP) MISTURA SECA, CARREGAMENTO MECANICO E TAMBOR REVERSÍVEL. - EXCLUSIVE OPERADOR | DESATIVAÇÃO
2016-05-01 | COMPOSIÇÃO | 74029 | BETONEIRA DIESEL, 580L (CI) MISTURA SECA, CARREGADOR MECANICO E TAMBOR REVERSÍVEL.- EXCLUSIVE OPERADOR | DESATIVAÇÃO
2016-05-01 | COMPOSIÇÃO | 74030 | GUINDAUTO (CI) CAP.3,5 TON., MONTADO SOBRE CAMINHÃO TOCO (EXCL. O CAMINHÃO) APROX.2,0M DE ALCANCE HORIZONTAL, 7,0 NA VERTICAL. EXCL. OPERADOR. | DESATIVAÇÃO
2016-05-01 | COMPOSIÇÃO | 74030 | GUINDAUTO (CP) CARGA MAX 3,25T (A 2M) E 1,62T (A 4M), ALTURA MAX = 6,6M, MONTADO SOBRE CAMINHÃO TOCO (EXCL. O CAMINHÃO E OPERADOR). | DESATIVAÇÃO
2016-05-01 | COMPOSIÇÃO | 74037 | CAMINHÃO BASCULANTE TOCO 4M3, MOTOR DIESEL 160CV COM MOTORISTA | DESATIVAÇÃO
2016-05-01 | COMPOSIÇÃO | 74041 | LUMINARIA GLOBO VIDRO LEITOSO /PLAFONIER/BOCAL/ LAMPADA INCANDESCENTE 100W | DESATIVAÇÃO
2016-05-01 | COMPOSIÇÃO | 74042 | PONTO INTERRUPTOR SIMPLES COM ELETRODUTO PVC 1/2" E CAIXA 4X2" | DESATIVAÇÃO
2016-05-01 | COMPOSIÇÃO | 74042 | PONTO INTERRUPTOR DUPLO SIMPLES COM ELETRODUTO PVC 1/2" E CAIXA 4X2" | DESATIVAÇÃO
2016-05-01 | COMPOSIÇÃO | 74042 | PONTO INTERRUPTOR TRIPLO SIMPLES COM ELETRODUTO PVC 3/4" E CAIXA 4X2" | DESATIVAÇÃO
2016-05-01 | COMPOSIÇÃO | 74042 | PONTO INTERRUPTOR THREE-WAY COM ELETRODUTO PVC 3/4" E CAIXA 4X2" | DESATIVAÇÃO
2016-05-01 | COMPOSIÇÃO | 74044 | ELETRODUTO PVC RIGIDO 3/4? APARENTE, FORNECIMENTO E INSTALACAO | DESATIVAÇÃO
2016-05-01 | COMPOSIÇÃO | 74047 | DOBRADICA EM FERRO GALVANIZADO 1 3/4 X2?, SEM ANEIS | DESATIVAÇÃO
2016-05-01 | COMPOSIÇÃO | 74047 | DOBRADICA EM FERRO CROMADO 2X1", SEM ANEIS | DESATIVAÇÃO
2016-05-01 | COMPOSIÇÃO | 74047 | DOBRADICA EM FERRO GALVANIZADO 4X3", COM ANEIS | DESATIVAÇÃO
2016-05-01 | COMPOSIÇÃO | 74048 | LASTRO DE CONCRETO TRACO 1:2,5:5, ESPESSURA 5CM, PREPARO MECANICO, INCLUSO ADITIVO IMPERMEABILIZANTE | DESATIVAÇÃO
2016-05-01 | COMPOSIÇÃO | 74048 | LASTRO DE CONCRETO TRACO 1:3:5, ESPESSURA 3CM, PREPARO MECANICO, INCLUSO ADITIVO IMPERMEABILIZANTE | DESATIVAÇÃO
2016-05-01 | COMPOSIÇÃO | 74048 | LASTRO DE CONCRETO TRACO 1:3:5, ESPESSURA 5CM, PREPARO MECANICO, INCLUSO ADITIVO IMPERMEABILIZANTE | DESATIVAÇÃO
2016-05-01 | COMPOSIÇÃO | 74048 | LASTRO DE CONCRETO TRACO 1:3:5, ESPESSURA 7CM, PREPARO MECANICO, INCLUSO ADITIVO IMPERMEABILIZANTE | DESATIVAÇÃO
2016-05-01 | COMPOSIÇÃO | 74048 | LASTRO DE CONCRETO TRACO 1:4:8, ESPESSURA 5CM, PREPARO MECANICO, INCLUSO ADITIVO IMPERMEABILIZANTE | DESATIVAÇÃO
2016-05-01 | COMPOSIÇÃO | 74048 | LASTRO DE CONCRETO TRACO 1:4:8, ESPESSURA 7CM, PREPARO MECANICO, INCLUSO ADITIVO IMPERMEABILIZANTE | DESATIVAÇÃO
2016-05-01 | COMPOSIÇÃO | 74049 | MARMORE BRANCO POLIDO PARA BANCADA (TAMPO) E=3CM, LARGURA 55CM ENGASTADA NA PAREDE - FORNECIMENTO E INSTALACAO | DESATIVAÇÃO
2016-05-01 | COMPOSIÇÃO | 74049 | MARMORE BRANCO POLIDO PARA BANCADA (TAMPO) E=3CM, LARGURA 60CM ENGASTADA NA PAREDE - FORNECIMENTO E INSTALACAO | DESATIVAÇÃO
2016-05-01 | COMPOSIÇÃO | 74049 | MARMORE BRANCO POLIDO PARA BANCADA (TAMPO) E=3CM, LARGURA 40CM ENGASTADA NA PAREDE - FORNECIMENTO E INSTALACAO | DESATIVAÇÃO
2016-05-01 | COMPOSIÇÃO | 74049 | MARMORE BRANCO POLIDO PARA BANCADA (TAMPO) E=3CM, LARGURA 30CM ENGASTADA NA PAREDE - FORNECIMENTO E INSTALACAO | DESATIVAÇÃO
2016-05-01 | COMPOSIÇÃO | 74050 | PIA ACO INOXIDAVEL 120X60CM COM 1 CUBA - FORNECIMENTO E INSTALACAO | DESATIVAÇÃO
2016-05-01 | COMPOSIÇÃO | 74050 | PIA ACO INOXIDAVEL 200X60CM COM 2 CUBAS - FORNECIMENTO E INSTALACAO | DESATIVAÇÃO
2016-05-01 | COMPOSIÇÃO | 74054 | PONTO DE LUZ (CAIXA, ELETRODUTO, FIOS E INTERRUPTOR) | DESATIVAÇÃO
2016-05-01 | COMPOSIÇÃO | 74054 | PONTO DE TOMADA (CAIXA, ELETRODUTO, FIOS E TOMADA) | DESATIVAÇÃO
2016-05-01 | COMPOSIÇÃO | 74055 | TANQUE MARMORE SINTETICO 22 LITROS, COM CONJUNTO PARA FIXACAO - FORNECIMENTO E INSTALACAO (COMPOSICAO A SER DESATIVADA - AVALIAR SUBSTITUICAO PELA COMPOSICAO AFERIDA 86876) | DESATIVAÇÃO
2016-05-01 | COMPOSIÇÃO | 74055 | TANQUE MARMORE SINTETICO 22 LITROS, COM VALVULA EM PLASTICO BRANCO 1.1/4" X 1.1/2" CONJUNTO PARA FIXACAO- FORNECIMENTO E INSTALACAO | DESATIVAÇÃO
2016-05-01 | COMPOSIÇÃO | 74056 | BANCADA (TAMPO) MARMORE SINTETICO 120X60CM COM CUBA - FORNECIMENTO E INSTALACAO | DESATIVAÇÃO
2016-05-01 | COMPOSIÇÃO | 74056 | BANCADA (TAMPO) MARMORE SINTETICO 150X50CM COM CUBA - FORNECIMENTO E INSTALACAO | DESATIVAÇÃO
2016-05-01 | COMPOSIÇÃO | 74056 | BANCA DE MARMORE SINTETICO 120X60CM COM CUBA, COM SIFAO PLASTICO TIPO COPO 1.1/4" E VALVULA PLASTICO CROMADO TIPO AMERICANA 3.1/2"X1.1/2" - FORNECIMENTO E INSTALACAO | DESATIVAÇÃO
2016-05-01 | COMPOSIÇÃO | 74057 | LAVATORIO LOUCA BRANCA SUSPENSO 29,5 X 39,0CM, PADRAO POPULAR, COM CONJUNTO PARA FIXACAO - FORNECIMENTO E INSTALACAO (COMPOSICAO A SER DESATIVADA - AVALIAR SUBSTITUICAO PELA COMPOSICAO AFERIDA 86905) | DESATIVAÇÃO
2016-05-01 | COMPOSIÇÃO | 74057 | LAVATORIO LOUCA BRANCA SUSPENSO 29,5 X 39,0CM, PADRAO POPULAR, COM SIFAO PLASTICO TIPO COPO 1", VALVULA EM PLASTICO BRANCO 1" E CONJUNTO PARA FIXACAO- FORNECIMENTO E INSTALACAO | DESATIVAÇÃO
2016-05-01 | COMPOSIÇÃO | 74059 | ¢EM PROCESSO DE DESATIVAÇÃO - AVALIAR SUBSTITUIÇÃO PELA COMPOSIÇÃO 92330! LUVA DE COBRE SEM ANEL SOLDA 22MM - FORNECIMENTO E INSTALACAO | DESATIVAÇÃO
2016-05-01 | COMPOSIÇÃO | 74059 | ¢EM PROCESSO DE DESATIVAÇÃO - AVALIAR SUBSTITUIÇÃO PELA COMPOSIÇÃO 92295! LUVA DE COBRE SEM ANEL SOLDA 35MM - FORNECIMENTO E INSTALAÇÃO | DESATIVAÇÃO
2016-05-01 | COMPOSIÇÃO | 74060 | ¢EM PROCESSO DE DESATIVAÇÃO - AVALIAR SUBSTITUIÇÃO PELA COMPOSIÇÃO 92327! COTOVELO DE COBRE SEM ANEL SOLDA 22MM - FORNECIMENTO E INSTALACAO | DESATIVAÇÃO
2016-05-01 | COMPOSIÇÃO | 74060 | ¢EM PROCESSO DE DESATIVAÇÃO - AVALIAR SUBSTITUIÇÃO PELA COMPOSIÇÃO 92328! COTOVELO DE COBRE SEM ANEL SOLDA 28MM - FORNECIMENTO E INSTALACAO | DESATIVAÇÃO
2016-05-01 | COMPOSIÇÃO | 74060 | ¢EM PROCESSO DE DESATIVAÇÃO - AVALIAR SUBSTITUIÇÃO PELA COMPOSIÇÃO 92329! COTOVELO DE COBRE SEM ANEL SOLDA 35MM - FORNECIMENTO E INSTALACAO | DESATIVAÇÃO
2016-05-01 | COMPOSIÇÃO | 74060 | ¢EM PROCESSO DE DESATIVAÇÃO - AVALIAR SUBSTITUIÇÃO PELA COMPOSIÇÃO 92326! COTOVELO DE COBRE SEM ANEL SOLDA 15MM - FORNECIMENTO E INSTALACAO | DESATIVAÇÃO
2016-05-01 | COMPOSIÇÃO | 74061 | ¢EM PROCESSO DE DESATIVAÇÃO - AVALIAR SUBSTITUIÇÃO PELA COMPOSIÇÃO 92320! TUBO DE COBRE CLASSE ?E? 15MM - FORNECIMENTO E INSTALACAO | DESATIVAÇÃO
2016-05-01 | COMPOSIÇÃO | 74061 | ¢EM PROCESSO DE DESATIVAÇÃO - AVALIAR SUBSTITUIÇÃO PELA COMPOSIÇÃO 92321! TUBO DE COBRE CLASSE ?E? 22MM - FORNECIMENTO E INSTALACAO | DESATIVAÇÃO
2016-05-01 | COMPOSIÇÃO | 74061 | ¢EM PROCESSO DE DESATIVAÇÃO - AVALIAR SUBSTITUIÇÃO PELA COMPOSIÇÃO 92322! TUBO DE COBRE CLASSE ?E? 28MM - FORNECIMENTO E INSTALACAO | DESATIVAÇÃO
2016-05-01 | COMPOSIÇÃO | 74061 | ¢EM PROCESSO DE DESATIVAÇÃO - AVALIAR SUBSTITUIÇÃO PELA COMPOSIÇÃO 92277! TUBO DE COBRE CLASSE ?E? 35MM - FORNECIMENTO E INSTALACAO | DESATIVAÇÃO
2016-05-01 | COMPOSIÇÃO | 74061 | ¢EM PROCESSO DE DESATIVAÇÃO - AVALIAR SUBSTITUIÇÃO PELA COMPOSIÇÃO 92278! TUBO DE COBRE CLASSE ?E? 42MM - FORNECIMENTO E INSTALACAO | DESATIVAÇÃO
2016-05-01 | COMPOSIÇÃO | 74061 | ¢EM PROCESSO DE DESATIVAÇÃO - AVALIAR SUBSTITUIÇÃO PELA COMPOSIÇÃO 92279! TUBO DE COBRE CLASSE ?E? 54MM - FORNECIMENTO E INSTALACAO | DESATIVAÇÃO
2016-05-01 | COMPOSIÇÃO | 74061 | ¢EM PROCESSO DE DESATIVAÇÃO - AVALIAR SUBSTITUIÇÃO PELA COMPOSIÇÃO 92280! TUBO DE COBRE CLASSE ?E? 66MM - FORNECIMENTO E INSTALACAO | DESATIVAÇÃO
2016-05-01 | COMPOSIÇÃO | 74062 | PONTO INTERRUPTOR SIMPLES/TOMADA COM ELETRODUTO PVC 1/2" E CAIXA 4X2" | DESATIVAÇÃO
2016-05-01 | COMPOSIÇÃO | 74062 | PONTO INTERRUPTOR DUPLO SIMPLES/TOMADA COM ELETRODUTO PVC 3/4" E CAIXA 4X2" | DESATIVAÇÃO
2016-05-01 | COMPOSIÇÃO | 74063 | PONTO LUZ PAREDE (ARANDELA) ELETRODUTO FERRO ESMALTADO 3/4" | DESATIVAÇÃO
2016-05-01 | COMPOSIÇÃO | 74067 | JANELA DE CORRER EM ALUMINIO, VENEZIANA, COM BANDEIRA | DESATIVAÇÃO
2016-05-01 | COMPOSIÇÃO | 74067 | JANELA DE CORRER EM ALUMINIO, VENEZIANA, SEM BANDEIRA | DESATIVAÇÃO
2016-05-01 | COMPOSIÇÃO | 74068 | COMPOSIÇÃO A SER DESATIVADA (AVALIAR SUBSTITUIÇÃO PELA COMPOSIÇÃO 91304) - FECHADURA DE EMBUTIR COMPLETA, PARA PORTAS EXTERNAS, PADRAO DE ACABAMENTO POPULAR | DESATIVAÇÃO
2016-05-01 | COMPOSIÇÃO | 74068 | COMPOSIÇÃO A SER DESATIVADA - FECHADURA DE EMBUTIR COMPLETA, PARA PORTAS EXTERNAS, PADRAO DE ACABAMENTO SUPERIOR | DESATIVAÇÃO
2016-05-01 | COMPOSIÇÃO | 74068 | COMPOSIÇÃO A SER DESATIVADA (AVALIAR SUBSTITUIÇÃO PELA COMPOSIÇÃO 90830) - FECHADURA DE EMBUTIR COMPLETA, PARA PORTAS EXTERNAS, PADRAO DE ACABAMENTO MEDIO | DESATIVAÇÃO
2016-05-01 | COMPOSIÇÃO | 74069 | COMPOSIÇÃO A SER DESATIVADA (AVALIAR SUBSTITUIÇÃO PELA COMPOSIÇÃO 91305) - FECHADURA DE EMBUTIR COMPLETA, PARA PORTAS DE BANHEIRO, PADRAO DE ACABAMENTO POPULAR | DESATIVAÇÃO
2016-05-01 | COMPOSIÇÃO | 74070 | COMPOSIÇÃO A SER DESATIVADA - FECHADURA DE EMBUTIR COMPLETA, PARA PORTAS INTERNAS, PADRAO DE ACABAMENTO SUPERIOR | DESATIVAÇÃO
2016-05-01 | COMPOSIÇÃO | 74070 | COMPOSIÇÃO A SER DESATIVADA (AVALIAR SUBSTITUIÇÃO PELA COMPOSIÇÃO 91307) - FECHADURA DE EMBUTIR COMPLETA, PARA PORTAS INTERNAS, PADRAO DE ACABAMENTO POPULAR | DESATIVAÇÃO
2016-05-01 | COMPOSIÇÃO | 74070 | COMPOSIÇÃO A SER DESATIVADA (AVALIAR SUBSTITUIÇÃO PELA COMPOSIÇÃO 91306) - FECHADURA DE EMBUTIR COMPLETA, PARA PORTAS INTERNAS, PADRAO DE ACABAMENTO MEDIO | DESATIVAÇÃO
2016-05-01 | COMPOSIÇÃO | 74071 | COMPOSIÇÃO A SER DESATIVADA (AVALIAR SUBSTITUIÇÃO PELA COMPOSIÇÃO 91338) - PORTA DE ABRIR, EM ALUMINIO, CHAPA CORRUGADA COM GUARNICAO | DESATIVAÇÃO
2016-05-01 | COMPOSIÇÃO | 74071 | COMPOSIÇÃO A SER DESATIVADA (AVALIAR SUBSTITUIÇÃO PELA COMPOSIÇÃO 91341) - PORTA DE ABRIR EM ALUMINIO TIPO VENEZIANA, COM GUARNICAO | DESATIVAÇÃO
2016-05-01 | COMPOSIÇÃO | 74075 | FORMA EM CHAPA DE MADEIRA COMPENSADA RESINADA 12 MM, PARA ESTRUTURAS DE CONCRETO REAPR. 3X (CORTE/MONTAGEM/ESCORAMENTO/DESFORMA). | DESATIVAÇÃO
2016-05-01 | COMPOSIÇÃO | 74075 | FORMA EM CHAPA DE MADEIRA COMPENSADA RESINADA 12 MM, PARA ESTRUTURAS DE CONCRETO REAPR. 8X (CORTE/MONTAGEM/ESCORAMENTO/DESFORMA). | DESATIVAÇÃO
2016-05-01 | COMPOSIÇÃO | 74081 | PILAR MADEIRA DE LEI 15X15X100CM COLOCADO, INCLUSIVE BASE CONCRETO | DESATIVAÇÃO
2016-05-01 | COMPOSIÇÃO | 74083 | INSTALACAO PONTO LUZ APARENTE SOBRE MADEIRAMENTO, FIO 2,5MM, FITA ISOLANTE, BUCHAS DE NYLON E PARAFUSOS, CLEATS E BOCAL DE PORCELANA | DESATIVAÇÃO
2016-05-01 | COMPOSIÇÃO | 74087 | PEITORIL DE ARDOSIA, LARGURA 15CM, ASSENTADO COM ARGAMASSA TRACO 1:2:8 (CIMENTO, CAL E AREIA) PREPARO MANUAL DA ARGAMASSA | DESATIVAÇÃO
2016-05-01 | COMPOSIÇÃO | 74089 | TUBO PVC ESGOTO SÉRIE R DN 100MM JUNTA SOLDADA - FORNECIMENTO E INSTALAÇÃO | DESATIVAÇÃO
2016-05-01 | COMPOSIÇÃO | 74090 | TUBO PVC ROSCÁVEL AGUA FRIA 1" (25MM), INCLUSIVE CONEXOES - FORNECIMENTO E INSTALACAO | DESATIVAÇÃO
2016-05-01 | COMPOSIÇÃO | 74095 | COMPOSICAO A SER DESATIVADA ACABAMENTO DESEMPOLADO DE LAJE DE CONCRETO SIMPLES | DESATIVAÇÃO
2016-05-01 | COMPOSIÇÃO | 74096 | IMPERMEABILIZACAO COM ASFALTO ELASTOMERICO EM CALHAS E LAJES DESCOBERTAS, 3 DEMAOS, ESTRUTURADO COM VEU DE POLIESTER | DESATIVAÇÃO
2016-05-01 | COMPOSIÇÃO | 74101 | COMPOSIÇÃO A SER DESATIVADA - VASO SANITARIO, ASSENTO PLASTICO, CAIXA DE DESCARGA PVC DE SOBREPOR, ENGATE PLASTICO, TUBO DE DESCIDA E BOLSA DE BORRACHA | DESATIVAÇÃO
2016-05-01 | COMPOSIÇÃO | 74107 | ESCORAMENTO DE LAJE PRE-MOLDADA | DESATIVAÇÃO
2016-05-01 | COMPOSIÇÃO | 74108 | COMPOSIÇÃO A SER DESATIVADA (AVALIAR SUBSTITUIÇÃO PELA COMPOSIÇÃO 87246) - PISO CERAMICO PEI 4 ASSENTADO SOBRE ARGAMASSA 1:4 (CIMENTO E AREIA) REJUNTADO COM CIMENTO COMUM | DESATIVAÇÃO
2016-05-01 | COMPOSIÇÃO | 74113 | COMPOSIÇÃO A SER DESATIVADA - ASSENTO PARA VASO SANITARIO INFANTIL DE PLASTICO - FORNECIMENTO E INSTALACAO | DESATIVAÇÃO
2016-05-01 | COMPOSIÇÃO | 74114 | PONTO PARA CHUVEIRO ELETRICO COM CAIXA, ELETRODUTO E FIO | DESATIVAÇÃO
2016-05-01 | COMPOSIÇÃO | 74116 | FIO ISOLADO PVC 750V 4 MM2, FORNECIMENTO E INSTALACAO | DESATIVAÇÃO
2016-05-01 | COMPOSIÇÃO | 74117 | FIO ISOLADO PVC 750V 2,5 MM2, FORNECIMENTO E INSTALACAO | DESATIVAÇÃO
2016-05-01 | COMPOSIÇÃO | 74123 | APARELHO MISTURADOR CROMADO PARA LAVATORIO COM ENGATE FLEXIVEL EM METAL CROMADO 1/2"X30CM - FORNECIMENTO E INSTALACAO | DESATIVAÇÃO
2016-05-01 | COMPOSIÇÃO | 74123 | APARELHO MISTURADOR CROMADO PARA BIDE COM DUCHA COM ENGATE FLEXIVEL EM METAL CROMADO 1/2"X30CM - FORNECIMENTO E INSTALACAO | DESATIVAÇÃO
2016-05-01 | COMPOSIÇÃO | 74123 | APARELHO MISTURADOR CROMADO PARA PIA - FORNECIMENTO E INSTALACAO (COMPOSICAO A SER DESATIVADA - AVALIAR SUBSTITUICAO PELA COMPOSICAO AFERIDA 86908) | DESATIVAÇÃO
2016-05-01 | COMPOSIÇÃO | 74126 | GRANITO CINZA POLIDO PARA BANCADA E=2,5 CM, LARGURA 60CM - FORNECIMENTO E INSTALACAO | DESATIVAÇÃO
2016-05-01 | COMPOSIÇÃO | 74126 | GRANITO AMENDOA POLIDO PARA BANCADA E=2,0 CM, LARGURA 60CM - FORNECIMENTO E INSTALACAO | DESATIVAÇÃO
2016-05-01 | COMPOSIÇÃO | 74127 | VALVULA EM PLASTICO BRANCO 1" PARA PIA, TANQUE OU LAVATORIO SEM LADRAO - FORNECIMENTO E INSTALACAO (COMPOSICAO A SER DESATIVADA - AVALIAR SUBSTITUICAO PELA COMPOSICAO AFERIDA 86879) | DESATIVAÇÃO
2016-05-01 | COMPOSIÇÃO | 74127 | VALVULA EM PLASTICO BRANCO 1" PARA LAVATORIO COM LADRAO - FORNECIMENTO E INSTALACAO | DESATIVAÇÃO
2016-05-01 | COMPOSIÇÃO | 74127 | VALVULA EM PLASTICO BRANCO 1.1/2"X1.1/4" PARA TANQUE - FORNECIMENTO E INSTALACAO | DESATIVAÇÃO
2016-05-01 | COMPOSIÇÃO | 74128 | SIFAO EM METAL CROMADO 1.1/2 X2" - FORNECIMENTO E INSTALACAO (COMPOSICAO A SER DESATIVADA - AVALIAR SUBSTITUICAO PELA COMPOSICAO AFERIDA 86881) | DESATIVAÇÃO
2016-05-01 | COMPOSIÇÃO | 74128 | SIFÃO EM METAL CROMADO 1? X 1.1/2? PARA LAVATÓRIO - FORNECIMENTO E INSTALAÇÃO | DESATIVAÇÃO
2016-05-01 | COMPOSIÇÃO | 74128 | SIFAO EM METAL CROMADO 1"X1.1/4" - FORNECIMENTO E INSTALACAO | DESATIVAÇÃO
2016-05-01 | COMPOSIÇÃO | 74129 | CUBA DE ACO INOXIDAVEL 46,5X30,0X11,5CM - FORNECIMENTO E INSTALACAO (COMPOSICAO A SER DESATIVADA - AVALIAR SUBSTITUICAO PELA COMPOSICAO AFERIDA 86900) | DESATIVAÇÃO
2016-05-01 | COMPOSIÇÃO | 74129 | CUBA DE ACO INOXIDAVEL 56,0X33,0X11,5CM - FORNECIMENTO E INSTALACAO | DESATIVAÇÃO
2016-05-01 | COMPOSIÇÃO | 74129 | CUBA DE ACO INOXIDAVEL 40,0X34,0X11,5CM - FORNECIMENTO E INSTALACAO | DESATIVAÇÃO
2016-05-01 | COMPOSIÇÃO | 74131 | QUADRO DE DISTRIBUICAO DE ENERGIA EM CHAPA METALICA, DE EMBUTIR, SEM PORTA, PARA 6 DISJUNTORES TERMOMAGNETICOS MONOPOLARES, SEM DISPOSITIVO PARA CHAVE GERAL, SEM BARRAMENTOS FASES E COM BARRAMENTO NEUTRO, FORNECIMENTO E INSTALACAO | DESATIVAÇÃO
2016-05-01 | COMPOSIÇÃO | 74131 | QUADRO DE DISTRIBUICAO DE ENERGIA EM CHAPA METALICA, DE EMBUTIR, SEM PORTA, PARA 12 DISJUNTORES TERMOMAGNETICOS MONOPOLARES, SEM DISPOSITIVO PARA CHAVE GERAL, SEM BARRAMENTOS FASES E COM BARRAMENTO NEUTRO, FORNECIMENTO E INSTALACAO | DESATIVAÇÃO
2016-05-01 | COMPOSIÇÃO | 74134 | COMPOSIÇÃO A SER DESATIVADA - EMASSAMENTO COM MASSA ACRILICA, UMA DEMAO | DESATIVAÇÃO
2016-05-01 | COMPOSIÇÃO | 74134 | COMPOSIÇÃO A SER DESATIVADA - EMASSAMENTO COM MASSA ACRILICA, DUAS DEMAOS | DESATIVAÇÃO
2016-05-01 | COMPOSIÇÃO | 74135 | BANCADA (TAMPO) MARMORE BRANCO NACIONAL E = 3CM, LARGURA 50CM, POLIDO COM FURO PARA CUBA - FORNECIMENTO E INSTALACAO | DESATIVAÇÃO
2016-05-01 | COMPOSIÇÃO | 74135 | BANCADA (TAMPO) MARMORE BRANCO NACIONAL E = 3CM, LARGURA 55CM, POLIDO COM FURO PARA CUBA - FORNECIMENTO E INSTALACAO | DESATIVAÇÃO
2016-05-01 | COMPOSIÇÃO | 74135 | BANCADA (TAMPO) MARMORE BRANCO NACIONAL E = 3CM, LARGURA 60CM, POLIDO COM FURO PARA CUBA | DESATIVAÇÃO
2016-05-01 | COMPOSIÇÃO | 74135 | BANCADA (TAMPO) MARMORE BRANCO NACIONAL E = 3CM, LARGURA 62CM, POLIDO COM FURO PARA CUBA - FORNECIMENTO E INSTALACAO | DESATIVAÇÃO
2016-05-01 | COMPOSIÇÃO | 74135 | BANCADA (TAMPO) MARMORE BRANCO NACIONAL E = 3CM, LARGURA 67CM, POLIDO COM FURO PARA CUBA - FORNECIMENTO E INSTALACAO | DESATIVAÇÃO
2016-05-01 | COMPOSIÇÃO | 74137 | ¦COMPOSICAO A SER DESATIVADA¦ (SUBSTITUIR PELA COMPOSICAO 74138/1) - CONCRETO USINADO FCK=15MPA, INCLUSIVE LANCAMENTO E ADENSAMENTO | DESATIVAÇÃO
2016-05-01 | COMPOSIÇÃO | 74137 | ¦COMPOSICAO A SER DESATIVADA¦ (SUBSTITUIR PELA COMPOSICAO 74138/2) - CONCRETO USINADO FCK=20MPA, INCLUSIVE LANCAMENTO E ADENSAMENTO | DESATIVAÇÃO
2016-05-01 | COMPOSIÇÃO | 74137 | ¦COMPOSICAO A SER DESATIVADA¦ (SUBSTITUIR PELA COMPOSICAO 74138/3) - CONCRETO USINADO FCK=25MPA, INCLUSIVE LANCAMENTO E ADENSAMENTO | DESATIVAÇÃO
2016-05-01 | COMPOSIÇÃO | 74138 | (COMPOSIÇÃO A SER DESATIVADA - AVALIAR SUBSTITUIÇÃO PELA 92725) CONCRETO USINADO BOMBEADO FCK=20MPA, INCLUSIVE LANCAMENTO E ADENSAMENTO | DESATIVAÇÃO
2016-05-01 | COMPOSIÇÃO | 74138 | (COMPOSIÇÃO A SER DESATIVADA - AVALIAR SUBSTITUIÇÃO PELA 97720) CONCRETO USINADO BOMBEADO FCK=25MPA, INCLUSIVE LANCAMENTO E ADENSAMENTO | DESATIVAÇÃO
2016-05-01 | COMPOSIÇÃO | 74138 | CONCRETO USINADO BOMBEADO FCK=30MPA, INCLUSIVE LANCAMENTO E ADENSAMENTO | DESATIVAÇÃO
2016-05-01 | COMPOSIÇÃO | 74138 | CONCRETO USINADO BOMBEADO FCK=35MPA, INCLUSIVE LANCAMENTO E ADENSAMENTO | DESATIVAÇÃO
2016-05-01 | COMPOSIÇÃO | 74138 | CONCRETO USINADO BOMBEADO FCK=18MPA, INCLUSIVE COLOCAÇÃO, ESPALHAMENTO E ACABAMEMTO. (CONFORME NBR 6118, PERMITIDO APENAS EM FUNDAÇÕES) | DESATIVAÇÃO
2016-05-01 | COMPOSIÇÃO | 74138 | CONCRETO USINADO BOMBEADO FCK=24MPA, INCLUSIVE COLOCAÇÃO, ESPALHAMENTO E ACABAMENTO. | DESATIVAÇÃO
2016-05-01 | COMPOSIÇÃO | 74140 | CARGA, TRANSPORTE E DESCARGA MECANICA ATE 1,00 KM | DESATIVAÇÃO
2016-05-01 | COMPOSIÇÃO | 74140 | CARGA, TRANSPORTE E DESCARGA MECANICA ATE 5,00 KM | DESATIVAÇÃO
2016-05-01 | COMPOSIÇÃO | 74140 | CARGA, TRANSPORTE E DESCARGA MECANICA ATE 10,00 KM | DESATIVAÇÃO
2016-05-01 | COMPOSIÇÃO | 74144 | PILAR EM MADEIRA 1A (15X15X2,70CM) INCL 3 DEMAOS VERNIZ SEM COLOCACAO | DESATIVAÇÃO
2016-05-01 | COMPOSIÇÃO | 74148 | LAVATORIO EM BANCA MARMORE BRANCO 80X55CM COM CUBA EMBUTIR OVAL | DESATIVAÇÃO
2016-05-01 | COMPOSIÇÃO | 74150 | VALETA E SAIDAS LATERAIS D AGUA (EXECUTADA C/MOTONIVELADORA | DESATIVAÇÃO
2016-05-01 | COMPOSIÇÃO | 74152 | ESCAVACAO E CARGA DE MATERIAL DE JAZIDA 1A CAT UTILIZANDO TRATOR SOBRE ESTEIRAS 305 HP C/ LAMINA (VU=10ANOS / 20.000H) | DESATIVAÇÃO
2016-05-01 | COMPOSIÇÃO | 74157 | LANÇAMENTO E ADENSAMENTO DE CONCRETO EM FUNDAÇÕES. | DESATIVAÇÃO
2016-05-01 | COMPOSIÇÃO | 74157 | LANCAMENTO MANUAL DE CONCRETO EM ESTRUTURAS, INCL. VIBRACAO | DESATIVAÇÃO
2016-05-01 | COMPOSIÇÃO | 74157 | LANCAMENTO/APLICACAO MANUAL DE CONCRETO EM ESTRUTURAS | DESATIVAÇÃO
2016-05-01 | COMPOSIÇÃO | 74160 | PISO EM PEDRA ARDOSIA IRREGULAR ASSENTADO SOBRE ARGAMASSA TRACO 1:0,5:5 (CIMENTO, CAL E AREIA), REJUNTADO COM CIMENTO BRANCO | DESATIVAÇÃO
2016-05-01 | COMPOSIÇÃO | 74161 | COMPOSICAO A SER DESATIVADA (AVALIAR SUBSTITUICAO PELA COMPOSICAO 87879) - CHAPISCO TRACO 1:3 (CIMENTO E AREIA GROSSA) ESPESSURA 0,5CM, PREPARO MECANICO DA ARGAMASSA | DESATIVAÇÃO
2016-05-01 | COMPOSIÇÃO | 74164 | LASTRO DE BRITA Nº 2 APILOADA MANUALMENTE COM MAÇO DE ATÉ 30 KG | DESATIVAÇÃO
2016-05-01 | COMPOSIÇÃO | 74164 | CAMADA DE BRITA P/PROTECAO DA LAJE DE COBERTURA | DESATIVAÇÃO
2016-05-01 | COMPOSIÇÃO | 74165 | TUBO PVC ESGOTO JS PREDIAL DN 40MM, INCLUSIVE CONEXOES - FORNECIMENTO E INSTALACAO | DESATIVAÇÃO
2016-05-01 | COMPOSIÇÃO | 74165 | TUBO PVC ESGOTO PREDIAL DN 50MM, INCLUSIVE CONEXOES - FORNECIMENTO E INSTALACAO | DESATIVAÇÃO
2016-05-01 | COMPOSIÇÃO | 74165 | TUBO PVC ESGOTO PREDIAL DN 75MM, INCLUSIVE CONEXOES - FORNECIMENTO E INSTALACAO | DESATIVAÇÃO
2016-05-01 | COMPOSIÇÃO | 74165 | TUBO PVC ESGOTO PREDIAL DN 100MM, INCLUSIVE CONEXOES - FORNECIMENTO E INSTALACAO | DESATIVAÇÃO
2016-05-01 | COMPOSIÇÃO | 74167 | COMPOSICAO A SER DESATIVADA (AVALIAR SUBSTITUIÇÃO PELA 83729) - FORNECIMENTO/ASSENTAMENTO DE MANTA GEOTEXTIL RT-31 (ANT OP-60) BIDIM | DESATIVAÇÃO
2016-05-01 | COMPOSIÇÃO | 74168 | TUBO PVC ESGOTO SERIE R DN 150MM C/ ANEL DE BORRACHA - FORNECIMENTO E INSTALACAO | DESATIVAÇÃO
2016-05-01 | COMPOSIÇÃO | 74168 | TUBO PVC ESGOTO SERIE R DN 100MM C/ ANEL DE BORRACHA - FORNECIMENTO E INSTALACAO | DESATIVAÇÃO
2016-05-01 | COMPOSIÇÃO | 74172 | FIO ISOLADO PVC 750V 10 MM2, FORNECIMENTO E INSTALACAO | DESATIVAÇÃO
2016-05-01 | COMPOSIÇÃO | 74173 | FIO ISOLADO PVC 750V 6 MM2, FORNECIMENTO E INSTALACAO | DESATIVAÇÃO
2016-05-01 | COMPOSIÇÃO | 74176 | REGISTRO GAVETA 3/4" COM CANOPLA ACABAMENTO CROMADO SIMPLES - FORNECIMENTO E INSTALACAO | DESATIVAÇÃO
2016-05-01 | COMPOSIÇÃO | 74185 | REGISTRO GAVETA 3/4" BRUTO LATAO - FORNECIMENTO E INSTALACAO | DESATIVAÇÃO
2016-05-01 | COMPOSIÇÃO | 74191 | COMPOSICAO A SER DESATIVADA SOLEIRA DE CIMENTO ALISADO, LARGURA 15CM, COM IMPERMEABILIZANTE | DESATIVAÇÃO
2016-05-01 | COMPOSIÇÃO | 74193 | VASO SANITARIO COM CAIXA DE DESCARGA ACOPLADA - LOUCA BRANCA (COMPOSICAO A SER DESATIVADA - AVALIAR SUBSTITUICAO PELA COMPOSICAO AFERIDA 86888) | DESATIVAÇÃO
2016-05-01 | COMPOSIÇÃO | 74200 | VERGA 10X10CM EM CONCRETO PRÉ-MOLDADO FCK=20MPA (PREPARO COM BETONEIRA) AÇO CA60, BITOLA FINA, INCLUSIVE FORMAS TABUA 3A. | DESATIVAÇÃO
2016-05-01 | COMPOSIÇÃO | 74203 | REMOCAO DE MATERIAL 1A. CATEGORIA, EM CAMINHAO BASCULANTE, D.M.T.=6 KM(INCLUSIVE CARGA MECANICA E DESCARGA). | DESATIVAÇÃO
2016-05-01 | COMPOSIÇÃO | 74204 | TRANSPORTE DE MATERIAL - BOTA-FORA, D.M.T.= 6,0 KM | DESATIVAÇÃO
2016-05-01 | COMPOSIÇÃO | 74207 | TRANSPORTE DE MATERIAL - BOTA-FORA, D.M.T = 10,0 KM | DESATIVAÇÃO
2016-05-01 | COMPOSIÇÃO | 74208 | CONSTRUCAO DE MEIO-FIO DE PEDRAS GRANITICAS, REJUNTADO C/ ARGAMASSA DECIMENTO E AREIA 1:2 E LINHA D AGUA DE PARALELEPIPEDOS,ASSENTADOS SOBREMISTURA DE CIMENTO E AREIA 1:6, C/ 6,0 CM DE ESPESSURA E REJUNTADOS C/ARGAMASSA DE CIMENTO E AREIA 1:2, INCLUS | DESATIVAÇÃO
2016-05-01 | COMPOSIÇÃO | 74210 | BARRACAO PARA DEPOSITO EM TABUAS DE MADEIRA, COBERTURA EM FIBROCIMENTO 4 MM, INCLUSO PISO ARGAMASSA TRAÇO 1:6 (CIMENTO E AREIA) | DESATIVAÇÃO
2016-05-01 | COMPOSIÇÃO | 74216 | RAMAL PREDIAL DE ESGOTO EM TUBO PVC ESGOTO DN 100MM - FORNECIMENTO, INSTALACAO, ESCAVACAO E REATERRO | DESATIVAÇÃO
2016-05-01 | COMPOSIÇÃO | 74222 | ESCAVACAO MECANICA E TRANSPORTE EM MATERIAL DE 1A CATEGORIA COM USO EXCLUSIVO DE TRATOR SOBRE ESTEIRAS 153HP,DMT ATE 50M | DESATIVAÇÃO
2016-05-01 | COMPOSIÇÃO | 74223 | MEIO-FIO EM PEDRA GRANITICA, REJUNTADO C/ARGAMASSA CIMENTO E AREIA 1:3 | DESATIVAÇÃO
2016-05-01 | COMPOSIÇÃO | 74226 | BANCADA DE MARMORE POLIDO BRANCO E=3,0CM, LARGURA 45CM - FORNECIMENTO E INSTALACAO | DESATIVAÇÃO
2016-05-01 | COMPOSIÇÃO | 74227 | COMPOSIÇÃO A SER DESATIVADA - CAIXA DESCARGA PLASTICA, EMBUTIR, COMPLETA, COM ESPELHO CROMADO E TUBO BENGALA PVC PARA LIGACAO EM CAIXA DESCARGA DE EMBUTIR - FORNECIMENTO E INSTALACAO | DESATIVAÇÃO
2016-05-01 | COMPOSIÇÃO | 74228 | BANCO DE CONCRETO APARENTE LARG=45CM E 10CM ESPESSURA SOBRE DOIS APOI-OS DO MESMO MATERIAL COM SECAO DE 10X30CM. | DESATIVAÇÃO
2016-05-01 | COMPOSIÇÃO | 74230 | COMPOSIÇÃO A SER DESATIVADA - ASSENTO PARA VASO SANITARIO DE PLASTICO PADRAO POPULAR - FORNECIMENTO E INSTALACAO | DESATIVAÇÃO
2016-05-01 | COMPOSIÇÃO | 74233 | ¢COMPOSIÇÃO A SER DESATIVADA (AVALIAR SUBSTITUIÇÃO PELAS COMPOSIÇÕES 88411, 88412 E 88415)! FUNDO SELADOR ACRILICO, UMA DEMAO | DESATIVAÇÃO
2016-05-01 | COMPOSIÇÃO | 74242 | BARRACAO DE OBRA EM CHAPA DE MADEIRA COMPENSADA COM BANHEIRO, COBERTURA EM FIBROCIMENTO 4 MM, INCLUSO INSTALACOES HIDRO-SANITARIAS E ELETRICAS | DESATIVAÇÃO
2016-05-01 | COMPOSIÇÃO | 74247 | QUADRO DE DISTRIBUICAO DE ENERGIA EM CHAPA METALICA, DE EMBUTIR, PARA 12 DISJUNTORES TERMOMAGNETICOS MONOPOLARES, COM BARRAMENTO TRIFASICO, FORNECIMENTO E INSTALACAO | DESATIVAÇÃO
2016-05-01 | COMPOSIÇÃO | 74249 | LASTRO DE BRITA 25MM, ESPESSURA 3CM, INCLUSO COMPACTACAO MANUAL | DESATIVAÇÃO
2016-05-01 | COMPOSIÇÃO | 74251 | TRATAMENTO DE SUP. CONC. APARENTE C/VERNIZ 2 DEMAOS | DESATIVAÇÃO
2016-05-01 | COMPOSIÇÃO | 74252 | ELETRODUTO DE PVC RIGIDO ROSCAVEL DN 25MM (1") INCL CONEXOES, FORNECIMENTO E INSTALACAO | DESATIVAÇÃO
2016-05-01 | COMPOSIÇÃO | 74254 | ARMACAO ACO CA-50 DIAM.16,0 (5/8) À 25,0MM (1) - FORNECIMENTO/ CORTE(PERDA DE 10%) / DOBRA / COLOCAÇÃO. | DESATIVAÇÃO
2016-05-01 | COMPOSIÇÃO | 74254 | ARMACAO ACO CA-50, DIAM. 6,3 (1/4) À 12,5MM(1/2) -FORNECIMENTO/ CORTE(PERDA DE 10%) / DOBRA / COLOCAÇÃO. | DESATIVAÇÃO
2016-05-01 | COMPOSIÇÃO | 74254 | ARMACAO (CORTE, DOBRA E COLOCAÇÃO) ACO CA-50/60 (NAO INCLUI O ACO) DIAM. DE 6,0 (1/4?) À 12,5 (1/2?) MM | DESATIVAÇÃO
2016-05-01 | COMPOSIÇÃO | 74260 | COMPOSICAO A SER DESATIVADA (ANALISAR SUBSTITUICAO PELA COMPOSICAO 73946/2) - TUBO DE FERRO GALVANIZADO DN=1/2? COM LUVAS SIMPLES E UNIAO - FORNECIMENTO E INSTALACAO | DESATIVAÇÃO
2016-05-01 | COMPOSIÇÃO | 74855 | FIO C/ISOLAMENTO TERMOPLASTICO ANTICHAMA NA BITOLA DE 16MM2 COM PREPARO CORTE E ENFIACAO EM ELETRODUTOS 450/750V-FORNEC E COLOCACAO | DESATIVAÇÃO
2016-05-01 | COMPOSIÇÃO | 75027 | ¢EM PROCESSO DE DESATIVAÇÃO - AVALIAR SUBSTITUIÇÃO PELA COMPOSIÇÃO 92338 OU 92649 OU 92361! TUBO DE AÇO PRETO 2? SEM COSTURA SCHEDULE 40/NBR 5590, INCLUSIVE CONEXOES - FORNECIMENTO E INSTALACAO | DESATIVAÇÃO
2016-05-01 | COMPOSIÇÃO | 75027 | ¢EM PROCESSO DE DESATIVAÇÃO - AVALIAR SUBSTITUIÇÃO PELA COMPOSIÇÃO 92339 OU 92650 OU 92362! TUBO DE AÇO PRETO 2.1/2? SEM COSTURA SCHEDULE 40/NBR 5590, INCLUSIVE CONEXOES - FORNECIMENTO E INSTALACAO | DESATIVAÇÃO
2016-05-01 | COMPOSIÇÃO | 75027 | ¢EM PROCESSO DE DESATIVAÇÃO - AVALIAR SUBSTITUIÇÃO PELA COMPOSIÇÃO 92340 OU 92651 OU 92363! TUBO DE AÇO PRETO 3? SEM COSTURA SCHEDULE 40/NBR 5590, INCLUSIVE CONEXOES - FORNECIMENTO E INSTALACAO | DESATIVAÇÃO
2016-05-01 | COMPOSIÇÃO | 75028 | (COMPOSIÇÃO A SER DESATIVADA) TUBO CERAMICO 75MM REJUNTADO COM ARGAMASSA DE CIMENTO E AREIA TRACO 1:3 - FORNECIMENTO E INSTALACAO | DESATIVAÇÃO
2016-05-01 | COMPOSIÇÃO | 75028 | (COMPOSIÇÃO A SER DESATIVADA) TUBO CERÂMICO 100MM REJUNTADO COM ARGAMASSA DE CIMENTO E AREIA TRACO 1:3 - FORNECIMENTO E INSTALACAO | DESATIVAÇÃO
2016-05-01 | COMPOSIÇÃO | 75028 | (COMPOSIÇÃO A SER DESATIVADA) TUBO CERÂMICO 200MM REJUNTADO COM ARGAMASSA DE CIMENTO E AREIA TRACO 1:3 - FORNECIMENTO E INSTALACAO | DESATIVAÇÃO
2016-05-01 | COMPOSIÇÃO | 75028 | (COMPOSIÇÃO A SER DESATIVADA) TUBO CERAMICO 250MM REJUNTADO COM ARGAMASSA DE CIMENTO E AREIA TRACO 1:3 - FORNECIMENTO E INSTALACAO | DESATIVAÇÃO
2016-05-01 | COMPOSIÇÃO | 75028 | (COMPOSIÇÃO A SER DESATIVADA) TUBO CERAMICO 300MM REJUNTADO COM ARGAMASSA DE CIMENTO E AREIA TRACO 1:3 - FORNECIMENTO E INSTALACAO | DESATIVAÇÃO
2016-05-01 | COMPOSIÇÃO | 75030 | TUBO PVC SOLDAVEL AGUA FRIA DN 25MM, INCLUSIVE CONEXOES - FORNECIMENTO E INSTALACAO | DESATIVAÇÃO
2016-05-01 | COMPOSIÇÃO | 75030 | TUBO PVC SOLDAVEL AGUA FRIA DN 32MM, INCLUSIVE CONEXOES - FORNECIMENTO E INSTALACAO | DESATIVAÇÃO
2016-05-01 | COMPOSIÇÃO | 75030 | TUBO PVC SOLDAVEL AGUA FRIA DN 40MM, INCLUSIVE CONEXOES - FORNECIMENTO E INSTALACAO | DESATIVAÇÃO
2016-05-01 | COMPOSIÇÃO | 75030 | TUBO PVC SOLDAVEL AGUA FRIA DN 50MM, INCLUSIVE CONEXOES - FORNECIMENTO E INSTALACAO | DESATIVAÇÃO
2016-05-01 | COMPOSIÇÃO | 75030 | TUBO PVC SOLDAVEL AGUA FRIA DN 60MM, INCLUSIVE CONEXOES - FORNECIMENTO E INSTALACAO | DESATIVAÇÃO
2016-05-01 | COMPOSIÇÃO | 75030 | TUBO PVC SOLDAVEL AGUA FRIA DN 75MM, INCLUSIVE CONEXOES - FORNECIMENTO E INSTALACAO | DESATIVAÇÃO
2016-05-01 | COMPOSIÇÃO | 75030 | TUBO PVC SOLDAVEL AGUA FRIA DN 85MM, INCLUSIVE CONEXOES - FORNECIMENTO E INSTALACAO | DESATIVAÇÃO
2016-05-01 | COMPOSIÇÃO | 75030 | TUBO PVC SOLDAVEL AGUA FRIA DN 20MM, INCLUSIVE CONEXOES - FORNECIMENTO E INSTALACAO | DESATIVAÇÃO
2016-05-01 | COMPOSIÇÃO | 75031 | TUBO CPVC 15MM - FORNECIMENTO E INSTALACAO | DESATIVAÇÃO
2016-05-01 | COMPOSIÇÃO | 75031 | TUBO CPVC 22MM - FORNECIMENTO E INSTALACAO | DESATIVAÇÃO
2016-05-01 | COMPOSIÇÃO | 75031 | TUBO CPVC 28MM - FORNECIMENTO E INSTALACAO | DESATIVAÇÃO
2016-05-01 | COMPOSIÇÃO | 75051 | TUBO DE PVC SOLDAVEL, SEM CONEXOES 20MM - FORNECIMENTO E INSTALACAO | DESATIVAÇÃO
2016-05-01 | COMPOSIÇÃO | 75051 | TUBO DE PVC SOLDAVEL, SEM CONEXOES 25MM - FORNECIMENTO E INSTALACAO | DESATIVAÇÃO
2016-05-01 | COMPOSIÇÃO | 75051 | TUBO DE PVC SOLDAVEL, SEM CONEXOES 32MM - FORNECIMENTO E INSTALACAO | DESATIVAÇÃO
2016-05-01 | COMPOSIÇÃO | 75051 | TUBO DE PVC SOLDAVEL, SEM CONEXOES 40MM - FORNECIMENTO E INSTALACAO | DESATIVAÇÃO
2016-05-01 | COMPOSIÇÃO | 75051 | TUBO DE PVC SOLDAVEL, SEM CONEXOES 50MM - FORNECIMENTO E INSTALACAO | DESATIVAÇÃO
2016-05-01 | COMPOSIÇÃO | 75051 | TUBO DE PVC SOLDAVEL, SEM CONEXOES 60MM - FORNECIMENTO E INSTALACAO | DESATIVAÇÃO
2016-05-01 | COMPOSIÇÃO | 75051 | TUBO DE PVC SOLDAVEL, SEM CONEXOES 85MM - FORNECIMENTO E INSTALACAO | DESATIVAÇÃO
2016-05-01 | COMPOSIÇÃO | 75492 | ARGAMASSA CIMENTO/AREIA MEDIA 1:3 - PREPARO MECANICO (BETONEIRA ELETRICA) | DESATIVAÇÃO
2016-05-01 | COMPOSIÇÃO | 75493 | ARGAMASSA CIMENTO/AREIA MEDIA 1:4 - PREPARO MECANICO (BETONEIRA ELETRICA) | DESATIVAÇÃO
2016-05-01 | COMPOSIÇÃO | 75494 | ARGAMASSA CIMENTO/AREIA MEDIA 1:5 - PREPARO MECANICO (BETONEIRA ELETRICA) | DESATIVAÇÃO
2016-05-01 | COMPOSIÇÃO | 75495 | COMPOSICAO A SER DESATIVADA (AVALIAR SUBSTITUICAO POR 6019) ARGAMASSA CIMENTO AREIA/MEDIA 1:6 - PREPARO MECANICO (BETONEIRA ELETRICA) | DESATIVAÇÃO
2016-05-01 | COMPOSIÇÃO | 76443 | ESCAVACAO MANUAL VALA, A FRIO, MAT 2A CAT, PROFUNDIDADE DE 6 A 7,5M, EXCL ESG/ESCOR (MOLEDO OU ROCHA DECOMPOSTA) | DESATIVAÇÃO
2016-05-01 | COMPOSIÇÃO | 76444 | COMPACTACAO MECANICA DE VALAS, SEM CONTROLE DE GC (COMPACTADOR TIPO SAPO ATE 35 KG) | DESATIVAÇÃO
2016-05-01 | COMPOSIÇÃO | 76444 | COMPACTACAO MECANICA DE VALAS,C/CONTR.DO GC >= 95% DO PN(C/COMPACTADORSOLOS C/ PLACA VIBRATORIA MOTOR DIESEL/GASOLINA 7 A 10 HP) | DESATIVAÇÃO
2016-05-01 | COMPOSIÇÃO | 76445 | COMPOSICAO A SER DESATIVADA - ALVENARIA DE TIJOLOS CERAMICOS FURADOS, 10X20X30CM, ASSENTADOS COM ARGAMASSA CIMENTO/AREIA 1:7 COM PREPARO MANUAL, ESP. PAREDE = 10CM, COM JUNTAS DE 15MM, CONSIDERANDO 8% DE PERDAS NOS TIJOLOS E 5% NA ARGAMASSA DE ASSENT | DESATIVAÇÃO
2016-05-01 | COMPOSIÇÃO | 76449 | CAIXA DE PASSAGEM PARA TELEFONE 20X20X12CM, FORNECIMENTO E INSTALACAO | DESATIVAÇÃO
2016-05-01 | COMPOSIÇÃO | 76449 | CAIXA DE PASSAGEM PARA TELEFONE 40X40X12CM, FORNECIMENTO E INSTALACAO | DESATIVAÇÃO
2016-05-01 | COMPOSIÇÃO | 76452 | ESCAVACAO MECANIZADA DE AREA (C/TRATOR DE ESTEIRAS TIPO D8) | DESATIVAÇÃO
2016-05-01 | COMPOSIÇÃO | 76454 | ENTRADA DE ENERGIA EM BT TRIFASICA 70 A (QUADRA DESCOBERTA) | DESATIVAÇÃO
2016-05-01 | COMPOSIÇÃO | 78598 | RESERVATORIO DE FIBROCIMENTO 500L COM ACESSORIOS | DESATIVAÇÃO
2016-05-01 | COMPOSIÇÃO | 79477 | ESCAVACAO EM ROCHA C/PERFURACAO MANUAL E EXPLOSIVO | DESATIVAÇÃO
2016-05-01 | COMPOSIÇÃO | 79481 | ATERRO INTERNO SEM APILOAMENTO COM TRANSPORTE EM CARRINHO DE MAO | DESATIVAÇÃO
2016-05-01 | COMPOSIÇÃO | 79483 | APILOAMENTO COM MACO DE 30KG | DESATIVAÇÃO
2016-05-01 | COMPOSIÇÃO | 79484 | ATERRO MECANIZADO COMPACTADO COM EMPRESTIMO DE AREIA | DESATIVAÇÃO
2016-05-01 | COMPOSIÇÃO | 79488 | REATERRO MANUAL COM APILOAMENTO MECANICO | DESATIVAÇÃO
2016-05-01 | COMPOSIÇÃO | 79489 | REATERRO MANUAL SEM APILOAMENTO | DESATIVAÇÃO
2016-05-01 | COMPOSIÇÃO | 79490 | COMPACTAÇÂO MECÂNICA DE VALA (APÓS REATERRO) | DESATIVAÇÃO
2016-05-01 | COMPOSIÇÃO | 79505 | ESCAVACAO A FOGO EM MATERIAL DE 2A CATEGORIA, MOLEDO OU ROCHA DECOMPOSTA, A CEU ABERTO, FURACAO A BARRA MINA | DESATIVAÇÃO
2016-05-01 | COMPOSIÇÃO | 79505 | ESCAVACAO A FOGO EM MATERIAL DE 3A CATEGORIA, ROCHA VIVA, A CEU ABERTO, FURACAO A BARRA MINA. | DESATIVAÇÃO
2016-05-01 | COMPOSIÇÃO | 79506 | ESCAVAÇÃO MANUAL DE VALA/CAVA EM LODO, ENTRE 4,5 E 6M DE PROFUNDIDADE | DESATIVAÇÃO
2016-05-01 | COMPOSIÇÃO | 79506 | ESCAVAÇÃO MANUAL DE VALA/CAVA EM LODO, ENTRE 6 E 7,5M DE PROFUNDIDADE | DESATIVAÇÃO
2016-05-01 | COMPOSIÇÃO | 79507 | ESCAVACAO MANUAL VALA ATE 2M EM ROCHA C/EXPLOSIVO | DESATIVAÇÃO
2016-05-01 | COMPOSIÇÃO | 79508 | FORNECIMENTO E ENCHIMENTO DE VÃO SOBRE ABÓBADA DE TÚNEL, COM PE-DRA-DE-MÃO JOGADA | DESATIVAÇÃO
2016-05-01 | COMPOSIÇÃO | 79508 | FORNECIMENTO E ENCHIMENTO DE VÃO SOBRE ABÓBADA DE TÚNEL, COM PE-DRA-DE-MÃO ARRUMADA | DESATIVAÇÃO
2016-05-01 | COMPOSIÇÃO | 79510 | REATERRO DE VALAS/CAVAS COM PÓ-DE-PEDRA, INCLUSIVE MATERIAL E COMPACTAÇÃO, EM BECOS DE ATÉ 2,5M DE LARGURA, EM FAVELAS | DESATIVAÇÃO
2016-05-01 | COMPOSIÇÃO | 79520 | ESCAV. E REATERRO MANUAL DE VALA EM MAT 1A CAT, P/LIG PREDIAL ESG SANIT | DESATIVAÇÃO
2016-05-01 | COMPOSIÇÃO | 79749 | ARGAMASSA CIMENTO/AREIA 1:10 - PREPARO MANUAL | DESATIVAÇÃO
2016-05-01 | COMPOSIÇÃO | 83337 | ESCAVACAO MANUAL DE VALAS (SOLO SECO), PROFUNDIDADE MAIOR QUE 4,50 M ATE 6,00 M | DESATIVAÇÃO
2016-05-01 | COMPOSIÇÃO | 83345 | REATERRO DE VALA COM MATERIAL GRANULAR (PEDRISCO) | DESATIVAÇÃO
2016-05-01 | COMPOSIÇÃO | 83353 | CHP - CAMINHAO BASCULANTE TRUCADO CARGA UTIL = 10 M3 - 15 T | DESATIVAÇÃO
2016-05-01 | COMPOSIÇÃO | 83354 | DEPRECIAÇAO E JUROS - CAMINHAO BASCULANTE TRUCADO - CARGA UTIL = 10 M3, 16,3 T | DESATIVAÇÃO
2016-05-01 | COMPOSIÇÃO | 83355 | MANUTENCAO - CAMINHAO BASCULANTE TRUCADO - CARGA UTIL = 10 M3, 16,3 TON | DESATIVAÇÃO
2016-05-01 | COMPOSIÇÃO | 83359 | TRANSPORTE LOCAL DE MATERIAL BETUMINOSO (RODOVIAS NAO URBANAS) | DESATIVAÇÃO
2016-05-01 | COMPOSIÇÃO | 83360 | DEPRECIACAO E JUROS - CAMINHAO DISTRIBUIDOR DE ASFALTO | DESATIVAÇÃO
2016-05-01 | COMPOSIÇÃO | 83386 | CAIXA DE PASSAGEM PVC 4X4" - FORNECIMENTO E INSTALACAO | DESATIVAÇÃO
2016-05-01 | COMPOSIÇÃO | 83387 | CAIXA DE PASSAGEM PVC 4X2" - FORNECIMENTO E INSTALACAO | DESATIVAÇÃO
2016-05-01 | COMPOSIÇÃO | 83388 | CAIXA DE PASSAGEM PVC 3" OCTOGONAL | DESATIVAÇÃO
2016-05-01 | COMPOSIÇÃO | 83389 | REATOR PARA LAMPADA FLUORESCENTE 1X20W PARTIDA CONVENCIONAL FORNECIMENTO E INSTALACAO | DESATIVAÇÃO
2016-05-01 | COMPOSIÇÃO | 83390 | REATOR PARA LAMPADA FLUORESCENTE 1X40W PARTIDA CONVENCIONAL FORNECIMENTO E INSTALACAO | DESATIVAÇÃO
2016-05-01 | COMPOSIÇÃO | 83395 | POSTE DE CONCRETO DUPLO T H=9M CARGA NOMINAL 150KG INCLUSIVE ESCAVACAO, EXCLUSIVE TRANSPORTE - FORNECIMENTO E INSTALACAO | DESATIVAÇÃO
2016-05-01 | COMPOSIÇÃO | 83407 | ELETRODUTO DE PVC RIGIDO ROSCAVEL DN 32MM (1 1/4") INCL CONEXOES, FORNECIMENTO E INSTALACAO | DESATIVAÇÃO
2016-05-01 | COMPOSIÇÃO | 83408 | ELETRODUTO DE PVC RIGIDO ROSCAVEL DN 60MM (2 1/2") INCL CONEXOES, FORNECIMENTO E INSTALACAO | DESATIVAÇÃO
2016-05-01 | COMPOSIÇÃO | 83416 | CABO DE COBRE ISOLAMENTO TERMOPLASTICO 0,6/1KV 1,5MM2 ANTI-CHAMA - FORNECIMENTO E INSTALACAO | DESATIVAÇÃO
2016-05-01 | COMPOSIÇÃO | 83417 | CABO DE COBRE ISOLAMENTO TERMOPLASTICO 0,6/1KV 2,5MM2 ANTI-CHAMA - FORNECIMENTO E INSTALACAO | DESATIVAÇÃO
2016-05-01 | COMPOSIÇÃO | 83418 | CABO DE COBRE ISOLAMENTO TERMOPLASTICO 0,6/1KV 4MM2 ANTI-CHAMA - FORNECIMENTO E INSTALACAO | DESATIVAÇÃO
2016-05-01 | COMPOSIÇÃO | 83419 | CABO DE COBRE ISOLAMENTO TERMOPLASTICO 0,6/1KV 6MM2 ANTI-CHAMA - FORNECIMENTO E INSTALACAO | DESATIVAÇÃO
2016-05-01 | COMPOSIÇÃO | 83420 | CABO DE COBRE ISOLAMENTO TERMOPLASTICO 0,6/1KV 10MM2 ANTI-CHAMA - FORNECIMENTO E INSTALACAO | DESATIVAÇÃO
2016-05-01 | COMPOSIÇÃO | 83421 | CABO DE COBRE ISOLAMENTO TERMOPLASTICO 0,6/1KV 16MM2 ANTI-CHAMA - FORNECIMENTO E INSTALACAO | DESATIVAÇÃO
2016-05-01 | COMPOSIÇÃO | 83422 | CABO DE COBRE ISOLAMENTO TERMOPLASTICO 0,6/1KV 25MM2 ANTI-CHAMA - FORNECIMENTO E INSTALACAO | DESATIVAÇÃO
2016-05-01 | COMPOSIÇÃO | 83423 | CABO DE COBRE ISOLAMENTO TERMOPLASTICO 0,6/1KV 35MM2 ANTI-CHAMA - FORNECIMENTO E INSTALACAO | DESATIVAÇÃO
2016-05-01 | COMPOSIÇÃO | 83424 | CABO DE COBRE ISOLAMENTO TERMOPLASTICO 0,6/1KV 50MM2 ANTI-CHAMA - FORNECIMENTO E INSTALACAO | DESATIVAÇÃO
2016-05-01 | COMPOSIÇÃO | 83425 | CABO DE COBRE ISOLAMENTO TERMOPLASTICO 0,6/1KV 70MM2 ANTI-CHAMA - FORNECIMENTO E INSTALACAO | DESATIVAÇÃO
2016-05-01 | COMPOSIÇÃO | 83431 | CABO DE COBRE ISOLAMENTO TERMOPLASTICO 0,6/1KV 95MM2 ANTI-CHAMA - FORNECIMENTO E INSTALACAO | DESATIVAÇÃO
2016-05-01 | COMPOSIÇÃO | 83432 | CABO DE COBRE ISOLAMENTO TERMOPLASTICO 0,6/1KV 120MM2 ANTI-CHAMA - FORNECIMENTO E INSTALACAO | DESATIVAÇÃO
2016-05-01 | COMPOSIÇÃO | 83433 | CABO DE COBRE ISOLAMENTO TERMOPLASTICO 0,6/1KV 150MM2 ANTI-CHAMA - FORNECIMENTO E INSTALACAO | DESATIVAÇÃO
2016-05-01 | COMPOSIÇÃO | 83434 | CABO DE COBRE ISOLAMENTO TERMOPLASTICO 0,6/1KV 185MM2 ANTI-CHAMA - FORNECIMENTO E INSTALACAO | DESATIVAÇÃO
2016-05-01 | COMPOSIÇÃO | 83435 | CABO DE COBRE ISOLAMENTO TERMOPLASTICO 0,6/1KV 240MM2 ANTI-CHAMA - FORNECIMENTO E INSTALACAO | DESATIVAÇÃO
2016-05-01 | COMPOSIÇÃO | 83436 | CABO DE COBRE ISOLAMENTO TERMOPLASTICO 0,6/1KV 300MM2 ANTI-CHAMA - FORNECIMENTO E INSTALACAO | DESATIVAÇÃO
2016-05-01 | COMPOSIÇÃO | 83438 | CAIXA METALICA OCTOGONAL 4X4" FUNDO MOVEL | DESATIVAÇÃO
2016-05-01 | COMPOSIÇÃO | 83439 | CAIXA METALICA SEXTAVADA (HEXAGONAL) 3X3" | DESATIVAÇÃO
2016-05-01 | COMPOSIÇÃO | 83440 | CAIXA DE PASSAGEM 4X2" EM FERRO GALVANIZADO | DESATIVAÇÃO
2016-05-01 | COMPOSIÇÃO | 83441 | REATERRO APILOADO (MANUAL) DE VALA COM DESLOCAMENTO DE MATERIAL EM CAMADAS DE 20 CM (BECOS, FAVELAS ETC.) | DESATIVAÇÃO
2016-05-01 | COMPOSIÇÃO | 83442 | CAIXA DE PASSAGEM 4X4" EM FERRO GALVANIZADO | DESATIVAÇÃO
2016-05-01 | COMPOSIÇÃO | 83444 | TRANSPORTE DE MATERIAL DE QUALQUER NATUREZA DMT > 10 KM, COM CAMINHAO BASCULANTE DE 4,0 M3. | DESATIVAÇÃO
2016-05-01 | COMPOSIÇÃO | 83445 | CAMINHAO TANQUE (PIPA) 6.000 L, DIESEL, 132 CV, COM MOTORISTA. | DESATIVAÇÃO
2016-05-01 | COMPOSIÇÃO | 83464 | QUADRO DE DISTRIBUICAO DE ENERGIA EM ACO GALVANIZADO, PARA 6 DISJUNTORES TERMOMAGNETICOS MONOPOLARES, COM BARRAMENTO MONOFASICO - FORNECIMENTO E INSTALACAO | DESATIVAÇÃO
2016-05-01 | COMPOSIÇÃO | 83466 | INTERRUPTOR SIMPLES COM 1 TOMADA UNIVERSAL CONJUGADOS COM PLACA - FORNECIMENTO E INSTALACAO | DESATIVAÇÃO
2016-05-01 | COMPOSIÇÃO | 83467 | INTERRUPTOR SIMPLES DE EMBUTIR 10A/250V 3 TECLAS, COM PLACA - FORNECIMENTO E INSTALACAO | DESATIVAÇÃO
2016-05-01 | COMPOSIÇÃO | 83473 | POSTE METALICO DECORATIVO EXTERNO P/ JARDIM H = 2,50M D = 75MM C/ 1 LUMINARIA PARA LAMPADA INCANDESCENTE - FORNECIMENTO E INSTALACAO | DESATIVAÇÃO
2016-05-01 | COMPOSIÇÃO | 83474 | POSTE METALICO DECORATIVO EXTERNO P/ JARDIM H = 2,50M D = 75MM C/ 2 LUMINARIAS PARA LAMPADA INCANDESCENTE - FORNECIMENTO E INSTALACAO | DESATIVAÇÃO
2016-05-01 | COMPOSIÇÃO | 83476 | LUMINARIA A PROVA DE GASES E TEMPO PARA LAMPADA INCANDESCENTE, MISTA OU VAPOR DE MERCURIO C/ LAMPADA INCANDESCENTE DE 100W | DESATIVAÇÃO
2016-05-01 | COMPOSIÇÃO | 83477 | LUMINARIA A PROVA DE GASES E TEMPO PARA LAMPADA INCANDESCENTE, MISTA OU VAPOR DE MERCURIO C/ LAMPADA INCANDESCENTE DE 200W | DESATIVAÇÃO
2016-05-01 | COMPOSIÇÃO | 83494 | ESTACA TP FRANKI D=35 CM P/CARGA 55 T S/BATE ESTACA | DESATIVAÇÃO
2016-05-01 | COMPOSIÇÃO | 83495 | ESTACA TP FRANKI D=40 CM P/CARGA 75T S/BATE ESTACA | DESATIVAÇÃO
2016-05-01 | COMPOSIÇÃO | 83496 | ESTACA TP FRANKI D=45 CM P/CARGA 95T S/BATE ESTACA | DESATIVAÇÃO
2016-05-01 | COMPOSIÇÃO | 83498 | ESTACA TP FRANKI D=52 CM P/CARGA 130T S/BATE ESTACA | DESATIVAÇÃO
2016-05-01 | COMPOSIÇÃO | 83500 | ESTACA TP FRANKI D=60 CM P/CARGA 170T S/BATE ESTACA | DESATIVAÇÃO
2016-05-01 | COMPOSIÇÃO | 83501 | ESTACA CONCRETO ARMADO CENTRIFUGADO D=20 CM, 25 A 30T INCL CRAVACAO/EMENDAS | DESATIVAÇÃO
2016-05-01 | COMPOSIÇÃO | 83502 | ESTACA CONCRETO ARMADO CENTRIFUGADO D=28 CM INCLUSIVE CRAVACAO E SERVENTE | DESATIVAÇÃO
2016-05-01 | COMPOSIÇÃO | 83503 | ESTACA CONCRETO ARMADO CENTRIFUGADO D=33 CM, 60 A 75T, INCL CRAVACAO/EMENDAS | DESATIVAÇÃO
2016-05-01 | COMPOSIÇÃO | 83504 | ESTACA CONCRETO ARMADO CENTRIFUGADO D=38 CM, 75 A 90 T, INCL CRAVACAO/EMENDAS | DESATIVAÇÃO
2016-05-01 | COMPOSIÇÃO | 83505 | ESTACA CONCRETO ARMADO CENTRIFUGADO D=42 CM, 90 A 115T, INCL CRAVACAO/EMENDAS | DESATIVAÇÃO
2016-05-01 | COMPOSIÇÃO | 83506 | ESTACA CONCRETO ARMADO CENTRIFUGADO D=60 CM INCLUSIVE CRAVACAO E SERVENTE | DESATIVAÇÃO
2016-05-01 | COMPOSIÇÃO | 83508 | ESTACA PREMOLDADA CONCRETO ARMADO 25T INCL CRAVACAO/EMENDAS | DESATIVAÇÃO
2016-05-01 | COMPOSIÇÃO | 83509 | ESTACA PREMOLDADA CONCRETO ARMADO 32T INCL CRAVACAO/EMENDAS | DESATIVAÇÃO
2016-05-01 | COMPOSIÇÃO | 83510 | ESTACA PREMOLDADA CONCRETO ARMADO 38T INCL CRAVACAO/EMENDAS | DESATIVAÇÃO
2016-05-01 | COMPOSIÇÃO | 83511 | ESTACA PREMOLDADA CONCRETO ARMADO 50T INCL CRAVACAO/EMENDAS | DESATIVAÇÃO
2016-05-01 | COMPOSIÇÃO | 83512 | ESTACA PREMOLDADA CONCRETO ARMADO 62T INCL CRAVACAO/EMENDAS | DESATIVAÇÃO
2016-05-01 | COMPOSIÇÃO | 83521 | (COMPOSIÇÃO A SER DESATIVADA) TE CERAMICO REDUCAO 300 X 100MM, COM JUNTA ARGAMASSADA. | DESATIVAÇÃO
2016-05-01 | COMPOSIÇÃO | 83522 | (COMPOSIÇÃO A SER DESATIVADA) TE CERAMICO REDUCAO 200 X 100MM, COM JUNTA ARGAMASSADA. | DESATIVAÇÃO
2016-05-01 | COMPOSIÇÃO | 83523 | (COMPOSIÇÃO A SER DESATIVADA) TE CERAMICO REDUCAO 150 X 100MM, COM JUNTA ARGAMASSADA. | DESATIVAÇÃO
2016-05-01 | COMPOSIÇÃO | 83524 | (COMPOSIÇÃO A SER DESATIVADA) TE CERAMICO 90GR 200 X 200MM, COM JUNTA ARGAMASSADA | DESATIVAÇÃO
2016-05-01 | COMPOSIÇÃO | 83527 | (COMPOSIÇÃO A SER DESATIVADA) TE CERAMICO 150 X 150MM, COM JUNTA ARGAMASSADA. | DESATIVAÇÃO
2016-05-01 | COMPOSIÇÃO | 83528 | (COMPOSIÇÃO A SER DESATIVADA) TE CERAMICO 100 X 100MM, COM JUNTA ARGAMASSADA. | DESATIVAÇÃO
2016-05-01 | COMPOSIÇÃO | 83529 | (COMPOSIÇÃO A SER DESATIVADA) JUNCAO REDUCAO CERAMICA 200 X 100MM, COM JUNTA ARGAMASSADA. | DESATIVAÇÃO
2016-05-01 | COMPOSIÇÃO | 83530 | (COMPOSIÇÃO A SER DESATIVADA) JUNCAO CERAMICA 45G ESG BBP DN 150 X 100 | DESATIVAÇÃO
2016-05-01 | COMPOSIÇÃO | 83536 | (COMPOSIÇÃO A SER DESATIVADA) FORNECIMENTO E ASSENTAMENTO DE TUBO CERAMICO DN 375 MM, JUNTA ELASTICA. | DESATIVAÇÃO
2016-05-01 | COMPOSIÇÃO | 83537 | (COMPOSIÇÃO A SER DESATIVADA) FORNECIMENTO E ASSENTAMENTO DE TUBO CERAMICO DN 300 MM, JUNTA ELASTICA. | DESATIVAÇÃO
2016-05-01 | COMPOSIÇÃO | 83538 | (COMPOSIÇÃO A SER DESATIVADA) FORNECIMENTO E ASSENTAMENTO DE TUBO CERAMICO DN 250 MM, JUNTA ELASTICA. | DESATIVAÇÃO
2016-05-01 | COMPOSIÇÃO | 83539 | (COMPOSIÇÃO A SER DESATIVADA) FORNECIMENTO E ASSENTAMENTO DE TUBO CERAMICO DN 200, JUNTA ELASTICA. | DESATIVAÇÃO
2016-05-01 | COMPOSIÇÃO | 83540 | TOMADA DE EMBUTIR 2P+T 10A/250V C/ PLACA - FORNECIMENTO E INSTALACAO | DESATIVAÇÃO
2016-05-01 | COMPOSIÇÃO | 83555 | TOMADA DUPLA DE EMBUTIR 2X2P+T 10A/250V C/ PLACA - FORNECIMENTO E INSTALACAO | DESATIVAÇÃO
2016-05-01 | COMPOSIÇÃO | 83566 | TOMADA DE EMBUTIR 2P+T 20A/250V C/ PLACA - FORNECIMENTO E INSTALACAO | DESATIVAÇÃO
2016-05-01 | COMPOSIÇÃO | 83619 | (COMPOSIÇÃO A SER DESATIVADA) FORNECIMENTO E ASSENTAMENTO DE TUBO CERAMICO DN 150, COM JUNTA ELASTICA. | DESATIVAÇÃO
2016-05-01 | COMPOSIÇÃO | 83620 | (COMPOSIÇÃO A SER DESATIVADA) FORNECIMENTO E ASSENTAMENTO DE TUBO CERAMICO DN 100 MM, COM JUNTA ELASTICA | DESATIVAÇÃO
2016-05-01 | COMPOSIÇÃO | 83622 | GRELHA DE FERRO FUNDIDO PARA CANALETA LARG = 40CM, FORNECIMENTO E ASSENTAMENTO | DESATIVAÇÃO
2016-05-01 | COMPOSIÇÃO | 83652 | COMPOSIÇÃO A SER DESATIVADA (ANALISAR SUBSTITUIÇÃO PELA COMPOSIÇÃO 90711) - TUBO PVC PARA ESGOTO, EB 644, D = 200 MM, COM JUNTA ELASTICA | DESATIVAÇÃO
2016-05-01 | COMPOSIÇÃO | 83654 | TUBO PVC SOLDAVEL AGUA FRIA DN 110 MM, INCLUSIVE CONEXOES - FORNECIMENTO E INSTALACAO. | DESATIVAÇÃO
2016-05-01 | COMPOSIÇÃO | 83672 | (COMPOSIÇÃO A SER DESATIVADA) TUBO CERAMICO PERFURADO (MANILHA BARRO VIDRADO) DN 100 MM PARA DRENAGEM - FORNECIMENTO E INSTALACAO | DESATIVAÇÃO
2016-05-01 | COMPOSIÇÃO | 83673 | (COMPOSIÇÃO A SER DESATIVADA) TUBO CERAMICO PERFURADO (MANILHA BARRO VIDRADO) DN 150 MM PARA DRENAGEM - FORNECIMENTO E INSTALACAO | DESATIVAÇÃO
2016-05-01 | COMPOSIÇÃO | 83674 | (COMPOSIÇÃO A SER DESATIVADA) TUBO CERAMICO PERFURADO (MANILHA BARRO VIDRADO) DN 200 MM PARA DRENAGEM - FORNECIMENTO E INSTALACAO | DESATIVAÇÃO
2016-05-01 | COMPOSIÇÃO | 83692 | TAMPAO FERRO FUNDIDO P/ POCO DE VISITA, 175 KG, TIPO T-170 - FORNECIMENTO E INSTALACAO | DESATIVAÇÃO
2016-05-01 | COMPOSIÇÃO | 83699 | TUBO LEVE PVC RIGIDO D=125MM | DESATIVAÇÃO
2016-05-01 | COMPOSIÇÃO | 83700 | TUBO LEVE PVC RIGIDO D=150MM | DESATIVAÇÃO
2016-05-01 | COMPOSIÇÃO | 83701 | TUBO LEVE PVC RIGIDO D=200MM | DESATIVAÇÃO
2016-05-01 | COMPOSIÇÃO | 83702 | TUBO LEVE PVC RIGIDO D=300MM | DESATIVAÇÃO
2016-05-01 | COMPOSIÇÃO | 83706 | COMPOSIÇÃO A SER DESATIVADA (AVALIAR SUBSTITUIÇÃO PELA COMPOSIÇÃO 90710) - TUBO PVC PONTA/BOLSA C/VIROLA DN=150MM P/ ESGOTO JUNTA C/ ANEL | DESATIVAÇÃO
2016-05-01 | COMPOSIÇÃO | 83707 | COMPOSIÇÃO A SER DESATIVADA (ANALISAR SUBSTITUIÇÃO PELA COMPOSIÇÃO 90711) - TUBO PVC PONTA/BOLSA C/ VIROLA DN=200MM P/ ESGOTO JUNTA COM ANEL | DESATIVAÇÃO
2016-05-01 | COMPOSIÇÃO | 83727 | ASSENTAMENTO TUBO PVC COM JUNTA SOLDADA - DN 25 | DESATIVAÇÃO
2016-05-01 | COMPOSIÇÃO | 83755 | DEPRECIACAO GUINDASTE MADAL MD-10A | DESATIVAÇÃO
2016-05-01 | COMPOSIÇÃO | 83756 | JUROS GUINDASTE MADAL MD-10A | DESATIVAÇÃO
2016-05-01 | COMPOSIÇÃO | 83757 | MANUTENCAO GUINDASTE MADAL MD-10A | DESATIVAÇÃO
2016-05-01 | COMPOSIÇÃO | 83759 | CHP-GUINDASTE MADAL MD-10A | DESATIVAÇÃO
2016-05-01 | COMPOSIÇÃO | 83760 | CHI-GUINDASTE MADAL MD-10A | DESATIVAÇÃO
2016-05-01 | COMPOSIÇÃO | 83901 | VERGAS 10X10 CM, PREMOLDADAS C/ CONCRETO FCK=15 MPA (PREPARO MECANICO), ACO CA-50 COM FORMAS TABUA DE PINHO 3A | DESATIVAÇÃO
2016-05-01 | COMPOSIÇÃO | 83998 | CAMINHÃO TOCO, CARROCERIA FIXA ABERTA MADEIRA, MOTOR DIESEL - CHI - COM MOTORISTA | DESATIVAÇÃO
2016-05-01 | COMPOSIÇÃO | 83999 | CAMINHÃO TOCO, CARROCERIA FIXA ABERTA DE MADEIRA, MOTOR A DIESEL - CHP - COM MOTORISTA | DESATIVAÇÃO
2016-05-01 | COMPOSIÇÃO | 84005 | GRADEADO DE CAIBROS E RIPAS | DESATIVAÇÃO
2016-05-01 | COMPOSIÇÃO | 84006 | PONTALETES EM MASSARANDUBA SERRADA 3"X3" PARA TELHAS CERAMICAS, MEDIDOS PELA AREA REAL DA COBERTURA DO TELHADO, INCLUSO FORNECIMENTO E COLOCACAO | DESATIVAÇÃO
2016-05-01 | COMPOSIÇÃO | 84007 | (COMPOSIÇÃO A SER DESATIVADA - AVALIAR SUBSTITUIÇÃO PELA 92566) PONTALETES EM MASSARANDUBA SERRADA 3?X3? PARA TELHAS ONDULADAS DE QUALQUER TIPO, MEDIDOS PELA AREA REAL DA COBERTURA DO TELHADO, INCLUSO FORNECIMENTO E COLOCACAO | DESATIVAÇÃO
2016-05-01 | COMPOSIÇÃO | 84008 | TERCA DE MASSARANDUBA SERRADA 3"X3" PARA COBERTURA DE QUALQUER TIPO, INCLUSO FORNECIMENTO E COLOCACAO | DESATIVAÇÃO
2016-05-01 | COMPOSIÇÃO | 84009 | TERCA DE MASSARANDUBA APARELHADA 3"X3" PARA COBERTURA DE QUALQUER TIPO, INCLUSO FORNECIMENTO E COLOCACAO | DESATIVAÇÃO
2016-05-01 | COMPOSIÇÃO | 84010 | TERCA DE MASSARANDUBA SERRADA 3"X4.1/2" PARA COBERTURA DE QUALQUER TIPO, INCLUSO FORNECIMENTO E COLOCAÇÃO | DESATIVAÇÃO
2016-05-01 | COMPOSIÇÃO | 84011 | TERCA DE MASSARANDUBA APARELHADA 3"X4.1/2" PARA COBERTURA DE QUALQUER TIPO, INCLUSO FORNECIMENTO E COLOCACAO | DESATIVAÇÃO
2016-05-01 | COMPOSIÇÃO | 84012 | TERCA DE MASSARANDUBA SERRADA 3?X6? PARA COBERTURA DE QUALQUER TIPO, INCLUSO FORNECIMENTO E COLOCACAO | DESATIVAÇÃO
2016-05-01 | COMPOSIÇÃO | 84014 | TERCA DE MASSARANDUBA APARELHADA 3"X6" PARA COBERTURA DE QUALQUER TIPO, INCLUSO FORNECIMENTO E COLOCACAO | DESATIVAÇÃO
2016-05-01 | COMPOSIÇÃO | 84016 | TERCA DE MASSARANDUBA SERRADA 3"X9" PARA COBERTURA DE QUALQUER TIPO, INCLUSO FORNECIMENTO E COLOCACAO | DESATIVAÇÃO
2016-05-01 | COMPOSIÇÃO | 84018 | TERCA DE MASSARANDUBA APARELHADA 3"X9" PARA COBERTURA DE QUALQUER TIPO, INCLUSO FORNECIMENTO E COLOCACAO | DESATIVAÇÃO
2016-05-01 | COMPOSIÇÃO | 84019 | CAIBRO DE MASSARANDUBA APARELHADA 3?X2?, INCLUSO FORNECIMENTO E COLOCACAO | DESATIVAÇÃO
2016-05-01 | COMPOSIÇÃO | 84022 | CAIBRO DE MASSARANDUBA APARELHADA 3?X1.1/2?, INCLUSO FORNECIMENTO E COLOCACAO | DESATIVAÇÃO
2016-05-01 | COMPOSIÇÃO | 84025 | CAIBRO DE MASSARANDUBA APARELHADA 3?X4.1/2?, INCLUSO FORNECIMENTO E COLOCACAO | DESATIVAÇÃO
2016-05-01 | COMPOSIÇÃO | 84029 | RIPA DE MASSARANDUBA SERRADA 1,5X4 CM, INCLUSO FORNECIMENTO E COLOCACAO | DESATIVAÇÃO
2016-05-01 | COMPOSIÇÃO | 84030 | RIPA DE MASSARANDUBA APARELHADA 1,5X4 CM, INCLUSO FORNECIMENTO E COLOCACAO | DESATIVAÇÃO
2016-05-01 | COMPOSIÇÃO | 84031 | ESTRUTURA DE MADEIRA COM TESOURA, PARA VAOS DE 15 M E TELHA ONDULADA DE FIBROCIMENTO, ALUMINIO OU PLASTICA | DESATIVAÇÃO
2016-05-01 | COMPOSIÇÃO | 84032 | MAO FRANCESA EXECUTADA COM MADEIRA NAO APARELHADA 5X6 CM, PARA BEIRAL COM COMPRIMENTO DE 80CM | DESATIVAÇÃO
2016-05-01 | COMPOSIÇÃO | 84049 | COMPOSIÇÃO A SER DESATIVADA (AVALIAR SUBSTITUIÇÃO PELA COMPOSIÇÃO 87545) - EMBOCO TRACO 1:3 (CIMENTO E AREIA GROSSA), ESPESSURA 2,5CM COM CORANTE, PREPARO MECÂNICO DA ARGAMASSA | DESATIVAÇÃO
2016-05-01 | COMPOSIÇÃO | 84077 | COMPOSIÇÃO A SER DESATIVADA - REJUNTAMENTO DE AZULEJO 15X15CM, COM CIMENTO BRANCO, PARA JUNTAS DE ATE 3MM | DESATIVAÇÃO
2016-05-01 | COMPOSIÇÃO | 84082 | REQUADRO 7X2CM PARA VAOS DE ESQUADRIAS, ARGAMASSA TRACO 1:4 (CIMENTO E AREIA MEDIA), PREPARO MANUAL | DESATIVAÇÃO
2016-05-01 | COMPOSIÇÃO | 84083 | REQUADRO EM MADEIRA DE LEI 4X2,5CM | DESATIVAÇÃO
2016-05-01 | COMPOSIÇÃO | 84099 | COMPOSIÇÃO A SER DESATIVADA (AVALISAR SUBSTITUIÇÃO PELA COMPOSIÇÃO 87298) - ARGAMASSA CIMENTO/CAL/AREIA 1:0,25:3 - PREPARO MANUAL | DESATIVAÇÃO
2016-05-01 | COMPOSIÇÃO | 84136 | USINA DE ASFALTO A FRIO ALMEIDA PMF - 35 DPD CAP/60/80 T/H 30 HP (ELETRICA) | DESATIVAÇÃO
2016-05-01 | COMPOSIÇÃO | 84137 | DEPRECIACAO - USINA DE ASFALTO A FRIO ALMEIDA PMF-35 DPD CAP. 60/80 T/H - 30HP (ELETRICA) | DESATIVAÇÃO
2016-05-01 | COMPOSIÇÃO | 84138 | JUROS - USINA DE ASFALTO A FRIO ALMEIDA PMF-35 DPD CAP. 60/80 T/H - 30 HP (ELETRICA) | DESATIVAÇÃO
2016-05-01 | COMPOSIÇÃO | 84139 | MANUTENCAO - USINA DE ASFALTO A FRIO ALMEIDA PMF-35 DPD CAP 60/80 T/H - 30 HP (ELETRICA) | DESATIVAÇÃO
2016-05-01 | COMPOSIÇÃO | 84141 | CAMINHÃO TOCO VW 8120 EURO III 115 CV, CARROC. FIXA MADEIRA, PBT 7700 KG, C.UTIL + CARROC 4640 KG, COM MUNCK MADAL MD-6501 CARGA MAX 3,25T (A 2M) E 1,62T (A 4M) | DESATIVAÇÃO
2016-05-01 | COMPOSIÇÃO | 84147 | DEPRECIACAO E JUROS - CAMINHAO BASCULANTE 10M3 | DESATIVAÇÃO
2016-05-01 | COMPOSIÇÃO | 84148 | MANUTENCAO - CAMINHAO BASCULANTE 10 M3 | DESATIVAÇÃO
2016-05-01 | COMPOSIÇÃO | 84149 | CUSTOS C/ MATERIAL OPERACAO - CAMINHAO BASCULANTE 10 M3 | DESATIVAÇÃO
2016-05-01 | COMPOSIÇÃO | 84150 | CUSTOS C/ MAO-DE-OBRA OPERACAO - CAMINHAO BASCULANTE 10 M3 | DESATIVAÇÃO
2016-05-01 | COMPOSIÇÃO | 84151 | CAMINHAO BASCULANTE 10 M3 - CHP | DESATIVAÇÃO
2016-05-01 | COMPOSIÇÃO | 84166 | PISO EM LADRILHO ANTIDERRAPANTE ASSENTADO SOBRE ARGAMASSA 1:3 (CIMENTO E AREIA) REJUNTADO COM CIMENTO BRANCO E CORANTE | DESATIVAÇÃO
2016-05-01 | COMPOSIÇÃO | 84169 | COMPOSIÇÃO A SER DESATIVADA (AVALIAR SUBSTITUIÇÃO PELA COMPOSIÇÃO 87258) - PISO EM LADRILHO HIDRAULICO 20X20 CM ASSENTADO SOBRE ARGAMASSA 1:3 (CIMENTO E AREIA) REJUNTADO COM CIMENTO BRANCO | DESATIVAÇÃO
2016-05-01 | COMPOSIÇÃO | 84170 | COMPOSIÇÃO A SER DESATIVADA - LASTRO DE SEIXO ROLADO APILOADO | DESATIVAÇÃO
2016-05-01 | COMPOSIÇÃO | 84171 | COMPOSIÇÃO A SER DESATIVADA - REGULARIZACAO PISO CIMENTO / AREIA 1:3 PREPARO MANUAL, INCLUSO ADITIVO IMPERMEABILIZANTE ESPESSURA 2CM | DESATIVAÇÃO
2016-05-01 | COMPOSIÇÃO | 84182 | PISO PARQUET DE MADEIRA DE LEI FIXADO COM COLA BASE DE PVA | DESATIVAÇÃO
2016-05-01 | COMPOSIÇÃO | 84185 | COMPOSIÇÃO A SER DESATIVADA - CONTRAPISO EM ARGAMASSA CIMENTO / AREIA / SAIBRO 1:2:2 ESPESSURA 3CM | DESATIVAÇÃO
2016-05-01 | COMPOSIÇÃO | 84203 | COMPOSIÇÃO A SER DESATIVADA (AVALIAR SUBSTITUIÇÃO PELA COMPOSIÇÃO 87258) - PISO PORCELANATO ASSENTADO SOBRE ARGAMASSA DE CIMENTO COLANTE E REJUNTADO COM CIMENTO BRANCO | DESATIVAÇÃO
2016-05-01 | COMPOSIÇÃO | 84206 | COMPOSIÇÃO A SER DESATIVADA (AVALIAR SUBSTITUIÇÃO PELA COMPOSIÇÃO 87372) - RODAPE EM CERAMICA PADRAO MEDIO PEI-4 ALTURA 8CM ASSENTADO SOBRE ARGAMASSA DE CIMENTO COLANTE REJUNTADO COM CIMENTO BRANCO | DESATIVAÇÃO
2016-05-01 | COMPOSIÇÃO | 84208 | COMPOSIÇÃO A SER DESATIVADA (AVALIAR SUBSTITUIÇÃO PELA COMPOSIÇÃO 87372) - RODAPE EM PORCELANATO ALTURA 8CM ASSENTADO SOBRE ARGAMASSA DE CIMENTO COLANTE REJUNTADO COM CIMENTO BRANCO | DESATIVAÇÃO
2016-05-01 | COMPOSIÇÃO | 84214 | (COMPOSIÇÃO A SER DESATIVADA - AVALIAR SUBSTITUIÇÃO PELA 92414 OU 92415) FORMA PARA ESTRUTURAS DE CONCRETO (PILAR, VIGA E LAJE) EM CHAPA DE MADEIRA COMPENSADA RESINADA, DE 1,10 X 2,20, ESPESSURA = 12 MM, 02 UTILIZACOES. (FABRICACAO, MONTAGEM E DESMON | DESATIVAÇÃO
2016-05-01 | COMPOSIÇÃO | 84215 | (COMPOSIÇÃO A SER DESATIVADA - AVALIAR SUBSTITUIÇÃO PELA 92418 OU 92419) FORMA PARA ESTRUTURAS DE CONCRETO (PILAR, VIGA E LAJE) EM CHAPA DE MADEIRA COMPENSADA RESINADA, DE 1,10 X 2,20, ESPESSURA = 12 MM, 03 UTILIZACOES. (FABRICACAO, MONTAGEM E DESMON | DESATIVAÇÃO
2016-05-01 | COMPOSIÇÃO | 84216 | (COMPOSIÇÃO A SER DESATIVADA - AVALIAR SUBSTITUIÇÃO PELA 92422 OU 92423) FORMA PARA ESTRUTURAS DE CONCRETO (PILAR, VIGA E LAJE) EM CHAPA DE MADEIRA COMPENSADA RESINADA, DE 1,10 X 2,20, ESPESSURA = 12 MM, 05 UTILIZACOES. (FABRICACAO, MONTAGEM E DESMON | DESATIVAÇÃO
2016-05-01 | COMPOSIÇÃO | 84217 | FORMA PARA ESTRUTURAS DE CONCRETO (PILAR, VIGA E LAJE) EM CHAPA DE MADEIRA COMPENSADA PLASTIFICADA, DE 1,10 X 2,20, ESPESSURA = 12 MM, 02 UTILIZACOES. (FABRICACAO, MONTAGEM E DESMONTAGEM - EXCLUSIVE ESCORAMENTO) | DESATIVAÇÃO
2016-05-01 | COMPOSIÇÃO | 84218 | FORMA PARA ESTRUTURAS DE CONCRETO (PILAR, VIGA E LAJE) EM CHAPA DE MADEIRA COMPENSADA PLASTIFICADA, DE 1,10 X 2,20, ESPESSURA = 12 MM, 03 UTILIZACOES. (FABRICACAO, MONTAGEM E DESMONTAGEM - EXCLUSIVE ESCORAMENTO) | DESATIVAÇÃO
2016-05-01 | COMPOSIÇÃO | 84219 | FORMA PARA ESTRUTURAS DE CONCRETO (PILAR, VIGA E LAJE) EM CHAPA DE MADEIRA COMPENSADA PLASTIFICADA, DE 1,10 X 2,20, ESPESSURA = 12 MM, 05 UTILIZACOES. (FABRICACAO, MONTAGEM E DESMONTAGEM - EXCLUSIVE ESCORAMENTO) | DESATIVAÇÃO
2016-05-01 | COMPOSIÇÃO | 84220 | (COMPOSIÇÃO A SER DESATIVADA - AVALIAR A SUBSTITUIÇÃO PELA 92430 OU 92431) FORMA PARA ESTRUTURAS DE CONCRETO (PILAR, VIGA E LAJE) EM CHAPA DE MADEIRA COMPENSADA PLASTIFICADA, DE 1,10 X 2,20, ESPESSURA = 12 MM, 08 UTILIZACOES. (FABRICACAO, MONTAGEM E | DESATIVAÇÃO
2016-05-01 | COMPOSIÇÃO | 84221 | FORMA PARA ESTRUTURAS DE CONCRETO (PILAR, VIGA E LAJE) EM CHAPA DE MADEIRA COMPENSADA PLASTIFICADA, DE 1,10 X 2,20, ESPESSURA = 18 MM, 02 UTILIZACOES. (FABRICACAO, MONTAGEM E DESMONTAGEM - EXCLUSIVE ESCORAMENTO) | DESATIVAÇÃO
2016-05-01 | COMPOSIÇÃO | 84222 | FORMA PARA ESTRUTURAS DE CONCRETO (PILAR, VIGA E LAJE) EM CHAPA DE MADEIRA COMPENSADA PLASTIFICADA, DE 1,10 X 2,20, ESPESSURA = 18 MM, 03 UTILIZACOES. (FABRICACAO, MONTAGEM E DESMONTAGEM - EXCLUSIVE ESCORAMENTO) | DESATIVAÇÃO
2016-05-01 | COMPOSIÇÃO | 84223 | FORMA PARA ESTRUTURAS DE CONCRETO (PILAR, VIGA E LAJE) EM CHAPA DE MADEIRA COMPENSADA PLASTIFICADA, DE 1,10 X 2,20, ESPESSURA = 18 MM, 05 UTILIZACOES. (FABRICACAO, MONTAGEM E DESMONTAGEM - EXCLUSIVE ESCORAMENTO) | DESATIVAÇÃO
2016-05-01 | COMPOSIÇÃO | 84224 | FORMA PARA ESTRUTURAS DE CONCRETO (PILAR, VIGA E LAJE) EM CHAPA DE MADEIRA COMPENSADA PLASTIFICADA, DE 1,10 X 2,20, ESPESSURA = 18 MM, 08 UTILIZACOES. (FABRICACAO, MONTAGEM E DESMONTAGEM - EXCLUSIVE ESCORAMENTO) | DESATIVAÇÃO
2016-05-01 | COMPOSIÇÃO | 84225 | PROJETOR P/ FACHADA A PROVA DE TEMPO P/ LAMPADA INCANDESCENTE OU VAPOR MERCURIO - FORNECIMENTO E INSTALACAO | DESATIVAÇÃO
2016-05-01 | COMPOSIÇÃO | 84226 | INTERRUPTOR PARALELO COM 1 TOMADA UNIVERSAL CONJUGADOS S/ PLACA - FORNECIMENTO E INSTALACAO | DESATIVAÇÃO
2016-05-01 | COMPOSIÇÃO | 84227 | INTERRUPTOR PARALELO 2 TECLAS COM 1 TOMADA 2P UNIVERSAL S/ PLACA - FORNECIMENTO E INSTALACAO | DESATIVAÇÃO
2016-05-01 | COMPOSIÇÃO | 84379 | INTERRUPTOR SIMPLES COM INTERRUPTOR PARALELO CONJUNGADOS C/ PLACA - FORNECIMENTO E INSTALACAO | DESATIVAÇÃO
2016-05-01 | COMPOSIÇÃO | 84542 | INTERRUPTOR PARALELO DE EMBUTIR 10A/250V 2 TECLAS - FORNECIMENTO E INSTALACAO | DESATIVAÇÃO
2016-05-01 | COMPOSIÇÃO | 84841 | COMPOSIÇÃO A SER DESATIVADA - PORTA DE MADEIRA MACICA, REGIONAL 2A, MEXICANA, 80X210X3,5CM, COM ADUELA E ALIZAR DE 2A, COM DOBRADICAS DE LATAO CROMADO COM ANEIS | DESATIVAÇÃO
2016-05-01 | COMPOSIÇÃO | 85024 | CANTONEIRA "L" EM FERRO GALVANIZADO 1X1/8" | DESATIVAÇÃO
2016-05-01 | COMPOSIÇÃO | 85049 | INTERRUPTOR SIMPLES 2 TECLAS COM TOMADA CONJUGADOS - FORNECIMENTO E INSTALACAO | DESATIVAÇÃO
2016-05-01 | COMPOSIÇÃO | 85095 | COMPOSIÇÃO A SER DESATIVADA - DUCHA HIGIENICA MANUAL C/ REGISTRO 1/2? | DESATIVAÇÃO
2016-05-01 | COMPOSIÇÃO | 85118 | REGISTRO PRESSAO 3/4" COM CANOPLA ACABAMENTO CROMADO - FORNECIMENTO E INSTALACAO | DESATIVAÇÃO
2016-05-01 | COMPOSIÇÃO | 85119 | REGISTRO DE PRESSAO CROMADO C/ CANOPLA 1/2" - FORNECIMENTO E INSTALACAO | DESATIVAÇÃO
2016-05-01 | COMPOSIÇÃO | 85122 | TUBO PVC ESGOTO SERIE R DN 75MM C/ANEL DE BORRACHA - FORNECIMENTO E INSTALACAO | DESATIVAÇÃO
2016-05-01 | COMPOSIÇÃO | 85123 | TUBO PVC PONTA/BOLSA C/ VIROLA DN=100MM P/ ESGOTO JUNTA COM ANEL - FORNECIMENTO E INSTALACAO | DESATIVAÇÃO
2016-05-01 | COMPOSIÇÃO | 85253 | GALPAO ABERTO EM CANTEIRO DE OBRA, COM ESTRUTURA EM MADEIRA (REAPROVEITAMENTO 3X) E TELHA ONDULADA 6MM, INCLUINDO PISO CIMENTADO COM PREPARO DO TERRENO | DESATIVAÇÃO
2016-05-01 | COMPOSIÇÃO | 85368 | DEMOLICAO DE ESTRUTURA METALICA S/ REMOCAO | DESATIVAÇÃO
2016-05-01 | COMPOSIÇÃO | 85426 | CAIXA SIFONADA PVC 250 X 230 X 75 MM C/ TAMPA E PORTA - FORNECIMENTO E INSTALACAO | DESATIVAÇÃO
2016-05-01 | COMPOSIÇÃO | 86890 | BANCADA DE GRANITO AMÊNDOA POLIDO PARA PIA DE COZINHA 1,50 X 0,60 M - FORNECIMENTO E INSTALAÇÃO. AF_12/2013 | DESATIVAÇÃO
2016-05-01 | COMPOSIÇÃO | 86891 | BANCADA DE GRANITO PRETO TIJUCA POLIDO PARA PIA DE COZINHA 1,50 X 0,60 M - FORNECIMENTO E INSTALAÇÃO. AF_12/2013 | DESATIVAÇÃO
2016-05-01 | COMPOSIÇÃO | 86892 | BANCADA DE MÁRMORE ACINZENTADO POLIDO PARA PIA DE COZINHA 1,50 X 0,60 M - FORNECIMENTO E INSTALAÇÃO. AF_12/2013 | DESATIVAÇÃO
2016-05-01 | COMPOSIÇÃO | 86896 | BANCADA DE GRANITO AMÊNDOA POLIDO PARA LAVATÓRIO 0,50 X 0,60 M - FORNECIMENTO E INSTALAÇÃO. AF_12/2013 | DESATIVAÇÃO
2016-05-01 | COMPOSIÇÃO | 86897 | BANCADA DE GRANITO PRETO TIJUCA POLIDO PARA LAVATÓRIO 0,50 X 0,60 M - FORNECIMENTO E INSTALAÇÃO. AF_12/2013 | DESATIVAÇÃO
2016-05-01 | COMPOSIÇÃO | 86898 | BANCADA DE MÁRMORE ACINZENTADO POLIDO PARA LAVATÓRIO 0,50 X 0,60 M - FORNECIMENTO E INSTALAÇÃO. AF_12/2013 | DESATIVAÇÃO
2016-05-01 | COMPOSIÇÃO | 86917 | ACABAMENTO CROMADO PARA REGISTRO PEQUENO (MANOPLA E CANOPLA), 1/2? OU 3/4" ? FORNECIMENTO E INSTALAÇÃO. AF_12/2013 | DESATIVAÇÃO
2016-05-01 | COMPOSIÇÃO | 86944 | BANCADA GRANITO CINZA POLIDO 150 X 60 CM, COM CUBA DE EMBUTIR DE AÇO INOXIDÁVEL MÉDIA, VÁLVULA AMERICANA EM METAL CROMADO, SIFÃO FLEXÍVEL EM PVC, ENGATE FLEXÍVEL 30 CM, TORNEIRA DE MESA CROMADA TUBO MÓVEL PADRÃO ALTO - FORNEC. E INSTAL. AF_12/2013 | DESATIVAÇÃO
2016-05-01 | COMPOSIÇÃO | 86945 | BANCADA GRANITO PRETO TIJUCA POLIDO 150 X 60 CM, COM CUBA DE EMBUTIR AÇO INOXIDÁVEL MÉDIA, VÁLVULA AMERICANA, SIFÃO GARRAFA, ENGATE FLEXÍVEL 40 CM EM METAL CROMADO, APARELHO MISTURADOR DE MESA PADRÃO MÉDIO - FORNECIMENTO E INSTALAÇÃO. AF_12/2013 | DESATIVAÇÃO
2016-05-01 | COMPOSIÇÃO | 86946 | BANCADA GRANITO PRETO TIJUCA POLIDO 0,50 X 0,60M, INCL. CUBA DE EMBUTIR OVAL LOUÇA BRANCA 35 X 50CM, VÁLVULA METAL CROMADO, SIFÃO FLEXÍVEL PVC, ENGATE 30CM FLEXÍVEL PLÁSTICO E TORNEIRA CROMADA DE MESA, PADRÃO POPULAR - FORNEC. E INSTALAÇÃO. AF_12/2013 | DESATIVAÇÃO
2016-05-01 | COMPOSIÇÃO | 87071 | CONTRAPISO EM ARGAMASSA TRAÇO 1:4 (CIMENTO E AREIA), PREPARO MECÂNICO COM BETONEIRA 400 L, APLICADO EM ÁREAS SECAS SOBRE LAJE, ADERIDO, ESPESSURA 2CM, ACABAMENTO REFORÇADO. AF_06/2014 | DESATIVAÇÃO
2016-05-01 | COMPOSIÇÃO | 87072 | CONTRAPISO EM ARGAMASSA TRAÇO 1:4 (CIMENTO E AREIA), PREPARO MECÂNICO COM MISTURADOR 300 KG, APLICADO EM ÁREAS SECAS MENORES QUE 10M2 SOBRE LAJE, ADERIDO, ESPESSURA 2CM, ACABAMENTO REFORÇADO. AF_06/2014 | DESATIVAÇÃO
2016-05-01 | COMPOSIÇÃO | 87073 | CONTRAPISO EM ARGAMASSA TRAÇO 1:4 (CIMENTO E AREIA), PREPARO MANUAL, APLICADO EM ÁREAS SECAS SOBRE LAJE, ADERIDO, ESPESSURA 2CM, ACABAMENTO REFORÇADO. AF_06/2014 | DESATIVAÇÃO
2016-05-01 | COMPOSIÇÃO | 87074 | CONTRAPISO EM ARGAMASSA PRONTA, PREPARO MECÂNICO COM MISTURADOR 300 KG, APLICADO EM ÁREAS SECAS SOBRE LAJE, ADERIDO, ESPESSURA 2CM, ACABAMENTO REFORÇADO. AF_06/2014 | DESATIVAÇÃO
2016-05-01 | COMPOSIÇÃO | 87075 | CONTRAPISO EM ARGAMASSA PRONTA, PREPARO MANUAL, APLICADO EM ÁREAS SECAS SOBRE LAJE, ADERIDO, ESPESSURA 2CM, ACABAMENTO REFORÇADO. AF_06/2014 | DESATIVAÇÃO
2016-05-01 | COMPOSIÇÃO | 87276 | RODAPÉ CERÂMICO DE 7CM DE ALTURA COM PLACAS TIPO GRÊS DE DIMENSÕES 35X35CM. AF_06/2014 | DESATIVAÇÃO
2016-05-01 | COMPOSIÇÃO | 87277 | RODAPÉ CERÂMICO DE 7CM DE ALTURA COM PLACAS TIPO GRÊS DE DIMENSÕES 45X45CM. AF_06/2014 | DESATIVAÇÃO
2016-05-01 | COMPOSIÇÃO | 87278 | RODAPÉ CERÂMICO DE 7CM DE ALTURA COM PLACAS TIPO GRÊS DE DIMENSÕES 60X60CM. AF_06/2014 | DESATIVAÇÃO
2016-05-01 | COMPOSIÇÃO | 87279 | ARGAMASSA TRAÇO 1:7 (CIMENTO E AREIA MÉDIA) COM ADIÇÃO DE PLASTIFICANTE PARA EMBOÇO/MASSA ÚNICA/ASSENTAMENTO DE ALVENARIA DE VEDAÇÃO, PREPARO MECÂNICO COM BETONEIRA 250 L. AF_06/2014 | DESATIVAÇÃO
2016-05-01 | COMPOSIÇÃO | 87282 | ARGAMASSA TRAÇO 1:6 (CIMENTO E AREIA MÉDIA) COM ADIÇÃO DE PLASTIFICANTE PARA EMBOÇO/MASSA ÚNICA/ASSENTAMENTO DE ALVENARIA DE VEDAÇÃO, PREPARO MECÂNICO COM BETONEIRA 250 L. AF_06/2014 | DESATIVAÇÃO
2016-05-01 | COMPOSIÇÃO | 87285 | ARGAMASSA TRAÇO 1:1:6 (CIMENTO, CAL E AREIA MÉDIA) PARA EMBOÇO/MASSA ÚNICA/ASSENTAMENTO DE ALVENARIA DE VEDAÇÃO, PREPARO MECÂNICO COM BETONEIRA 250 L. AF_06/2014 | DESATIVAÇÃO
2016-05-01 | COMPOSIÇÃO | 87288 | ARGAMASSA TRAÇO 1:1,5:7,5 (CIMENTO, CAL E AREIA MÉDIA) PARA EMBOÇO/MASSA ÚNICA/ASSENTAMENTO DE ALVENARIA DE VEDAÇÃO, PREPARO MECÂNICO COM BETONEIRA 250 L. AF_06/2014 | DESATIVAÇÃO
2016-05-01 | COMPOSIÇÃO | 87291 | ARGAMASSA TRAÇO 1:2:8 (CIMENTO, CAL E AREIA MÉDIA) PARA EMBOÇO/MASSA ÚNICA/ASSENTAMENTO DE ALVENARIA DE VEDAÇÃO, PREPARO MECÂNICO COM BETONEIRA 250 L. AF_06/2014 | DESATIVAÇÃO
2016-05-01 | COMPOSIÇÃO | 87293 | ARGAMASSA TRAÇO 1:2:9 (CIMENTO, CAL E AREIA MÉDIA) PARA EMBOÇO/MASSA ÚNICA/ASSENTAMENTO DE ALVENARIA DE VEDAÇÃO, PREPARO MECÂNICO COM BETONEIRA 250 L. AF_06/2014 | DESATIVAÇÃO
2016-05-01 | COMPOSIÇÃO | 87297 | ARGAMASSA TRAÇO 1:3 (CIMENTO E AREIA MÉDIA) PARA CONTRAPISO, PREPARO MECÂNICO COM BETONEIRA 250 L. AF_06/2014 | DESATIVAÇÃO
2016-05-01 | COMPOSIÇÃO | 87300 | ARGAMASSA TRAÇO 1:4 (CIMENTO E AREIA MÉDIA) PARA CONTRAPISO, PREPARO MECÂNICO COM BETONEIRA 250 L. AF_06/2014 | DESATIVAÇÃO
2016-05-01 | COMPOSIÇÃO | 87303 | ARGAMASSA TRAÇO 1:5 (CIMENTO E AREIA MÉDIA) PARA CONTRAPISO, PREPARO MECÂNICO COM BETONEIRA 250 L. AF_06/2014 | DESATIVAÇÃO
2016-05-01 | COMPOSIÇÃO | 87306 | ARGAMASSA TRAÇO 1:6 (CIMENTO E AREIA MÉDIA) PARA CONTRAPISO, PREPARO MECÂNICO COM BETONEIRA 250 L. AF_06/2014 | DESATIVAÇÃO
2016-05-01 | COMPOSIÇÃO | 87309 | ARGAMASSA TRAÇO 1:5 (CIMENTO E AREIA GROSSA) PARA CHAPISCO CONVENCIONAL, PREPARO MECÂNICO COM BETONEIRA 250 L. AF_06/2014 | DESATIVAÇÃO
2016-05-01 | COMPOSIÇÃO | 87312 | ARGAMASSA TRAÇO 1:3 (CIMENTO E AREIA GROSSA) PARA CHAPISCO CONVENCIONAL, PREPARO MECÂNICO COM BETONEIRA 250 L. AF_06/2014 | DESATIVAÇÃO
2016-05-01 | COMPOSIÇÃO | 87315 | ARGAMASSA TRAÇO 1:4 (CIMENTO E AREIA GROSSA) PARA CHAPISCO CONVENCIONAL, PREPARO MECÂNICO COM BETONEIRA 250 L. AF_06/2014 | DESATIVAÇÃO
2016-05-01 | COMPOSIÇÃO | 87318 | ARGAMASSA TRAÇO 1:5 (CIMENTO E AREIA GROSSA) COM ADIÇÃO DE EMULSÃO POLIMÉRICA PARA CHAPISCO ROLADO, PREPARO MECÂNICO COM BETONEIRA 250 L. AF_06/2014 | DESATIVAÇÃO
2016-05-01 | COMPOSIÇÃO | 87321 | ARGAMASSA TRAÇO 1:3 (CIMENTO E AREIA GROSSA) COM ADIÇÃO DE EMULSÃO POLIMÉRICA PARA CHAPISCO ROLADO, PREPARO MECÂNICO COM BETONEIRA 250 L. AF_06/2014 | DESATIVAÇÃO
2016-05-01 | COMPOSIÇÃO | 87324 | ARGAMASSA TRAÇO 1:4 (CIMENTO E AREIA GROSSA) COM ADIÇÃO DE EMULSÃO POLIMÉRICA PARA CHAPISCO ROLADO, PREPARO MECÂNICO COM BETONEIRA 250 L. AF_06/2014 | DESATIVAÇÃO
2016-05-01 | COMPOSIÇÃO | 87406 | ARGAMASSA INDUSTRIALIZADA PARA REVESTIMENTOS, MISTURA E PROJEÇÃO DE 1M³/H DE ARGAMASSA. AF_06/2014 | DESATIVAÇÃO
2016-05-01 | COMPOSIÇÃO | 87409 | ARGAMASSA À BASE DE GESSO, MISTURA E PROJEÇÃO DE 1M³/H DE ARGAMASSA. AF_06/2014 | DESATIVAÇÃO
2016-05-01 | COMPOSIÇÃO | 87621 | CONTRAPISO EM ARGAMASSA TRAÇO 1:4 (CIMENTO E AREIA), PREPARO MECÂNICO COM MISTURADOR 300 KG, APLICADO EM ÁREAS SECAS MENORES QUE 10M2 SOBRE LAJE, ADERIDO, ESPESSURA 2CM, ACABAMENTO NÃO REFORÇADO. AF_06/2014 | DESATIVAÇÃO
2016-05-01 | COMPOSIÇÃO | 87625 | CONTRAPISO EM ARGAMASSA TRAÇO 1:4 (CIMENTO E AREIA), PREPARO MECÂNICO COM BETONEIRA 400 L, APLICADO EM ÁREAS SECAS SOBRE LAJE, ADERIDO, ESPESSURA 3CM, ACABAMENTO REFORÇADO. AF_06/2014 | DESATIVAÇÃO
2016-05-01 | COMPOSIÇÃO | 87626 | CONTRAPISO EM ARGAMASSA TRAÇO 1:4 (CIMENTO E AREIA), PREPARO MECÂNICO COM MISTURADOR 300 KG, APLICADO EM ÁREAS SECAS MENORES QUE 10M2 SOBRE LAJE, ADERIDO, ESPESSURA 3CM, ACABAMENTO REFORÇADO. AF_06/2014 | DESATIVAÇÃO
2016-05-01 | COMPOSIÇÃO | 87627 | CONTRAPISO EM ARGAMASSA TRAÇO 1:4 (CIMENTO E AREIA), PREPARO MANUAL, APLICADO EM ÁREAS SECAS SOBRE LAJE, ADERIDO, ESPESSURA 3CM, ACABAMENTO REFORÇADO. AF_06/2014 | DESATIVAÇÃO
2016-05-01 | COMPOSIÇÃO | 87628 | CONTRAPISO EM ARGAMASSA PRONTA, PREPARO MECÂNICO COM MISTURADOR 300 KG, APLICADO EM ÁREAS SECAS SOBRE LAJE, ADERIDO, ESPESSURA 3CM, ACABAMENTO REFORÇADO. AF_06/2014 | DESATIVAÇÃO
2016-05-01 | COMPOSIÇÃO | 87629 | CONTRAPISO EM ARGAMASSA PRONTA, PREPARO MANUAL, APLICADO EM ÁREAS SECAS SOBRE LAJE, ADERIDO, ESPESSURA 3CM, ACABAMENTO REFORÇADO. AF_06/2014 | DESATIVAÇÃO
2016-05-01 | COMPOSIÇÃO | 87631 | CONTRAPISO EM ARGAMASSA TRAÇO 1:4 (CIMENTO E AREIA), PREPARO MECÂNICO COM MISTURADOR 300 KG, APLICADO EM ÁREAS SECAS MENORES QUE 10M2 SOBRE LAJE, ADERIDO, ESPESSURA 3CM, ACABAMENTO NÃO REFORÇADO. AF_06/2014 | DESATIVAÇÃO
2016-05-01 | COMPOSIÇÃO | 87635 | CONTRAPISO EM ARGAMASSA TRAÇO 1:4 (CIMENTO E AREIA), PREPARO MECÂNICO COM BETONEIRA 400 L, APLICADO EM ÁREAS SECAS SOBRE LAJE, ADERIDO, ESPESSURA 4CM, ACABAMENTO REFORÇADO. AF_06/2014 | DESATIVAÇÃO
2016-05-01 | COMPOSIÇÃO | 87636 | CONTRAPISO EM ARGAMASSA TRAÇO 1:4 (CIMENTO E AREIA), PREPARO MECÂNICO COM MISTURADOR 300 KG, APLICADO EM ÁREAS SECAS MENORES QUE 10M2 SOBRE LAJE, ADERIDO, ESPESSURA 4CM, ACABAMENTO REFORÇADO. AF_06/2014 | DESATIVAÇÃO
2016-05-01 | COMPOSIÇÃO | 87637 | CONTRAPISO EM ARGAMASSA TRAÇO 1:4 (CIMENTO E AREIA), PREPARO MANUAL, APLICADO EM ÁREAS SECAS SOBRE LAJE, ADERIDO, ESPESSURA 4CM, ACABAMENTO REFORÇADO. AF_06/2014 | DESATIVAÇÃO
2016-05-01 | COMPOSIÇÃO | 87638 | CONTRAPISO EM ARGAMASSA PRONTA, PREPARO MECÂNICO COM MISTURADOR 300 KG, APLICADO EM ÁREAS SECAS SOBRE LAJE, ADERIDO, ESPESSURA 4CM, ACABAMENTO REFORÇADO. AF_06/2014 | DESATIVAÇÃO
2016-05-01 | COMPOSIÇÃO | 87639 | CONTRAPISO EM ARGAMASSA PRONTA, PREPARO MANUAL, APLICADO EM ÁREAS SECAS SOBRE LAJE, ADERIDO, ESPESSURA 4CM, ACABAMENTO REFORÇADO. AF_06/2014 | DESATIVAÇÃO
2016-05-01 | COMPOSIÇÃO | 87641 | CONTRAPISO EM ARGAMASSA TRAÇO 1:4 (CIMENTO E AREIA), PREPARO MECÂNICO COM MISTURADOR 300 KG, APLICADO EM ÁREAS SECAS MENORES QUE 10M2 SOBRE LAJE, ADERIDO, ESPESSURA 4CM, ACABAMENTO NÃO REFORÇADO. AF_06/2014 | DESATIVAÇÃO
2016-05-01 | COMPOSIÇÃO | 87645 | CONTRAPISO EM ARGAMASSA TRAÇO 1:4 (CIMENTO E AREIA), PREPARO MECÂNICO COM BETONEIRA 400 L, APLICADO EM ÁREAS SECAS MAIORES QUE 10M2 SOBRE LAJE, ADERIDO, ESPESSURA 2CM, ACABAMENTO REFORÇADO. AF_06/2014 | DESATIVAÇÃO
2016-05-01 | COMPOSIÇÃO | 87646 | CONTRAPISO EM ARGAMASSA TRAÇO 1:4 (CIMENTO E AREIA), PREPARO MECÂNICO COM MISTURADOR 300 KG, APLICADO EM ÁREAS SECAS MAIORES QUE 10M2 SOBRE LAJE, ADERIDO, ESPESSURA 2CM, ACABAMENTO REFORÇADO. AF_06/2014 | DESATIVAÇÃO
2016-05-01 | COMPOSIÇÃO | 87647 | CONTRAPISO EM ARGAMASSA TRAÇO 1:4 (CIMENTO E AREIA), PREPARO MANUAL, APLICADO EM ÁREAS SECAS MAIORES QUE 10M2 SOBRE LAJE, ADERIDO, ESPESSURA 2CM, ACABAMENTO REFORÇADO. AF_06/2014 | DESATIVAÇÃO
2016-05-01 | COMPOSIÇÃO | 87648 | CONTRAPISO EM ARGAMASSA PRONTA, PREPARO MECÂNICO COM MISTURADOR 300 KG, APLICADO EM ÁREAS SECAS MAIORES QUE 10M2 SOBRE LAJE, ADERIDO, ESPESSURA 2CM, ACABAMENTO REFORÇADO. AF_06/2014 | DESATIVAÇÃO
2016-05-01 | COMPOSIÇÃO | 87649 | CONTRAPISO EM ARGAMASSA PRONTA, PREPARO MANUAL, APLICADO EM ÁREAS SECAS MAIORES QUE 10M2 SOBRE LAJE, ADERIDO, ESPESSURA 2CM, ACABAMENTO REFORÇADO. AF_06/2014 | DESATIVAÇÃO
2016-05-01 | COMPOSIÇÃO | 87650 | CONTRAPISO EM ARGAMASSA TRAÇO 1:4 (CIMENTO E AREIA), PREPARO MECÂNICO COM BETONEIRA 400 L, APLICADO EM ÁREAS SECAS MAIORES QUE 10M2 SOBRE LAJE, ADERIDO, ESPESSURA 2CM, ACABAMENTO NÃO REFORÇADO. AF_06/2014 | DESATIVAÇÃO
2016-05-01 | COMPOSIÇÃO | 87651 | CONTRAPISO EM ARGAMASSA TRAÇO 1:4 (CIMENTO E AREIA), PREPARO MECÂNICO COM MISTURADOR 300 KG, APLICADO EM ÁREAS SECAS MAIORES QUE 10M2 SOBRE LAJE, ADERIDO, ESPESSURA 2CM, ACABAMENTO NÃO REFORÇADO. AF_06/2014 | DESATIVAÇÃO
2016-05-01 | COMPOSIÇÃO | 87652 | CONTRAPISO EM ARGAMASSA TRAÇO 1:4 (CIMENTO E AREIA), PREPARO MANUAL, APLICADO EM ÁREAS SECAS MAIORES QUE 10M2 SOBRE LAJE, ADERIDO, ESPESSURA 2CM, ACABAMENTO NÃO REFORÇADO. AF_06/2014 | DESATIVAÇÃO
2016-05-01 | COMPOSIÇÃO | 87653 | CONTRAPISO EM ARGAMASSA PRONTA, PREPARO MECÂNICO COM MISTURADOR 300 KG, APLICADO EM ÁREAS SECAS MAIORES QUE 10M2 SOBRE LAJE, ADERIDO, ESPESSURA 2CM, ACABAMENTO NÃO REFORÇADO. AF_06/2014 | DESATIVAÇÃO
2016-05-01 | COMPOSIÇÃO | 87654 | CONTRAPISO EM ARGAMASSA PRONTA, PREPARO MANUAL, APLICADO EM ÁREAS SECAS MAIORES QUE 10M2 SOBRE LAJE, ADERIDO, ESPESSURA 2CM, ACABAMENTO NÃO REFORÇADO. AF_06/2014 | DESATIVAÇÃO
2016-05-01 | COMPOSIÇÃO | 87655 | CONTRAPISO EM ARGAMASSA TRAÇO 1:4 (CIMENTO E AREIA), PREPARO MECÂNICO COM BETONEIRA 400 L, APLICADO EM ÁREAS SECAS MAIORES QUE 10M2 SOBRE LAJE, ADERIDO, ESPESSURA 3CM, ACABAMENTO REFORÇADO. AF_06/2014 | DESATIVAÇÃO
2016-05-01 | COMPOSIÇÃO | 87656 | CONTRAPISO EM ARGAMASSA TRAÇO 1:4 (CIMENTO E AREIA), PREPARO MECÂNICO COM MISTURADOR 300 KG, APLICADO EM ÁREAS SECAS MAIORES QUE 10M2 SOBRE LAJE, ADERIDO, ESPESSURA 3CM, ACABAMENTO REFORÇADO. AF_06/2014 | DESATIVAÇÃO
2016-05-01 | COMPOSIÇÃO | 87657 | CONTRAPISO EM ARGAMASSA TRAÇO 1:4 (CIMENTO E AREIA), PREPARO MANUAL, APLICADO EM ÁREAS SECAS MAIORES QUE 10M2 SOBRE LAJE, ADERIDO, ESPESSURA 3CM, ACABAMENTO REFORÇADO. AF_06/2014 | DESATIVAÇÃO
2016-05-01 | COMPOSIÇÃO | 87658 | CONTRAPISO EM ARGAMASSA PRONTA, PREPARO MECÂNICO COM MISTURADOR 300 KG, APLICADO EM ÁREAS SECAS MAIORES QUE 10M2 SOBRE LAJE, ADERIDO, ESPESSURA 3CM, ACABAMENTO REFORÇADO. AF_06/2014 | DESATIVAÇÃO
2016-05-01 | COMPOSIÇÃO | 87659 | CONTRAPISO EM ARGAMASSA PRONTA, PREPARO MANUAL, APLICADO EM ÁREAS SECAS MAIORES QUE 10M2 SOBRE LAJE, ADERIDO, ESPESSURA 3CM, ACABAMENTO REFORÇADO. AF_06/2014 | DESATIVAÇÃO
2016-05-01 | COMPOSIÇÃO | 87660 | CONTRAPISO EM ARGAMASSA TRAÇO 1:4 (CIMENTO E AREIA), PREPARO MECÂNICO COM BETONEIRA 400 L, APLICADO EM ÁREAS SECAS MAIORES QUE 10M2 SOBRE LAJE, ADERIDO, ESPESSURA 3CM, ACABAMENTO NÃO REFORÇADO. AF_06/2014 | DESATIVAÇÃO
2016-05-01 | COMPOSIÇÃO | 87661 | CONTRAPISO EM ARGAMASSA TRAÇO 1:4 (CIMENTO E AREIA), PREPARO MECÂNICO COM MISTURADOR 300 KG, APLICADO EM ÁREAS SECAS MAIORES QUE 10M2 SOBRE LAJE, ADERIDO, ESPESSURA 3CM, ACABAMENTO NÃO REFORÇADO. AF_06/2014 | DESATIVAÇÃO
2016-05-01 | COMPOSIÇÃO | 87662 | CONTRAPISO EM ARGAMASSA TRAÇO 1:4 (CIMENTO E AREIA), PREPARO MANUAL, APLICADO EM ÁREAS SECAS MAIORES QUE 10M2 SOBRE LAJE, ADERIDO, ESPESSURA 3CM, ACABAMENTO NÃO REFORÇADO. AF_06/2014 | DESATIVAÇÃO
2016-05-01 | COMPOSIÇÃO | 87663 | CONTRAPISO EM ARGAMASSA PRONTA, PREPARO MECÂNICO COM MISTURADOR 300 KG, APLICADO EM ÁREAS SECAS MAIORES QUE 10M2 SOBRE LAJE, ADERIDO, ESPESSURA 3CM, ACABAMENTO NÃO REFORÇADO. AF_06/2014 | DESATIVAÇÃO
2016-05-01 | COMPOSIÇÃO | 87664 | CONTRAPISO EM ARGAMASSA PRONTA, PREPARO MANUAL, APLICADO EM ÁREAS SECAS MAIORES QUE 10M2 SOBRE LAJE, ADERIDO, ESPESSURA 3CM, ACABAMENTO NÃO REFORÇADO. AF_06/2014 | DESATIVAÇÃO
2016-05-01 | COMPOSIÇÃO | 87665 | CONTRAPISO EM ARGAMASSA TRAÇO 1:4 (CIMENTO E AREIA), PREPARO MECÂNICO COM BETONEIRA 400 L, APLICADO EM ÁREAS SECAS MAIORES QUE 10M2 SOBRE LAJE, ADERIDO, ESPESSURA 4CM, ACABAMENTO REFORÇADO. AF_06/2014 | DESATIVAÇÃO
2016-05-01 | COMPOSIÇÃO | 87666 | CONTRAPISO EM ARGAMASSA TRAÇO 1:4 (CIMENTO E AREIA), PREPARO MECÂNICO COM MISTURADOR 300 KG, APLICADO EM ÁREAS SECAS MAIORES QUE 10M2 SOBRE LAJE, ADERIDO, ESPESSURA 4CM, ACABAMENTO REFORÇADO. AF_06/2014 | DESATIVAÇÃO
2016-05-01 | COMPOSIÇÃO | 87667 | CONTRAPISO EM ARGAMASSA TRAÇO 1:4 (CIMENTO E AREIA), PREPARO MANUAL, APLICADO EM ÁREAS SECAS MAIORES QUE 10M2 SOBRE LAJE, ADERIDO, ESPESSURA 4CM, ACABAMENTO REFORÇADO. AF_06/2014 | DESATIVAÇÃO
2016-05-01 | COMPOSIÇÃO | 87668 | CONTRAPISO EM ARGAMASSA PRONTA, PREPARO MECÂNICO COM MISTURADOR 300 KG, APLICADO EM ÁREAS SECAS MAIORES QUE 10M2 SOBRE LAJE, ADERIDO, ESPESSURA 4CM, ACABAMENTO REFORÇADO. AF_06/2014 | DESATIVAÇÃO
2016-05-01 | COMPOSIÇÃO | 87669 | CONTRAPISO EM ARGAMASSA PRONTA, PREPARO MANUAL, APLICADO EM ÁREAS SECAS MAIORES QUE 10M2 SOBRE LAJE, ADERIDO, ESPESSURA 4CM, ACABAMENTO REFORÇADO. AF_06/2014 | DESATIVAÇÃO
2016-05-01 | COMPOSIÇÃO | 87670 | CONTRAPISO EM ARGAMASSA TRAÇO 1:4 (CIMENTO E AREIA), PREPARO MECÂNICO COM BETONEIRA 400 L, APLICADO EM ÁREAS SECAS MAIORES QUE 10M2 SOBRE LAJE, ADERIDO, ESPESSURA 4CM, ACABAMENTO NÃO REFORÇADO. AF_06/2014 | DESATIVAÇÃO
2016-05-01 | COMPOSIÇÃO | 87671 | CONTRAPISO EM ARGAMASSA TRAÇO 1:4 (CIMENTO E AREIA), PREPARO MECÂNICO COM MISTURADOR 300 KG, APLICADO EM ÁREAS SECAS MAIORES QUE 10M2 SOBRE LAJE, ADERIDO, ESPESSURA 4CM, ACABAMENTO NÃO REFORÇADO. AF_06/2014 | DESATIVAÇÃO
2016-05-01 | COMPOSIÇÃO | 87672 | CONTRAPISO EM ARGAMASSA TRAÇO 1:4 (CIMENTO E AREIA), PREPARO MANUAL, APLICADO EM ÁREAS SECAS MAIORES QUE 10M2 SOBRE LAJE, ADERIDO, ESPESSURA 4CM, ACABAMENTO NÃO REFORÇADO. AF_06/2014 | DESATIVAÇÃO
2016-05-01 | COMPOSIÇÃO | 87673 | CONTRAPISO EM ARGAMASSA PRONTA, PREPARO MECÂNICO COM MISTURADOR 300 KG, APLICADO EM ÁREAS SECAS MAIORES QUE 10M2 SOBRE LAJE, ADERIDO, ESPESSURA 4CM, ACABAMENTO NÃO REFORÇADO. AF_06/2014 | DESATIVAÇÃO
2016-05-01 | COMPOSIÇÃO | 87674 | CONTRAPISO EM ARGAMASSA PRONTA, PREPARO MANUAL, APLICADO EM ÁREAS SECAS MAIORES QUE 10M2 SOBRE LAJE, ADERIDO, ESPESSURA 4CM, ACABAMENTO NÃO REFORÇADO. AF_06/2014 | DESATIVAÇÃO
2016-05-01 | COMPOSIÇÃO | 87675 | CONTRAPISO EM ARGAMASSA TRAÇO 1:4 (CIMENTO E AREIA), PREPARO MECÂNICO COM BETONEIRA 400 L, APLICADO EM ÁREAS SECAS SOBRE LAJE, NÃO ADERIDO, ESPESSURA 4CM, ACABAMENTO REFORÇADO. AF_06/2014 | DESATIVAÇÃO
2016-05-01 | COMPOSIÇÃO | 87676 | CONTRAPISO EM ARGAMASSA TRAÇO 1:4 (CIMENTO E AREIA), PREPARO MECÂNICO COM MISTURADOR 300 KG, APLICADO EM ÁREAS SECAS MENORES QUE 10M2 SOBRE LAJE, NÃO ADERIDO, ESPESSURA 4CM, ACABAMENTO REFORÇADO. AF_06/2014 | DESATIVAÇÃO
2016-05-01 | COMPOSIÇÃO | 87677 | CONTRAPISO EM ARGAMASSA TRAÇO 1:4 (CIMENTO E AREIA), PREPARO MANUAL, APLICADO EM ÁREAS SECAS SOBRE LAJE, NÃO ADERIDO, ESPESSURA 4CM, ACABAMENTO REFORÇADO. AF_06/2014 | DESATIVAÇÃO
2016-05-01 | COMPOSIÇÃO | 87678 | CONTRAPISO EM ARGAMASSA PRONTA, PREPARO MECÂNICO COM MISTURADOR 300 KG, APLICADO EM ÁREAS SECAS SOBRE LAJE, NÃO ADERIDO, ESPESSURA 4CM, ACABAMENTO REFORÇADO. AF_06/2014 | DESATIVAÇÃO
2016-05-01 | COMPOSIÇÃO | 87679 | CONTRAPISO EM ARGAMASSA PRONTA, PREPARO MANUAL, APLICADO EM ÁREAS SECAS SOBRE LAJE, NÃO ADERIDO, ESPESSURA 4CM, ACABAMENTO REFORÇADO. AF_06/2014 | DESATIVAÇÃO
2016-05-01 | COMPOSIÇÃO | 87681 | CONTRAPISO EM ARGAMASSA TRAÇO 1:4 (CIMENTO E AREIA), PREPARO MECÂNICO COM MISTURADOR 300 KG, APLICADO EM ÁREAS SECAS MENORES QUE 10M2 SOBRE LAJE, NÃO ADERIDO, ESPESSURA 4CM, ACABAMENTO NÃO REFORÇADO. AF_06/2014 | DESATIVAÇÃO
2016-05-01 | COMPOSIÇÃO | 87685 | CONTRAPISO EM ARGAMASSA TRAÇO 1:4 (CIMENTO E AREIA), PREPARO MECÂNICO COM BETONEIRA 400 L, APLICADO EM ÁREAS SECAS SOBRE LAJE, NÃO ADERIDO, ESPESSURA 5CM, ACABAMENTO REFORÇADO. AF_06/2014 | DESATIVAÇÃO
2016-05-01 | COMPOSIÇÃO | 87686 | CONTRAPISO EM ARGAMASSA TRAÇO 1:4 (CIMENTO E AREIA), PREPARO MECÂNICO COM MISTURADOR 300 KG, APLICADO EM ÁREAS SECAS MENORES QUE 10M2 SOBRE LAJE, NÃO ADERIDO, ESPESSURA 5CM, ACABAMENTO REFORÇADO. AF_06/2014 | DESATIVAÇÃO
2016-05-01 | COMPOSIÇÃO | 87687 | CONTRAPISO EM ARGAMASSA TRAÇO 1:4 (CIMENTO E AREIA), PREPARO MANUAL, APLICADO EM ÁREAS SECAS SOBRE LAJE, NÃO ADERIDO, ESPESSURA 5CM, ACABAMENTO REFORÇADO. AF_06/2014 | DESATIVAÇÃO
2016-05-01 | COMPOSIÇÃO | 87688 | CONTRAPISO EM ARGAMASSA PRONTA, PREPARO MECÂNICO COM MISTURADOR 300 KG, APLICADO EM ÁREAS SECAS SOBRE LAJE, NÃO ADERIDO, ESPESSURA 5CM, ACABAMENTO REFORÇADO. AF_06/2014 | DESATIVAÇÃO
2016-05-01 | COMPOSIÇÃO | 87689 | CONTRAPISO EM ARGAMASSA PRONTA, PREPARO MANUAL, APLICADO EM ÁREAS SECAS SOBRE LAJE, NÃO ADERIDO, ESPESSURA 5CM, ACABAMENTO REFORÇADO. AF_06/2014 | DESATIVAÇÃO
2016-05-01 | COMPOSIÇÃO | 87691 | CONTRAPISO EM ARGAMASSA TRAÇO 1:4 (CIMENTO E AREIA), PREPARO MECÂNICO COM MISTURADOR 300 KG, APLICADO EM ÁREAS SECAS MENORES QUE 10M2 SOBRE LAJE, NÃO ADERIDO, ESPESSURA 5CM, ACABAMENTO NÃO REFORÇADO. AF_06/2014 | DESATIVAÇÃO
2016-05-01 | COMPOSIÇÃO | 87695 | CONTRAPISO EM ARGAMASSA TRAÇO 1:4 (CIMENTO E AREIA), PREPARO MECÂNICO COM BETONEIRA 400 L, APLICADO EM ÁREAS SECAS SOBRE LAJE, NÃO ADERIDO, ESPESSURA 6CM, ACABAMENTO REFORÇADO. AF_06/2014 | DESATIVAÇÃO
2016-05-01 | COMPOSIÇÃO | 87696 | CONTRAPISO EM ARGAMASSA TRAÇO 1:4 (CIMENTO E AREIA), PREPARO MECÂNICO COM MISTURADOR 300 KG, APLICADO EM ÁREAS SECAS MENORES QUE 10M2 SOBRE LAJE, NÃO ADERIDO, ESPESSURA 6CM, ACABAMENTO REFORÇADO. AF_06/2014 | DESATIVAÇÃO
2016-05-01 | COMPOSIÇÃO | 87697 | CONTRAPISO EM ARGAMASSA TRAÇO 1:4 (CIMENTO E AREIA), PREPARO MANUAL, APLICADO EM ÁREAS SECAS SOBRE LAJE, NÃO ADERIDO, ESPESSURA 6CM, ACABAMENTO REFORÇADO. AF_06/2014 | DESATIVAÇÃO
2016-05-01 | COMPOSIÇÃO | 87698 | CONTRAPISO EM ARGAMASSA PRONTA, PREPARO MECÂNICO COM MISTURADOR 300 KG, APLICADO EM ÁREAS SECAS SOBRE LAJE, NÃO ADERIDO, ESPESSURA 6CM, ACABAMENTO REFORÇADO. AF_06/2014 | DESATIVAÇÃO
2016-05-01 | COMPOSIÇÃO | 87699 | CONTRAPISO EM ARGAMASSA PRONTA, PREPARO MANUAL, APLICADO EM ÁREAS SECAS SOBRE LAJE, NÃO ADERIDO, ESPESSURA 6CM, ACABAMENTO REFORÇADO. AF_06/2014 | DESATIVAÇÃO
2016-05-01 | COMPOSIÇÃO | 87701 | CONTRAPISO EM ARGAMASSA TRAÇO 1:4 (CIMENTO E AREIA), PREPARO MECÂNICO COM MISTURADOR 300 KG, APLICADO EM ÁREAS SECAS MENORES QUE 10M2 SOBRE LAJE, NÃO ADERIDO, ESPESSURA 6CM, ACABAMENTO NÃO REFORÇADO. AF_06/2014 | DESATIVAÇÃO
2016-05-01 | COMPOSIÇÃO | 87705 | CONTRAPISO EM ARGAMASSA TRAÇO 1:4 (CIMENTO E AREIA), PREPARO MECÂNICO COM BETONEIRA 400 L, APLICADO EM ÁREAS SECAS MAIORES QUE 10M2 SOBRE LAJE, NÃO ADERIDO, ESPESSURA 4CM, ACABAMENTO REFORÇADO. AF_06/2014 | DESATIVAÇÃO
2016-05-01 | COMPOSIÇÃO | 87706 | CONTRAPISO EM ARGAMASSA TRAÇO 1:4 (CIMENTO E AREIA), PREPARO MECÂNICO COM MISTURADOR 300 KG, APLICADO EM ÁREAS SECAS MAIORES QUE 10M2 SOBRE LAJE, NÃO ADERIDO, ESPESSURA 4CM, ACABAMENTO REFORÇADO. AF_06/2014 | DESATIVAÇÃO
2016-05-01 | COMPOSIÇÃO | 87707 | CONTRAPISO EM ARGAMASSA TRAÇO 1:4 (CIMENTO E AREIA), PREPARO MANUAL, APLICADO EM ÁREAS SECAS MAIORES QUE 10M2 SOBRE LAJE, NÃO ADERIDO, ESPESSURA 4CM, ACABAMENTO REFORÇADO. AF_06/2014 | DESATIVAÇÃO
2016-05-01 | COMPOSIÇÃO | 87708 | CONTRAPISO EM ARGAMASSA PRONTA, PREPARO MECÂNICO COM MISTURADOR 300 KG, APLICADO EM ÁREAS SECAS MAIORES QUE 10M2 SOBRE LAJE, NÃO ADERIDO, ESPESSURA 4CM, ACABAMENTO REFORÇADO. AF_06/2014 | DESATIVAÇÃO
2016-05-01 | COMPOSIÇÃO | 87709 | CONTRAPISO EM ARGAMASSA PRONTA, PREPARO MANUAL, APLICADO EM ÁREAS SECAS MAIORES QUE 10M2 SOBRE LAJE, NÃO ADERIDO, ESPESSURA 4CM, ACABAMENTO REFORÇADO. AF_06/2014 | DESATIVAÇÃO
2016-05-01 | COMPOSIÇÃO | 87710 | CONTRAPISO EM ARGAMASSA TRAÇO 1:4 (CIMENTO E AREIA), PREPARO MECÂNICO COM BETONEIRA 400 L, APLICADO EM ÁREAS SECAS MAIORES QUE 10M2 SOBRE LAJE, NÃO ADERIDO, ESPESSURA 4CM, ACABAMENTO NÃO REFORÇADO. AF_06/2014 | DESATIVAÇÃO
2016-05-01 | COMPOSIÇÃO | 87711 | CONTRAPISO EM ARGAMASSA TRAÇO 1:4 (CIMENTO E AREIA), PREPARO MECÂNICO COM MISTURADOR 300 KG, APLICADO EM ÁREAS SECAS MAIORES QUE 10M2 SOBRE LAJE, NÃO ADERIDO, ESPESSURA 4CM, ACABAMENTO NÃO REFORÇADO. AF_06/2014 | DESATIVAÇÃO
2016-05-01 | COMPOSIÇÃO | 87712 | CONTRAPISO EM ARGAMASSA TRAÇO 1:4 (CIMENTO E AREIA), PREPARO MANUAL, APLICADO EM ÁREAS SECAS MAIORES QUE 10M2 SOBRE LAJE, NÃO ADERIDO, ESPESSURA 4CM, ACABAMENTO NÃO REFORÇADO. AF_06/2014 | DESATIVAÇÃO
2016-05-01 | COMPOSIÇÃO | 87713 | CONTRAPISO EM ARGAMASSA PRONTA, PREPARO MECÂNICO COM MISTURADOR 300 KG, APLICADO EM ÁREAS SECAS MAIORES QUE 10M2 SOBRE LAJE, NÃO ADERIDO, ESPESSURA 4CM, ACABAMENTO NÃO REFORÇADO. AF_06/2014 | DESATIVAÇÃO
2016-05-01 | COMPOSIÇÃO | 87714 | CONTRAPISO EM ARGAMASSA PRONTA, PREPARO MANUAL, APLICADO EM ÁREAS SECAS MAIORES QUE 10M2 SOBRE LAJE, NÃO ADERIDO, ESPESSURA 4CM, ACABAMENTO NÃO REFORÇADO. AF_06/2014 | DESATIVAÇÃO
2016-05-01 | COMPOSIÇÃO | 87715 | CONTRAPISO EM ARGAMASSA TRAÇO 1:4 (CIMENTO E AREIA), PREPARO MECÂNICO COM BETONEIRA 400 L, APLICADO EM ÁREAS SECAS MAIORES QUE 10M2 SOBRE LAJE, NÃO ADERIDO, ESPESSURA 5CM, ACABAMENTO REFORÇADO. AF_06/2014 | DESATIVAÇÃO
2016-05-01 | COMPOSIÇÃO | 87716 | CONTRAPISO EM ARGAMASSA TRAÇO 1:4 (CIMENTO E AREIA), PREPARO MECÂNICO COM MISTURADOR 300 KG, APLICADO EM ÁREAS SECAS MAIORES QUE 10M2 SOBRE LAJE, NÃO ADERIDO, ESPESSURA 5CM, ACABAMENTO REFORÇADO. AF_06/2014 | DESATIVAÇÃO
2016-05-01 | COMPOSIÇÃO | 87717 | CONTRAPISO EM ARGAMASSA TRAÇO 1:4 (CIMENTO E AREIA), PREPARO MANUAL, APLICADO EM ÁREAS SECAS MAIORES QUE 10M2 SOBRE LAJE, NÃO ADERIDO, ESPESSURA 5CM, ACABAMENTO REFORÇADO. AF_06/2014 | DESATIVAÇÃO
2016-05-01 | COMPOSIÇÃO | 87718 | CONTRAPISO EM ARGAMASSA PRONTA, PREPARO MECÂNICO COM MISTURADOR 300 KG, APLICADO EM ÁREAS SECAS MAIORES QUE 10M2 SOBRE LAJE, NÃO ADERIDO, ESPESSURA 5CM, ACABAMENTO REFORÇADO. AF_06/2014 | DESATIVAÇÃO
2016-05-01 | COMPOSIÇÃO | 87719 | CONTRAPISO EM ARGAMASSA PRONTA, PREPARO MANUAL, APLICADO EM ÁREAS SECAS MAIORES QUE 10M2 SOBRE LAJE, NÃO ADERIDO, ESPESSURA 5CM, ACABAMENTO REFORÇADO. AF_06/2014 | DESATIVAÇÃO
2016-05-01 | COMPOSIÇÃO | 87720 | CONTRAPISO EM ARGAMASSA TRAÇO 1:4 (CIMENTO E AREIA), PREPARO MECÂNICO COM BETONEIRA 400 L, APLICADO EM ÁREAS SECAS MAIORES QUE 10M2 SOBRE LAJE, NÃO ADERIDO, ESPESSURA 5CM, ACABAMENTO NÃO REFORÇADO. AF_06/2014 | DESATIVAÇÃO
2016-05-01 | COMPOSIÇÃO | 87721 | CONTRAPISO EM ARGAMASSA TRAÇO 1:4 (CIMENTO E AREIA), PREPARO MECÂNICO COM MISTURADOR 300 KG, APLICADO EM ÁREAS SECAS MAIORES QUE 10M2 SOBRE LAJE, NÃO ADERIDO, ESPESSURA 5CM, ACABAMENTO NÃO REFORÇADO. AF_06/2014 | DESATIVAÇÃO
2016-05-01 | COMPOSIÇÃO | 87722 | CONTRAPISO EM ARGAMASSA TRAÇO 1:4 (CIMENTO E AREIA), PREPARO MANUAL, APLICADO EM ÁREAS SECAS MAIORES QUE 10M2 SOBRE LAJE, NÃO ADERIDO, ESPESSURA 5CM, ACABAMENTO NÃO REFORÇADO. AF_06/2014 | DESATIVAÇÃO
2016-05-01 | COMPOSIÇÃO | 87723 | CONTRAPISO EM ARGAMASSA PRONTA, PREPARO MECÂNICO COM MISTURADOR 300 KG, APLICADO EM ÁREAS SECAS MAIORES QUE 10M2 SOBRE LAJE, NÃO ADERIDO, ESPESSURA 5CM, ACABAMENTO NÃO REFORÇADO. AF_06/2014 | DESATIVAÇÃO
2016-05-01 | COMPOSIÇÃO | 87724 | CONTRAPISO EM ARGAMASSA PRONTA, PREPARO MANUAL, APLICADO EM ÁREAS SECAS MAIORES QUE 10M2 SOBRE LAJE, NÃO ADERIDO, ESPESSURA 5CM, ACABAMENTO NÃO REFORÇADO. AF_06/2014 | DESATIVAÇÃO
2016-05-01 | COMPOSIÇÃO | 87725 | CONTRAPISO EM ARGAMASSA TRAÇO 1:4 (CIMENTO E AREIA), PREPARO MECÂNICO COM BETONEIRA 400 L, APLICADO EM ÁREAS SECAS MAIORES QUE 10M2 SOBRE LAJE, NÃO ADERIDO, ESPESSURA 6CM, ACABAMENTO REFORÇADO. AF_06/2014 | DESATIVAÇÃO
2016-05-01 | COMPOSIÇÃO | 87726 | CONTRAPISO EM ARGAMASSA TRAÇO 1:4 (CIMENTO E AREIA), PREPARO MECÂNICO COM MISTURADOR 300 KG, APLICADO EM ÁREAS SECAS MAIORES QUE 10M2 SOBRE LAJE, NÃO ADERIDO, ESPESSURA 6CM, ACABAMENTO REFORÇADO. AF_06/2014 | DESATIVAÇÃO
2016-05-01 | COMPOSIÇÃO | 87727 | CONTRAPISO EM ARGAMASSA TRAÇO 1:4 (CIMENTO E AREIA), PREPARO MANUAL, APLICADO EM ÁREAS SECAS MAIORES QUE 10M2 SOBRE LAJE, NÃO ADERIDO, ESPESSURA 6CM, ACABAMENTO REFORÇADO. AF_06/2014 | DESATIVAÇÃO
2016-05-01 | COMPOSIÇÃO | 87728 | CONTRAPISO EM ARGAMASSA PRONTA, PREPARO MECÂNICO COM MISTURADOR 300 KG, APLICADO EM ÁREAS SECAS MAIORES QUE 10M2 SOBRE LAJE, NÃO ADERIDO, ESPESSURA 6CM, ACABAMENTO REFORÇADO. AF_06/2014 | DESATIVAÇÃO
2016-05-01 | COMPOSIÇÃO | 87729 | CONTRAPISO EM ARGAMASSA PRONTA, PREPARO MANUAL, APLICADO EM ÁREAS SECAS MAIORES QUE 10M2 SOBRE LAJE, NÃO ADERIDO, ESPESSURA 6CM, ACABAMENTO REFORÇADO. AF_06/2014 | DESATIVAÇÃO
2016-05-01 | COMPOSIÇÃO | 87730 | CONTRAPISO EM ARGAMASSA TRAÇO 1:4 (CIMENTO E AREIA), PREPARO MECÂNICO COM BETONEIRA 400 L, APLICADO EM ÁREAS SECAS MAIORES QUE 10M2 SOBRE LAJE, NÃO ADERIDO, ESPESSURA 6CM, ACABAMENTO NÃO REFORÇADO. AF_06/2014 | DESATIVAÇÃO
2016-05-01 | COMPOSIÇÃO | 87731 | CONTRAPISO EM ARGAMASSA TRAÇO 1:4 (CIMENTO E AREIA), PREPARO MECÂNICO COM MISTURADOR 300 KG, APLICADO EM ÁREAS SECAS MAIORES QUE 10M2 SOBRE LAJE, NÃO ADERIDO, ESPESSURA 6CM, ACABAMENTO NÃO REFORÇADO. AF_06/2014 | DESATIVAÇÃO
2016-05-01 | COMPOSIÇÃO | 87733 | CONTRAPISO EM ARGAMASSA PRONTA, PREPARO MECÂNICO COM MISTURADOR 300 KG, APLICADO EM ÁREAS SECAS MAIORES QUE 10M2 SOBRE LAJE, NÃO ADERIDO, ESPESSURA 6CM, ACABAMENTO NÃO REFORÇADO. AF_06/2014 | DESATIVAÇÃO
2016-05-01 | COMPOSIÇÃO | 87734 | CONTRAPISO EM ARGAMASSA PRONTA, PREPARO MANUAL, APLICADO EM ÁREAS SECAS MAIORES QUE 10M2 SOBRE LAJE, NÃO ADERIDO, ESPESSURA 6CM, ACABAMENTO NÃO REFORÇADO. AF_06/2014 | DESATIVAÇÃO
2016-05-01 | COMPOSIÇÃO | 87736 | CONTRAPISO EM ARGAMASSA TRAÇO 1:4 (CIMENTO E AREIA), PREPARO MECÂNICO COM MISTURADOR 300 KG, APLICADO EM ÁREAS MOLHADAS SOBRE LAJE, ADERIDO, ESPESSURA 2CM, ACABAMENTO NÃO REFORÇADO. AF_06/2014 | DESATIVAÇÃO
2016-05-01 | COMPOSIÇÃO | 87740 | CONTRAPISO EM ARGAMASSA TRAÇO 1:4 (CIMENTO E AREIA), PREPARO MECÂNICO COM BETONEIRA 400 L, APLICADO EM ÁREAS MOLHADAS SOBRE LAJE, ADERIDO, ESPESSURA 2CM, ACABAMENTO REFORÇADO. AF_06/2014 | DESATIVAÇÃO
2016-05-01 | COMPOSIÇÃO | 87741 | CONTRAPISO EM ARGAMASSA TRAÇO 1:4 (CIMENTO E AREIA), PREPARO MECÂNICO COM MISTURADOR 300 KG, APLICADO EM ÁREAS MOLHADAS SOBRE LAJE, ADERIDO, ESPESSURA 2CM, ACABAMENTO REFORÇADO. AF_06/2014 | DESATIVAÇÃO
2016-05-01 | COMPOSIÇÃO | 87742 | CONTRAPISO EM ARGAMASSA TRAÇO 1:4 (CIMENTO E AREIA), PREPARO MANUAL, APLICADO EM ÁREAS MOLHADAS SOBRE LAJE, ADERIDO, ESPESSURA 2CM, ACABAMENTO REFORÇADO. AF_06/2014 | DESATIVAÇÃO
2016-05-01 | COMPOSIÇÃO | 87743 | CONTRAPISO EM ARGAMASSA PRONTA, PREPARO MECÂNICO COM MISTURADOR 300 KG, APLICADO EM ÁREAS MOLHADAS SOBRE LAJE, ADERIDO, ESPESSURA 2CM, ACABAMENTO REFORÇADO. AF_06/2014 | DESATIVAÇÃO
2016-05-01 | COMPOSIÇÃO | 87744 | CONTRAPISO EM ARGAMASSA PRONTA, PREPARO MANUAL, APLICADO EM ÁREAS MOLHADAS SOBRE LAJE, ADERIDO, ESPESSURA 2CM, ACABAMENTO REFORÇADO. AF_06/2014 | DESATIVAÇÃO
2016-05-01 | COMPOSIÇÃO | 87746 | CONTRAPISO EM ARGAMASSA TRAÇO 1:4 (CIMENTO E AREIA), PREPARO MECÂNICO COM MISTURADOR 300 KG, APLICADO EM ÁREAS MOLHADAS SOBRE LAJE, ADERIDO, ESPESSURA 3CM, ACABAMENTO NÃO REFORÇADO. AF_06/2014 | DESATIVAÇÃO
2016-05-01 | COMPOSIÇÃO | 87750 | CONTRAPISO EM ARGAMASSA TRAÇO 1:4 (CIMENTO E AREIA), PREPARO MECÂNICO COM BETONEIRA 400 L, APLICADO EM ÁREAS MOLHADAS SOBRE LAJE, ADERIDO, ESPESSURA 3CM, ACABAMENTO REFORÇADO. AF_06/2014 | DESATIVAÇÃO
2016-05-01 | COMPOSIÇÃO | 87751 | CONTRAPISO EM ARGAMASSA TRAÇO 1:4 (CIMENTO E AREIA), PREPARO MECÂNICO COM MISTURADOR 300 KG, APLICADO EM ÁREAS MOLHADAS SOBRE LAJE, ADERIDO, ESPESSURA 3CM, ACABAMENTO REFORÇADO. AF_06/2014 | DESATIVAÇÃO
2016-05-01 | COMPOSIÇÃO | 87752 | CONTRAPISO EM ARGAMASSA TRAÇO 1:4 (CIMENTO E AREIA), PREPARO MANUAL, APLICADO EM ÁREAS MOLHADAS SOBRE LAJE, ADERIDO, ESPESSURA 3CM, ACABAMENTO REFORÇADO. AF_06/2014 | DESATIVAÇÃO
2016-05-01 | COMPOSIÇÃO | 87753 | CONTRAPISO EM ARGAMASSA PRONTA, PREPARO MECÂNICO COM MISTURADOR 300 KG, APLICADO EM ÁREAS MOLHADAS SOBRE LAJE, ADERIDO, ESPESSURA 3CM, ACABAMENTO REFORÇADO. AF_06/2014 | DESATIVAÇÃO
2016-05-01 | COMPOSIÇÃO | 87754 | CONTRAPISO EM ARGAMASSA PRONTA, PREPARO MANUAL, APLICADO EM ÁREAS MOLHADAS SOBRE LAJE, ADERIDO, ESPESSURA 3CM, ACABAMENTO REFORÇADO. AF_06/2014 | DESATIVAÇÃO
2016-05-01 | COMPOSIÇÃO | 87756 | CONTRAPISO EM ARGAMASSA TRAÇO 1:4 (CIMENTO E AREIA), PREPARO MECÂNICO COM MISTURADOR 300 KG, APLICADO EM ÁREAS MOLHADAS SOBRE IMPERMEABILIZAÇÃO, ESPESSURA 3CM, ACABAMENTO NÃO REFORÇADO. AF_06/2014 | DESATIVAÇÃO
2016-05-01 | COMPOSIÇÃO | 87760 | CONTRAPISO EM ARGAMASSA TRAÇO 1:4 (CIMENTO E AREIA), PREPARO MECÂNICO COM BETONEIRA 400 L, APLICADO EM ÁREAS MOLHADAS SOBRE IMPERMEABILIZAÇÃO, ESPESSURA 3CM, ACABAMENTO REFORÇADO. AF_06/2014 | DESATIVAÇÃO
2016-05-01 | COMPOSIÇÃO | 87761 | CONTRAPISO EM ARGAMASSA TRAÇO 1:4 (CIMENTO E AREIA), PREPARO MECÂNICO COM MISTURADOR 300 KG, APLICADO EM ÁREAS MOLHADAS SOBRE IMPERMEABILIZAÇÃO, ESPESSURA 3CM, ACABAMENTO REFORÇADO. AF_06/2014 | DESATIVAÇÃO
2016-05-01 | COMPOSIÇÃO | 87762 | CONTRAPISO EM ARGAMASSA TRAÇO 1:4 (CIMENTO E AREIA), PREPARO MANUAL, APLICADO EM ÁREAS MOLHADAS SOBRE IMPERMEABILIZAÇÃO, ESPESSURA 3CM, ACABAMENTO REFORÇADO. AF_06/2014 | DESATIVAÇÃO
2016-05-01 | COMPOSIÇÃO | 87763 | CONTRAPISO EM ARGAMASSA PRONTA, PREPARO MECÂNICO COM MISTURADOR 300 KG, APLICADO EM ÁREAS MOLHADAS SOBRE IMPERMEABILIZAÇÃO, ESPESSURA 3CM, ACABAMENTO REFORÇADO. AF_06/2014 | DESATIVAÇÃO
2016-05-01 | COMPOSIÇÃO | 87764 | CONTRAPISO EM ARGAMASSA PRONTA, PREPARO MANUAL, APLICADO EM ÁREAS MOLHADAS SOBRE IMPERMEABILIZAÇÃO, ESPESSURA 3CM, ACABAMENTO REFORÇADO. AF_06/2014 | DESATIVAÇÃO
2016-05-01 | COMPOSIÇÃO | 87766 | CONTRAPISO EM ARGAMASSA TRAÇO 1:4 (CIMENTO E AREIA), PREPARO MECÂNICO COM MISTURADOR 300 KG, APLICADO EM ÁREAS MOLHADAS SOBRE IMPERMEABILIZAÇÃO, ESPESSURA 4CM, ACABAMENTO NÃO REFORÇADO. AF_06/2014 | DESATIVAÇÃO
2016-05-01 | COMPOSIÇÃO | 87770 | CONTRAPISO EM ARGAMASSA TRAÇO 1:4 (CIMENTO E AREIA), PREPARO MECÂNICO COM BETONEIRA 400 L, APLICADO EM ÁREAS MOLHADAS SOBRE IMPERMEABILIZAÇÃO, ESPESSURA 4CM, ACABAMENTO REFORÇADO. AF_06/2014 | DESATIVAÇÃO
2016-05-01 | COMPOSIÇÃO | 87771 | CONTRAPISO EM ARGAMASSA TRAÇO 1:4 (CIMENTO E AREIA), PREPARO MECÂNICO COM MISTURADOR 300 KG, APLICADO EM ÁREAS MOLHADAS SOBRE IMPERMEABILIZAÇÃO, ESPESSURA 4CM, ACABAMENTO REFORÇADO. AF_06/2014 | DESATIVAÇÃO
2016-05-01 | COMPOSIÇÃO | 87772 | CONTRAPISO EM ARGAMASSA TRAÇO 1:4 (CIMENTO E AREIA), PREPARO MANUAL, APLICADO EM ÁREAS MOLHADAS SOBRE IMPERMEABILIZAÇÃO, ESPESSURA 4CM, ACABAMENTO REFORÇADO. AF_06/2014 | DESATIVAÇÃO
2016-05-01 | COMPOSIÇÃO | 87773 | CONTRAPISO EM ARGAMASSA PRONTA, PREPARO MECÂNICO COM MISTURADOR 300 KG, APLICADO EM ÁREAS MOLHADAS SOBRE IMPERMEABILIZAÇÃO, ESPESSURA 4CM, ACABAMENTO REFORÇADO. AF_06/2014 | DESATIVAÇÃO
2016-05-01 | COMPOSIÇÃO | 87774 | CONTRAPISO EM ARGAMASSA PRONTA, PREPARO MANUAL, APLICADO EM ÁREAS MOLHADAS SOBRE IMPERMEABILIZAÇÃO, ESPESSURA 4CM, ACABAMENTO REFORÇADO. AF_06/2014 | DESATIVAÇÃO
2016-05-01 | COMPOSIÇÃO | 87776 | EMBOÇO OU MASSA ÚNICA EM ARGAMASSA TRAÇO 1:2:8, PREPARO MECÂNICO COM MISTURADOR 300 KG, APLICADA MANUALMENTE EM PANOS DE FACHADA COM PRESENÇA DE VÃOS, ESPESSURA DE 25 MM. AF_06/2014 | DESATIVAÇÃO
2016-05-01 | COMPOSIÇÃO | 87780 | EMBOÇO OU MASSA ÚNICA EM ARGAMASSA TRAÇO 1:2:8, PREPARO MECÂNICO COM MISTURADOR 300 KG, APLICADA MANUALMENTE EM PANOS DE FACHADA COM PRESENÇA DE VÃOS, ESPESSURA DE 35 MM. AF_06/2014 | DESATIVAÇÃO
2016-05-01 | COMPOSIÇÃO | 87785 | EMBOÇO OU MASSA ÚNICA EM ARGAMASSA TRAÇO 1:2:8, PREPARO MECÂNICO COM MISTURADOR 300 KG, APLICADA MANUALMENTE EM PANOS DE FACHADA COM PRESENÇA DE VÃOS, ESPESSURA DE 45 MM. AF_06/2014 | DESATIVAÇÃO
2016-05-01 | COMPOSIÇÃO | 87789 | EMBOÇO OU MASSA ÚNICA EM ARGAMASSA TRAÇO 1:2:8, PREPARO MECÂNICO COM MISTURADOR 300 KG, APLICADA MANUALMENTE EM PANOS DE FACHADA COM PRESENÇA DE VÃOS, ESPESSURA MAIOR OU IGUAL A 50 MM. AF_06/2014 | DESATIVAÇÃO
2016-05-01 | COMPOSIÇÃO | 87793 | EMBOÇO OU MASSA ÚNICA EM ARGAMASSA TRAÇO 1:2:8, PREPARO MECÂNICO COM MISTURADOR 300 KG, APLICADA MANUALMENTE EM PANOS CEGOS DE FACHADA (SEM PRESENÇA DE VÃOS), ESPESSURA DE 25 MM. AF_06/2014 | DESATIVAÇÃO
2016-05-01 | COMPOSIÇÃO | 87798 | EMBOÇO OU MASSA ÚNICA EM ARGAMASSA TRAÇO 1:2:8, PREPARO MECÂNICO COM MISTURADOR 300 KG, APLICADA MANUALMENTE EM PANOS CEGOS DE FACHADA (SEM PRESENÇA DE VÃOS), ESPESSURA DE 35 MM. AF_06/2014 | DESATIVAÇÃO
2016-05-01 | COMPOSIÇÃO | 87802 | EMBOÇO OU MASSA ÚNICA EM ARGAMASSA TRAÇO 1:2:8, PREPARO MECÂNICO COM MISTURADOR 300 KG, APLICADA MANUALMENTE EM PANOS CEGOS DE FACHADA (SEM PRESENÇA DE VÃOS), ESPESSURA DE 45 MM. AF_06/2014 | DESATIVAÇÃO
2016-05-01 | COMPOSIÇÃO | 87806 | EMBOÇO OU MASSA ÚNICA EM ARGAMASSA TRAÇO 1:2:8, PREPARO MECÂNICO COM MISTURADOR 300 KG, APLICADA MANUALMENTE EM PANOS CEGOS DE FACHADA (SEM PRESENÇA DE VÃOS), ESPESSURA MAIOR OU IGUAL A 50 MM. AF_06/2014 | DESATIVAÇÃO
2016-05-01 | COMPOSIÇÃO | 87810 | EMBOÇO OU MASSA ÚNICA EM ARGAMASSA TRAÇO 1:2:8, PREPARO MECÂNICO COM MISTURADOR 300 KG, APLICADA MANUALMENTE EM SUPERFÍCIES EXTERNAS DA SACADA, ESPESSURA DE 25 MM, SEM USO DE TELA METÁLICA DE REFORÇO CONTRA FISSURAÇÃO. AF_06/2014 | DESATIVAÇÃO
2016-05-01 | COMPOSIÇÃO | 87814 | EMBOÇO OU MASSA ÚNICA EM ARGAMASSA TRAÇO 1:2:8, PREPARO MECÂNICO COM MISTURADOR 300 KG, APLICADA MANUALMENTE EM SUPERFÍCIES EXTERNAS DA SACADA, ESPESSURA DE 35 MM, SEM USO DE TELA METÁLICA DE REFORÇO CONTRA FISSURAÇÃO. AF_06/2014 | DESATIVAÇÃO
2016-05-01 | COMPOSIÇÃO | 87818 | EMBOÇO OU MASSA ÚNICA EM ARGAMASSA TRAÇO 1:2:8, PREPARO MECÂNICO COM MISTURADOR 300 KG, APLICADA MANUALMENTE EM SUPERFÍCIES EXTERNAS DA SACADA, ESPESSURA DE 45 MM, SEM USO DE TELA METÁLICA DE REFORÇO CONTRA FISSURAÇÃO. AF_06/2014 | DESATIVAÇÃO
2016-05-01 | COMPOSIÇÃO | 87822 | EMBOÇO OU MASSA ÚNICA EM ARGAMASSA TRAÇO 1:2:8, PREPARO MECÂNICO COM MISTURADOR 300 KG, APLICADA MANUALMENTE EM SUPERFÍCIES EXTERNAS DA SACADA, ESPESSURA MAIOR OU IGUAL A 50 MM, SEM USO DE TELA METÁLICA DE REFORÇO CONTRA FISSURAÇÃO. AF_06/2014 | DESATIVAÇÃO
2016-05-01 | COMPOSIÇÃO | 87826 | EMBOÇO OU MASSA ÚNICA EM ARGAMASSA TRAÇO 1:2:8, PREPARO MECÂNICO COM MISTURADOR 300 KG, APLICADA MANUALMENTE NAS PAREDES INTERNAS DA SACADA, ESPESSURA DE 25 MM, SEM USO DE TELA METÁLICA DE REFORÇO CONTRA FISSURAÇÃO. AF_06/2014 | DESATIVAÇÃO
2016-05-01 | COMPOSIÇÃO | 87830 | EMBOÇO OU MASSA ÚNICA EM ARGAMASSA TRAÇO 1:2:8, PREPARO MECÂNICO COM MISTURADOR 300 KG, APLICADA MANUALMENTE NAS PAREDES INTERNAS DA SACADA, ESPESSURA DE 35 MM, SEM USO DE TELA METÁLICA DE REFORÇO CONTRA FISSURAÇÃO. AF_06/2014 | DESATIVAÇÃO
2016-05-01 | COMPOSIÇÃO | 87863 | CHAPISCO APLICADO SOMENTE EM ESTRUTURAS DE CONCRETO EM ALVENARIAS INTERNAS, COM ROLO PARA TEXTURA ACRÍLICA. ARGAMASSA TRAÇO 1:4 E EMULSÃO POLIMÉRICA (ADESIVO) COM PREPARO MANUAL. AF_06/2014 | DESATIVAÇÃO
2016-05-01 | COMPOSIÇÃO | 87864 | CHAPISCO APLICADO SOMENTE EM ESTRUTURAS DE CONCRETO EM ALVENARIAS INTERNAS, COM ROLO PARA TEXTURA ACRÍLICA. ARGAMASSA TRAÇO 1:4 E EMULSÃO POLIMÉRICA (ADESIVO) COM PREPARO EM BETONEIRA 400L. AF_06/2014 | DESATIVAÇÃO
2016-05-01 | COMPOSIÇÃO | 87865 | CHAPISCO APLICADO SOMENTE EM PILARES E VIGAS DAS PAREDES INTERNAS, COM ROLO PARA TEXTURA ACRÍLICA. ARGAMASSA TRAÇO 1:4 E EMULSÃO POLIMÉRICA (ADESIVO) COM PREPARO EM MISTURADOR 300 KG. AF_06/2014 | DESATIVAÇÃO
2016-05-01 | COMPOSIÇÃO | 87866 | CHAPISCO APLICADO SOMENTE EM ESTRUTURAS DE CONCRETO EM ALVENARIAS INTERNAS, COM ROLO PARA TEXTURA ACRÍLICA. ARGAMASSA INDUSTRIALIZADA COM PREPARO MANUAL. AF_06/2014 | DESATIVAÇÃO
2016-05-01 | COMPOSIÇÃO | 87867 | CHAPISCO APLICADO SOMENTE EM ESTRUTURAS DE CONCRETO EM ALVENARIAS INTERNAS, COM ROLO PARA TEXTURA ACRÍLICA. ARGAMASSA INDUSTRIALIZADA COM PREPARO EM MISTURADOR 300 KG. AF_06/2014 | DESATIVAÇÃO
2016-05-01 | COMPOSIÇÃO | 87868 | CHAPISCO APLICADO SOMENTE EM ESTRUTURAS DE CONCRETO EM ALVENARIAS INTERNAS, COM COLHER DE PEDREIRO. ARGAMASSA TRAÇO 1:3 COM PREPARO MANUAL. AF_06/2014 | DESATIVAÇÃO
2016-05-01 | COMPOSIÇÃO | 87869 | CHAPISCO APLICADO SOMENTE EM ESTRUTURAS DE CONCRETO EM ALVENARIAS INTERNAS, COM COLHER DE PEDREIRO. ARGAMASSA TRAÇO 1:3 COM PREPARO EM BETONEIRA 400L. AF_06/2014 | DESATIVAÇÃO
2016-05-01 | COMPOSIÇÃO | 87870 | CHAPISCO APLICADO SOMENTE EM PILARES E VIGAS DAS PAREDES INTERNAS, COM COLHER DE PEDREIRO. ARGAMASSA TRAÇO 1:3 COM PREPARO EM MISTURADOR 300 KG. AF_06/2014 | DESATIVAÇÃO
2016-05-01 | COMPOSIÇÃO | 87875 | CHAPISCO APLICADO TANTO EM PILARES E VIGAS DE CONCRETO COMO EM ALVENARIAS DE PAREDES INTERNAS, COM ROLO PARA TEXTURA ACRÍLICA. ARGAMASSA TRAÇO 1:4 E EMULSÃO POLIMÉRICA (ADESIVO) COM PREPARO EM MISTURADOR 300 KG. AF_06/2014 | DESATIVAÇÃO
2016-05-01 | COMPOSIÇÃO | 87880 | CHAPISCO APLICADO TANTO EM PILARES E VIGAS DE CONCRETO COMO EM ALVENARIAS DE PAREDES INTERNAS, COM COLHER DE PEDREIRO. ARGAMASSA TRAÇO 1:3 COM PREPARO EM MISTURADOR 300 KG. AF_06/2014 | DESATIVAÇÃO
2016-05-01 | COMPOSIÇÃO | 87883 | CHAPISCO APLICADO NO TETO, COM ROLO PARA TEXTURA ACRÍLICA. ARGAMASSA TRAÇO 1:4 E EMULSÃO POLIMÉRICA (ADESIVO) COM PREPARO EM MISTURADOR 300 KG. AF_06/2014 | DESATIVAÇÃO
2016-05-01 | COMPOSIÇÃO | 87890 | CHAPISCO APLICADO TANTO EM PILARES E VIGAS DE CONCRETO COMO EM ALVENARIAS DE FACHADA SEM PRESENÇA DE VÃOS, COM ROLO PARA TEXTURA ACRÍLICA. ARGAMASSA TRAÇO 1:4 E EMULSÃO POLIMÉRICA (ADESIVO) COM PREPARO EM MISTURADOR 300 KG. AF_06/2014 | DESATIVAÇÃO
2016-05-01 | COMPOSIÇÃO | 87895 | CHAPISCO APLICADO TANTO EM PILARES E VIGAS DE CONCRETO COMO EM ALVENARIA DE FACHADA SEM PRESENÇA DE VÃOS, COM COLHER DE PEDREIRO. ARGAMASSA TRAÇO 1:3 COM PREPARO EM MISTURADOR 300 KG. AF_06/2014 | DESATIVAÇÃO
2016-05-01 | COMPOSIÇÃO | 87898 | CHAPISCO APLICADO TANTO EM PILARES E VIGAS DE CONCRETO COMO EM ALVENARIA DE FACHADA SEM PRESENÇA DE VÃOS, COM EQUIPAMENTO DE PROJEÇÃO. ARGAMASSA TRAÇO 1:3 COM PREPARO EM MISTURADOR 300 KG. AF_06/2014 | DESATIVAÇÃO
2016-05-01 | COMPOSIÇÃO | 87901 | CHAPISCO APLICADO TANTO EM PILARES E VIGAS DE CONCRETO COMO EM ALVENARIA DE FACHADA COM PRESENÇA DE VÃOS, COM ROLO PARA TEXTURA ACRÍLICA. ARGAMASSA TRAÇO 1:4 E EMULSÃO POLIMÉRICA (ADESIVO) COM PREPARO EM MISTURADOR 300 KG. AF_06/2014 | DESATIVAÇÃO
2016-05-01 | COMPOSIÇÃO | 87906 | CHAPISCO APLICADO TANTO EM PILARES E VIGAS DE CONCRETO COMO EM ALVENARIA DE FACHADA COM PRESENÇA DE VÃOS, COM COLHER DE PEDREIRO. ARGAMASSA TRAÇO 1:3 COM PREPARO EM MISTURADOR 300 KG. AF_06/2014 | DESATIVAÇÃO
2016-05-01 | COMPOSIÇÃO | 87909 | CHAPISCO APLICADO TANTO EM PILARES E VIGAS DE CONCRETO COMO EM ALVENARIA DE FACHADA COM PRESENÇA DE VÃOS, COM EQUIPAMENTO DE PROJEÇÃO. ARGAMASSA TRAÇO 1:3 COM PREPARO EM MISTURADOR 300 KG. AF_06/2014 | DESATIVAÇÃO
2016-05-01 | COMPOSIÇÃO | 88017 | TRANSPORTE HORIZONTAL, SACOS 50 KG, MANUAL, 30M. AF_06/2014 | DESATIVAÇÃO
2016-05-01 | COMPOSIÇÃO | 88018 | TRANSPORTE HORIZONTAL, SACOS 30 KG, MANUAL, 30M. AF_06/2014 | DESATIVAÇÃO
2016-05-01 | COMPOSIÇÃO | 88019 | TRANSPORTE HORIZONTAL, SACOS 20 KG, MANUAL, 30M. AF_06/2014 | DESATIVAÇÃO
2016-05-01 | COMPOSIÇÃO | 88020 | TRANSPORTE HORIZONTAL, SACOS 50 KG, CARRINHO PLATAFORMA, 30M. AF_06/2014 | DESATIVAÇÃO
2016-05-01 | COMPOSIÇÃO | 88021 | TRANSPORTE HORIZONTAL, SACOS 30 KG, CARRINHO PLATAFORMA, 30M. AF_06/2014 | DESATIVAÇÃO
2016-05-01 | COMPOSIÇÃO | 88022 | TRANSPORTE HORIZONTAL, SACOS 20 KG, CARRINHO PLATAFORMA, 30M. AF_06/2014 | DESATIVAÇÃO
2016-05-01 | COMPOSIÇÃO | 88023 | TRANSPORTE HORIZONTAL, SACOS 50 KG, CARRINHO PLATAFORMA, 50M. AF_06/2014 | DESATIVAÇÃO
2016-05-01 | COMPOSIÇÃO | 88024 | TRANSPORTE HORIZONTAL, SACOS 30 KG, CARRINHO PLATAFORMA, 50M. AF_06/2014 | DESATIVAÇÃO
2016-05-01 | COMPOSIÇÃO | 88025 | TRANSPORTE HORIZONTAL, SACOS 20 KG, CARRINHO PLATAFORMA, 50M. AF_06/2014 | DESATIVAÇÃO
2016-05-01 | COMPOSIÇÃO | 88026 | TRANSPORTE HORIZONTAL, SACOS 50 KG, CARRINHO PLATAFORMA, 75M. AF_06/2014 | DESATIVAÇÃO
2016-05-01 | COMPOSIÇÃO | 88027 | TRANSPORTE HORIZONTAL, SACOS 30 KG, CARRINHO PLATAFORMA, 75M. AF_06/2014 | DESATIVAÇÃO
2016-05-01 | COMPOSIÇÃO | 88028 | TRANSPORTE HORIZONTAL, SACOS 20 KG, CARRINHO PLATAFORMA, 75M. AF_06/2014 | DESATIVAÇÃO
2016-05-01 | COMPOSIÇÃO | 88029 | TRANSPORTE HORIZONTAL, SACOS 50 KG, CARRINHO PLATAFORMA, 100M. AF_06/2014 | DESATIVAÇÃO
2016-05-01 | COMPOSIÇÃO | 88030 | TRANSPORTE HORIZONTAL, SACOS 30 KG, CARRINHO PLATAFORMA, 100M. AF_06/2014 | DESATIVAÇÃO
2016-05-01 | COMPOSIÇÃO | 88031 | TRANSPORTE HORIZONTAL, SACOS 20 KG, CARRINHO PLATAFORMA, 100M. AF_06/2014 | DESATIVAÇÃO
2016-05-01 | COMPOSIÇÃO | 88062 | TRANSPORTE HORIZONTAL, BLOCOS VAZADOS DE CONCRETO 19X19X39 CM, MANIPULADOR TELESCÓPICO, 30M. AF_06/2014 | DESATIVAÇÃO
2016-05-01 | COMPOSIÇÃO | 88063 | TRANSPORTE HORIZONTAL, BLOCOS CERÂMICOS FURADOS NA VERTICAL 19X19X39 CM, MANIPULADOR TELESCÓPICO, 30M. AF_06/2014 | DESATIVAÇÃO
2016-05-01 | COMPOSIÇÃO | 88064 | TRANSPORTE HORIZONTAL, BLOCOS CERÂMICOS FURADOS NA HORIZONTAL 9X19X19 CM, MANIPULADOR TELESCÓPICO, 30M. AF_06/2014 | DESATIVAÇÃO
2016-05-01 | COMPOSIÇÃO | 88065 | TRANSPORTE HORIZONTAL, BLOCOS VAZADOS DE CONCRETO 19X19X39 CM, MANIPULADOR TELESCÓPICO, 50M. AF_06/2014 | DESATIVAÇÃO
2016-05-01 | COMPOSIÇÃO | 88066 | TRANSPORTE HORIZONTAL, BLOCOS CERÂMICOS FURADOS NA VERTICAL 19X19X39 CM, MANIPULADOR TELESCÓPICO, 50M. AF_06/2014 | DESATIVAÇÃO
2016-05-01 | COMPOSIÇÃO | 88067 | TRANSPORTE HORIZONTAL, BLOCOS CERÂMICOS FURADOS NA HORIZONTAL 9X19X19 CM, MANIPULADOR TELESCÓPICO, 50M. AF_06/2014 | DESATIVAÇÃO
2016-05-01 | COMPOSIÇÃO | 88068 | TRANSPORTE HORIZONTAL, BLOCOS VAZADOS DE CONCRETO 19X19X39 CM, MANIPULADOR TELESCÓPICO, 75M. AF_06/2014 | DESATIVAÇÃO
2016-05-01 | COMPOSIÇÃO | 88069 | TRANSPORTE HORIZONTAL, BLOCOS CERÂMICOS FURADOS NA VERTICAL 19X19X39 CM, MANIPULADOR TELESCÓPICO, 75M. AF_06/2014 | DESATIVAÇÃO
2016-05-01 | COMPOSIÇÃO | 88070 | TRANSPORTE HORIZONTAL, BLOCOS CERÂMICOS FURADOS NA HORIZONTAL 9X19X19 CM, MANIPULADOR TELESCÓPICO, 75M. AF_06/2014 | DESATIVAÇÃO
2016-05-01 | COMPOSIÇÃO | 88071 | TRANSPORTE HORIZONTAL, BLOCOS VAZADOS DE CONCRETO 19X19X39 CM, MANIPULADOR TELESCÓPICO, 100M. AF_06/2014 | DESATIVAÇÃO
2016-05-01 | COMPOSIÇÃO | 88072 | TRANSPORTE HORIZONTAL, BLOCOS CERÂMICOS FURADOS NA VERTICAL 19X19X39 CM, MANIPULADOR TELESCÓPICO, 100M. AF_06/2014 | DESATIVAÇÃO
2016-05-01 | COMPOSIÇÃO | 88073 | TRANSPORTE HORIZONTAL, BLOCOS CERÂMICOS FURADOS NA HORIZONTAL 9X19X19 CM, MANIPULADOR TELESCÓPICO, 100M. AF_06/2014 | DESATIVAÇÃO
2016-05-01 | COMPOSIÇÃO | 88088 | TRANSPORTE HORIZONTAL, LATA DE 18 L, CARRINHO PLATAFORMA, 30M. AF_06/2014 | DESATIVAÇÃO
2016-05-01 | COMPOSIÇÃO | 88089 | TRANSPORTE HORIZONTAL, LATA DE 18 L, CARRINHO PLATAFORMA, 50M. AF_06/2014 | DESATIVAÇÃO
2016-05-01 | COMPOSIÇÃO | 88090 | TRANSPORTE HORIZONTAL, LATA DE 18 L, CARRINHO PLATAFORMA, 75M. AF_06/2014 | DESATIVAÇÃO
2016-05-01 | COMPOSIÇÃO | 88091 | TRANSPORTE HORIZONTAL, LATA DE 18 L, CARRINHO PLATAFORMA, 100M. AF_06/2014 | DESATIVAÇÃO
2016-05-01 | COMPOSIÇÃO | 88092 | TRANSPORTE HORIZONTAL, LATA DE 18 L, MANIPULADOR TELESCÓPICO, 30M. AF_06/2014 | DESATIVAÇÃO
2016-05-01 | COMPOSIÇÃO | 88093 | TRANSPORTE HORIZONTAL, LATA DE 18 L, MANIPULADOR TELESCÓPICO, 50M. AF_06/2014 | DESATIVAÇÃO
2016-05-01 | COMPOSIÇÃO | 88094 | TRANSPORTE HORIZONTAL, LATA DE 18 L, MANIPULADOR TELESCÓPICO, 75M. AF_06/2014 | DESATIVAÇÃO
2016-05-01 | COMPOSIÇÃO | 88095 | TRANSPORTE HORIZONTAL, LATA DE 18 L, MANIPULADOR TELESCÓPICO, 100M. AF_06/2014 | DESATIVAÇÃO
2016-05-01 | COMPOSIÇÃO | 88096 | TRANSPORTE VERTICAL, SACOS 50 KG, MANUAL, 1 PAVIMENTO. AF_06/2014 | DESATIVAÇÃO
2016-05-01 | COMPOSIÇÃO | 88097 | TRANSPORTE VERTICAL, SACOS 30 KG, MANUAL, 1 PAVIMENTO. AF_06/2014 | DESATIVAÇÃO
2016-05-01 | COMPOSIÇÃO | 88098 | TRANSPORTE VERTICAL, SACOS 20 KG, MANUAL, 1 PAVIMENTO. AF_06/2014 | DESATIVAÇÃO
2016-05-01 | COMPOSIÇÃO | 88469 | CONTRAPISO EM ARGAMASSA TRAÇO 1:4 (CIMENTO E AREIA), PREPARO MANUAL, APLICADO EM ÁREAS SECAS MAIORES QUE 10M2 SOBRE LAJE, NÃO ADERIDO, ESPESSURA 6CM, ACABAMENTO NÃO REFORÇADO. AF_06/2014 | DESATIVAÇÃO
2016-05-01 | COMPOSIÇÃO | 88473 | CONTRAPISO AUTONIVELANTE, APLICADO SOBRE LAJE EM ÁREAS MAIORES QUE 10M2, NÃO ADERIDO, ESPESSURA 3CM. AF_06/2014 | DESATIVAÇÃO
2016-05-01 | COMPOSIÇÃO | 88474 | CONTRAPISO AUTONIVELANTE, APLICADO SOBRE LAJE EM ÁREAS MAIORES QUE 10M2, NÃO ADERIDO, ESPESSURA 4CM. AF_06/2014 | DESATIVAÇÃO
2016-05-01 | COMPOSIÇÃO | 88475 | CONTRAPISO AUTONIVELANTE, APLICADO SOBRE LAJE EM ÁREAS MAIORES QUE 10M2, NÃO ADERIDO, ESPESSURA 5CM. AF_06/2014 | DESATIVAÇÃO
2016-05-01 | COMPOSIÇÃO | 88479 | CONTRAPISO AUTONIVELANTE, APLICADO SOBRE LAJE EM ÁREAS MAIORES QUE 10M2, ADERIDO, ESPESSURA 2CM. AF_06/2014 | DESATIVAÇÃO
2016-05-01 | COMPOSIÇÃO | 88480 | CONTRAPISO AUTONIVELANTE, APLICADO SOBRE LAJE EM ÁREAS MAIORES QUE 10M2, ADERIDO, ESPESSURA 3CM. AF_06/2014 | DESATIVAÇÃO
2016-05-01 | COMPOSIÇÃO | 88481 | CONTRAPISO AUTONIVELANTE, APLICADO SOBRE LAJE EM ÁREAS MAIORES QUE 10M2, ADERIDO, ESPESSURA 4CM. AF_06/2014 | DESATIVAÇÃO
2016-05-01 | COMPOSIÇÃO | 88845 | ESPARGIDOR DE ASFALTO PRESSURIZADO, TANQUE 6 M3 COM ISOLAÇÃO TÉRMICA, AQUECIDO COM 2 MAÇARICOS, COM BARRA ESPARGIDORA 3,60 M, A SER MONTADO SOBRE CAMINHÃO - DEPRECIAÇÃO. AF_10/2014 | DESATIVAÇÃO
2016-05-01 | COMPOSIÇÃO | 88846 | ESPARGIDOR DE ASFALTO PRESSURIZADO, TANQUE 6 M3 COM ISOLAÇÃO TÉRMICA, AQUECIDO COM 2 MAÇARICOS, COM BARRA ESPARGIDORA 3,60 M, A SER MONTADO SOBRE CAMINHÃO - JUROS. AF_10/2014 | DESATIVAÇÃO
2016-05-01 | COMPOSIÇÃO | 89858 | LUVA SIMPLES, PVC, SERIE NORMAL, ESGOTO PREDIAL, DN 150 MM, JUNTA ELÁSTICA, FORNECIDO E INSTALADO EM SUBCOLETOR AÉREO DE ESGOTO SANITÁRIO. AF_12/2014 | DESATIVAÇÃO
2016-05-01 | COMPOSIÇÃO | 90442 | RASGO EM ALVENARIA PARA RAMAIS COM DIÂMETROS MENORES OU IGUAIS A 40 MM. AF_05/2015 | DESATIVAÇÃO
2016-05-01 | COMPOSIÇÃO | 90464 | CHUMBAMENTO LINEAR EM ALVENARIA PARA RAMAIS COM DIÂMETROS MENORES OU IGUAIS A 40 MM. AF_05/2015 | DESATIVAÇÃO
2016-05-01 | COMPOSIÇÃO | 90465 | CHUMBAMENTO LINEAR EM ALVENARIA PARA RAMAIS COM DIÂMETROS MAIORES QUE 40 MM E MENORES OU IGUAIS A 75 MM. AF_05/2015 | DESATIVAÇÃO
2016-05-01 | COMPOSIÇÃO | 90879 | ESTACA ESCAVADA MECANICAMENTE, SEM FLUIDO ESTABILIZANTE, COM 25 CM DE DIÂMETRO, ACIMA DE 15 M DE COMPRIMENTO, CONCRETO LANÇADO POR CAMINHÃO BETONEIRA. AF_02/2015 | DESATIVAÇÃO
2016-05-01 | COMPOSIÇÃO | 90882 | ESTACA ESCAVADA MECANICAMENTE, SEM FLUIDO ESTABILIZANTE, COM 25CM DE DIÂMETRO, ACIMA DE 15 M DE COMPRIMENTO, CONCRETO LANÇADO MANUALMENTE. AF_02/2015 | DESATIVAÇÃO
2016-05-01 | COMPOSIÇÃO | 90895 | CONTRAPISO ACÚSTICO EM ARGAMASSA TRAÇO 1:4 (CIMENTO E AREIA), PREPARO MECÂNICO COM BETONEIRA 400 L, APLICADO EM ÁREAS SECAS MENORES QUE 15M2, ESPESSURA 5CM, ACABAMENTO REFORÇADO. AF_10/2014 | DESATIVAÇÃO
2016-05-01 | COMPOSIÇÃO | 90896 | CONTRAPISO ACÚSTICO EM ARGAMASSA TRAÇO 1:4 (CIMENTO E AREIA), PREPARO MECÂNICO COM MISTURADOR 300 KG, APLICADO EM ÁREAS SECAS MENORES QUE 15M2, ESPESSURA 5CM, ACABAMENTO REFORÇADO. AF_10/2014 | DESATIVAÇÃO
2016-05-01 | COMPOSIÇÃO | 90897 | CONTRAPISO ACÚSTICO EM ARGAMASSA TRAÇO 1:4 (CIMENTO E AREIA), PREPARO MANUAL, APLICADO EM ÁREAS SECAS MENORES QUE 15M2, ESPESSURA 5CM, ACABAMENTO REFORÇADO. AF_10/2014 | DESATIVAÇÃO
2016-05-01 | COMPOSIÇÃO | 90898 | CONTRAPISO ACÚSTICO EM ARGAMASSA PRONTA, PREPARO MECÂNICO COM MISTURADOR 300 KG, APLICADO EM ÁREAS SECAS MENORES QUE 15M2, ESPESSURA 5CM, ACABAMENTO REFORÇADO. AF_10/2014 | DESATIVAÇÃO
2016-05-01 | COMPOSIÇÃO | 90899 | CONTRAPISO ACÚSTICO EM ARGAMASSA PRONTA, PREPARO MANUAL, APLICADO EM ÁREAS SECAS MENORES QUE 15M2, ESPESSURA 5CM, ACABAMENTO REFORÇADO. AF_10/2014 | DESATIVAÇÃO
2016-05-01 | COMPOSIÇÃO | 90901 | CONTRAPISO ACÚSTICO EM ARGAMASSA TRAÇO 1:4 (CIMENTO E AREIA), PREPARO MECÂNICO COM MISTURADOR 300 KG, APLICADO EM ÁREAS SECAS MENORES QUE 15M2, ESPESSURA 5CM, ACABAMENTO NÃO REFORÇADO. AF_10/2014 | DESATIVAÇÃO
2016-05-01 | COMPOSIÇÃO | 90905 | CONTRAPISO ACÚSTICO EM ARGAMASSA TRAÇO 1:4 (CIMENTO E AREIA), PREPARO MECÂNICO COM BETONEIRA 400L, APLICADO EM ÁREAS SECAS MENORES QUE 15M2, ESPESSURA 6CM, ACABAMENTO REFORÇADO. AF_10/2014 | DESATIVAÇÃO
2016-05-01 | COMPOSIÇÃO | 90906 | CONTRAPISO ACÚSTICO EM ARGAMASSA TRAÇO 1:4 (CIMENTO E AREIA), PREPARO MECÂNICO COM MISTURADOR 300 KG, APLICADO EM ÁREAS SECAS MENORES QUE 15M2, ESPESSURA 6CM, ACABAMENTO REFORÇADO. AF_10/2014 | DESATIVAÇÃO
2016-05-01 | COMPOSIÇÃO | 90907 | CONTRAPISO ACÚSTICO EM ARGAMASSA TRAÇO 1:4 (CIMENTO E AREIA), PREPARO MANUAL, APLICADO EM ÁREAS SECAS MENORES QUE 15M2, ESPESSURA 6CM, ACABAMENTO REFORÇADO. AF_10/2014 | DESATIVAÇÃO
2016-05-01 | COMPOSIÇÃO | 90908 | CONTRAPISO ACÚSTICO EM ARGAMASSA PRONTA, PREPARO MECÂNICO COM MISTURADOR 300 KG, APLICADO EM ÁREAS SECAS MENORES QUE 15M2, ESPESSURA 6CM, ACABAMENTO REFORÇADO. AF_10/2014 | DESATIVAÇÃO
2016-05-01 | COMPOSIÇÃO | 90909 | CONTRAPISO ACÚSTICO EM ARGAMASSA PRONTA, PREPARO MANUAL, APLICADO EM ÁREAS SECAS MENORES QUE 15M2, ESPESSURA 6CM, ACABAMENTO REFORÇADO. AF_10/2014 | DESATIVAÇÃO
2016-05-01 | COMPOSIÇÃO | 90911 | CONTRAPISO ACÚSTICO EM ARGAMASSA TRAÇO 1:4 (CIMENTO E AREIA), PREPARO MECÂNICO COM MISTURADOR 300 KG, APLICADO EM ÁREAS SECAS MENORES QUE 15M2, ESPESSURA 6CM, ACABAMENTO NÃO REFORÇADO AF_10/2014 | DESATIVAÇÃO
2016-05-01 | COMPOSIÇÃO | 90915 | CONTRAPISO ACÚSTICO EM ARGAMASSA TRAÇO 1:4 (CIMENTO E AREIA), PREPARO MECÂNICO COM BETONEIRA 400L, APLICADO EM ÁREAS SECAS MENORES QUE 15M2, ESPESSURA 7CM, ACABAMENTO REFORÇADO. AF_10/2014 | DESATIVAÇÃO
2016-05-01 | COMPOSIÇÃO | 90916 | CONTRAPISO ACÚSTICO EM ARGAMASSA TRAÇO 1:4 (CIMENTO E AREIA), PREPARO MECÂNICO COM MISTURADOR 300 KG, APLICADO EM ÁREAS SECAS MENORES QUE 15M2, ESPESSURA 7CM, ACABAMENTO REFORÇADO. AF_10/2014 | DESATIVAÇÃO
2016-05-01 | COMPOSIÇÃO | 90917 | CONTRAPISO ACÚSTICO EM ARGAMASSA TRAÇO 1:4 (CIMENTO E AREIA), PREPARO MANUAL, APLICADO EM ÁREAS SECAS MENORES QUE 15M2, ESPESSURA 7CM, ACABAMENTO REFORÇADO. AF_10/2014 | DESATIVAÇÃO
2016-05-01 | COMPOSIÇÃO | 90918 | CONTRAPISO ACÚSTICO EM ARGAMASSA PRONTA, PREPARO MECÂNICO COM MISTURADOR 300 KG, APLICADO EM ÁREAS SECAS MENORES QUE 15M2, ESPESSURA 7CM, ACABAMENTO REFORÇADO. AF_10/2014 | DESATIVAÇÃO
2016-05-01 | COMPOSIÇÃO | 90919 | CONTRAPISO ACÚSTICO EM ARGAMASSA PRONTA, PREPARO MANUAL, APLICADO EM ÁREAS SECAS MENORES QUE 15M2, ESPESSURA 7CM, ACABAMENTO REFORÇADO. AF_10/2014 | DESATIVAÇÃO
2016-05-01 | COMPOSIÇÃO | 90921 | CONTRAPISO ACÚSTICO EM ARGAMASSA TRAÇO 1:4 (CIMENTO E AREIA), PREPARO MECÂNICO COM MISTURADOR 300 KG, APLICADO EM ÁREAS SECAS MENORES QUE 15M2, ESPESSURA 7CM, ACABAMENTO NÃO REFORÇADO. AF_10/2014 | DESATIVAÇÃO
2016-05-01 | COMPOSIÇÃO | 90925 | CONTRAPISO ACÚSTICO EM ARGAMASSA TRAÇO 1:4 (CIMENTO E AREIA), PREPARO MECÂNICO COM BETONEIRA 400L, APLICADO EM ÁREAS SECAS MAIORES QUE 15M2, ESPESSURA 5CM, ACABAMENTO REFORÇADO. AF_10/2014 | DESATIVAÇÃO
2016-05-01 | COMPOSIÇÃO | 90926 | CONTRAPISO ACÚSTICO EM ARGAMASSA TRAÇO 1:4 (CIMENTO E AREIA), PREPARO MECÂNICO COM MISTURADOR 300 KG, APLICADO EM ÁREAS SECAS MAIORES QUE 15M2, ESPESSURA 5CM, ACABAMENTO REFORÇADO. AF_10/2014 | DESATIVAÇÃO
2016-05-01 | COMPOSIÇÃO | 90927 | CONTRAPISO ACÚSTICO EM ARGAMASSA TRAÇO 1:4 (CIMENTO E AREIA), PREPARO MANUAL, APLICADO EM ÁREAS SECAS MAIORES QUE 15M2, ESPESSURA 5CM, ACABAMENTO REFORÇADO. AF_10/2014 | DESATIVAÇÃO
2016-05-01 | COMPOSIÇÃO | 90928 | CONTRAPISO ACÚSTICO EM ARGAMASSA PRONTA, PREPARO MECÂNICO COM MISTURADOR 300 KG, APLICADO EM ÁREAS SECAS MAIORES QUE 15M2, ESPESSURA 5CM, ACABAMENTO REFORÇADO. AF_10/2014 | DESATIVAÇÃO
2016-05-01 | COMPOSIÇÃO | 90929 | CONTRAPISO ACÚSTICO EM ARGAMASSA PRONTA, PREPARO MANUAL, APLICADO EM ÁREAS SECAS MAIORES QUE 15M2, ESPESSURA 5CM, ACABAMENTO REFORÇADO. AF_10/2014 | DESATIVAÇÃO
2016-05-01 | COMPOSIÇÃO | 90931 | CONTRAPISO ACÚSTICO EM ARGAMASSA TRAÇO 1:4 (CIMENTO E AREIA), PREPARO MECÂNICO COM MISTURADOR 300 KG, APLICADO EM ÁREAS SECAS MAIORES QUE 15M2, ESPESSURA 5CM, ACABAMENTO NÃO REFORÇADO. AF_10/2014 | DESATIVAÇÃO
2016-05-01 | COMPOSIÇÃO | 90935 | CONTRAPISO ACÚSTICO EM ARGAMASSA TRAÇO 1:4 (CIMENTO E AREIA), PREPARO MECÂNICO COM BETONEIRA 400L, APLICADO EM ÁREAS SECAS MAIORES QUE 15M2, ESPESSURA 6CM, ACABAMENTO REFORÇADO. AF_10/2014 | DESATIVAÇÃO
2016-05-01 | COMPOSIÇÃO | 90936 | CONTRAPISO ACÚSTICO EM ARGAMASSA TRAÇO 1:4 (CIMENTO E AREIA), PREPARO MECÂNICO COM MISTURADOR 300 KG, APLICADO EM ÁREAS SECAS MAIORES QUE 15M2, ESPESSURA 6CM, ACABAMENTO REFORÇADO. AF_10/2014 | DESATIVAÇÃO
2016-05-01 | COMPOSIÇÃO | 90937 | CONTRAPISO ACÚSTICO EM ARGAMASSA TRAÇO 1:4 (CIMENTO E AREIA), PREPARO MANUAL, APLICADO EM ÁREAS SECAS MAIORES QUE 15M2, ESPESSURA 6CM, ACABAMENTO REFORÇADO. AF_10/2014 | DESATIVAÇÃO
2016-05-01 | COMPOSIÇÃO | 90938 | CONTRAPISO ACÚSTICO EM ARGAMASSA PRONTA, PREPARO MECÂNICO COM MISTURADOR 300 KG, APLICADO EM ÁREAS SECAS MAIORES QUE 15M2, ESPESSURA 6CM, ACABAMENTO REFORÇADO. AF_10/2014 | DESATIVAÇÃO
2016-05-01 | COMPOSIÇÃO | 90939 | CONTRAPISO ACÚSTICO EM ARGAMASSA PRONTA, PREPARO MANUAL, APLICADO EM ÁREAS SECAS MAIORES QUE 15M2, ESPESSURA 6CM, ACABAMENTO REFORÇADO. AF_10/2014 | DESATIVAÇÃO
2016-05-01 | COMPOSIÇÃO | 90941 | CONTRAPISO ACÚSTICO EM ARGAMASSA TRAÇO 1:4 (CIMENTO E AREIA), PREPARO MECÂNICO COM MISTURADOR 300 KG, APLICADO EM ÁREAS SECAS MAIORES QUE 15M2, ESPESSURA 6CM, ACABAMENTO NÃO REFORÇADO. AF_10/2014 | DESATIVAÇÃO
2016-05-01 | COMPOSIÇÃO | 90945 | CONTRAPISO ACÚSTICO EM ARGAMASSA TRAÇO 1:4 (CIMENTO E AREIA), PREPARO MECÂNICO COM BETONEIRA 400L, APLICADO EM ÁREAS SECAS MAIORES QUE 15M2, ESPESSURA 7CM, ACABAMENTO REFORÇADO. AF_10/2014 | DESATIVAÇÃO
2016-05-01 | COMPOSIÇÃO | 90946 | CONTRAPISO ACÚSTICO EM ARGAMASSA TRAÇO 1:4 (CIMENTO E AREIA), PREPARO MECÂNICO COM MISTURADOR 300 KG, APLICADO EM ÁREAS SECAS MAIORES QUE 15M2, ESPESSURA 7CM, ACABAMENTO REFORÇADO. AF_10/2014 | DESATIVAÇÃO
2016-05-01 | COMPOSIÇÃO | 90947 | CONTRAPISO ACÚSTICO EM ARGAMASSA TRAÇO 1:4 (CIMENTO E AREIA), PREPARO MANUAL, APLICADO EM ÁREAS SECAS MAIORES QUE 15M2, ESPESSURA 7CM, ACABAMENTO REFORÇADO. AF_10/2014 | DESATIVAÇÃO
2016-05-01 | COMPOSIÇÃO | 90948 | CONTRAPISO ACÚSTICO EM ARGAMASSA PRONTA, PREPARO MECÂNICO COM MISTURADOR 300 KG, APLICADO EM ÁREAS SECAS MAIORES QUE 15M2, ESPESSURA 7CM, ACABAMENTO REFORÇADO. AF_10/2014 | DESATIVAÇÃO
2016-05-01 | COMPOSIÇÃO | 90949 | CONTRAPISO ACÚSTICO EM ARGAMASSA PRONTA, PREPARO MANUAL, APLICADO EM ÁREAS SECAS MAIORES QUE 15M2, ESPESSURA 7CM, ACABAMENTO REFORÇADO. AF_10/2014 | DESATIVAÇÃO
2016-05-01 | COMPOSIÇÃO | 90951 | CONTRAPISO ACÚSTICO EM ARGAMASSA TRAÇO 1:4 (CIMENTO E AREIA), PREPARO MECÂNICO COM MISTURADOR 300 KG, APLICADO EM ÁREAS SECAS MAIORES QUE 15M2, ESPESSURA 7CM, ACABAMENTO NÃO REFORÇADO. AF_10/2014 | DESATIVAÇÃO
2016-05-01 | COMPOSIÇÃO | 91020 | EXECUÇÃO DE GRAMPO PARA SOLO GRAMPEADO COM COMPRIMENTO MENOR OU IGUAL A 4 M, DIÂMETRO DE 10 CM, PERFURAÇÃO COM EQUIPAMENTO MANUAL E ARMADURA COM DIÂMETRO DE 16 MM. AF_07/2015 | DESATIVAÇÃO
2016-05-01 | COMPOSIÇÃO | 91022 | EXECUÇÃO DE GRAMPO PARA SOLO GRAMPEADO COM COMPRIMENTO MENOR OU IGUAL A 4 M, DIÂMETRO DE 10 CM, PERFURAÇÃO COM EQUIPAMENTO SOBRE ESTEIRA E ARMADURA COM DIÂMETRO DE 16 MM. AF_06/2015 | DESATIVAÇÃO
2016-05-01 | COMPOSIÇÃO | 91023 | EXECUÇÃO DE GRAMPO PARA SOLO GRAMPEADO COM COMPRIMENTO MAIOR QUE 4 M E MENOR OU IGUAL A 6 M, DIÂMETRO DE 10 CM, PERFURAÇÃO COM EQUIPAMENTO MANUAL E ARMADURA COM DIÂMETRO DE 16 MM. AF_06/2015 | DESATIVAÇÃO
2016-05-01 | COMPOSIÇÃO | 91024 | EXECUÇÃO DE GRAMPO PARA SOLO GRAMPEADO COM COMPRIMENTO MAIOR QUE 4 M E MENOR OU IGUAL A 6 M, DIÂMETRO DE 10 CM, PERFURAÇÃO COM EQUIPAMENTO SOBRE ESTEIRA E ARMADURA COM DIÂMETRO DE 16 MM. AF_06/2015 | DESATIVAÇÃO
2016-05-01 | COMPOSIÇÃO | 91025 | EXECUÇÃO DE GRAMPO PARA SOLO GRAMPEADO COM COMPRIMENTO MAIOR QUE 6 M E MENOR OU IGUAL A 8 M, DIÂMETRO DE 10 CM, PERFURAÇÃO COM EQUIPAMENTO MANUAL E ARMADURA COM DIÂMETRO DE 16 MM. AF_06/2015 | DESATIVAÇÃO
2016-05-01 | COMPOSIÇÃO | 91033 | EXECUÇÃO DE GRAMPO PARA SOLO GRAMPEADO COM COMPRIMENTO MAIOR QUE 6 M E MENOR OU IGUAL A 8 M, DIÂMETRO DE 10 CM, PERFURAÇÃO COM EQUIPAMENTO SOBRE ESTEIRA E ARMADURA COM DIÂMETRO DE 16 MM. AF_06/2015 | DESATIVAÇÃO
2016-05-01 | COMPOSIÇÃO | 91034 | EXECUÇÃO DE GRAMPO PARA SOLO GRAMPEADO COM COMPRIMENTO MAIOR QUE 8 M E MENOR OU IGUAL A 10 M, DIÂMETRO DE 10 CM, PERFURAÇÃO COM EQUIPAMENTO MANUAL E ARMADURA COM DIÂMETRO DE 16 MM. AF_06/2015 | DESATIVAÇÃO
2016-05-01 | COMPOSIÇÃO | 91035 | EXECUÇÃO DE GRAMPO PARA SOLO GRAMPEADO COM COMPRIMENTO MAIOR QUE 8 M E MENOR OU IGUAL A 10 M, DIÂMETRO DE 10 CM, PERFURAÇÃO COM EQUIPAMENTO SOBRE ESTEIRA E ARMADURA COM DIÂMETRO DE 16 MM. AF_06/2015 | DESATIVAÇÃO
2016-05-01 | COMPOSIÇÃO | 91036 | EXECUÇÃO DE GRAMPO PARA SOLO GRAMPEADO COM COMPRIMENTO MAIOR QUE 10 M, DIÂMETRO DE 10 CM, PERFURAÇÃO COM EQUIPAMENTO MANUAL E ARMADURA COM DIÂMETRO DE 16 MM. AF_06/2015 | DESATIVAÇÃO
2016-05-01 | COMPOSIÇÃO | 91037 | EXECUÇÃO DE GRAMPO PARA SOLO GRAMPEADO COM COMPRIMENTO MAIOR QUE 10 M, DIÂMETRO DE 10 CM, PERFURAÇÃO COM EQUIPAMENTO SOBRE ESTEIRA E ARMADURA COM DIÂMETRO DE 16 MM. AF_06/2015 | DESATIVAÇÃO
2016-05-01 | COMPOSIÇÃO | 91038 | EXECUÇÃO DE GRAMPO PARA SOLO GRAMPEADO COM COMPRIMENTO MENOR OU IGUAL A 4 M, DIÂMETRO DE 10 CM, PERFURAÇÃO COM EQUIPAMENTO MANUAL E ARMADURA COM DIÂMETRO DE 20 MM. AF_06/2015 | DESATIVAÇÃO
2016-05-01 | COMPOSIÇÃO | 91039 | EXECUÇÃO DE GRAMPO PARA SOLO GRAMPEADO COM COMPRIMENTO MENOR OU IGUAL A 4 M, DIÂMETRO DE 10 CM, PERFURAÇÃO COM EQUIPAMENTO SOBRE ESTEIRA E ARMADURA COM DIÂMETRO DE 20 MM. AF_06/2015 | DESATIVAÇÃO
2016-05-01 | COMPOSIÇÃO | 91040 | EXECUÇÃO DE GRAMPO PARA SOLO GRAMPEADO COM COMPRIMENTO MAIOR QUE 4 M E MENOR OU IGUAL A 6 M, DIÂMETRO DE 10 CM, PERFURAÇÃO COM EQUIPAMENTO MANUAL E ARMADURA COM DIÂMETRO DE 20 MM. AF_06/2015 | DESATIVAÇÃO
2016-05-01 | COMPOSIÇÃO | 91041 | EXECUÇÃO DE GRAMPO PARA SOLO GRAMPEADO COM COMPRIMENTO MAIOR QUE 4 M E MENOR OU IGUAL A 6 M, DIÂMETRO DE 10 CM, PERFURAÇÃO COM EQUIPAMENTO SOBRE ESTEIRA E ARMADURA COM DIÂMETRO DE 20 MM. AF_06/2015 | DESATIVAÇÃO
2016-05-01 | COMPOSIÇÃO | 91042 | EXECUÇÃO DE GRAMPO PARA SOLO GRAMPEADO COM COMPRIMENTO MAIOR QUE 6 M E MENOR OU IGUAL A 8 M, DIÂMETRO DE 10 CM, PERFURAÇÃO COM EQUIPAMENTO MANUAL E ARMADURA COM DIÂMETRO DE 20 MM. AF_06/2015 | DESATIVAÇÃO
2016-05-01 | COMPOSIÇÃO | 91043 | EXECUÇÃO DE GRAMPO PARA SOLO GRAMPEADO COM COMPRIMENTO MAIOR QUE 6 M E MENOR OU IGUAL A 8 M, DIÂMETRO DE 10 CM, PERFURAÇÃO COM EQUIPAMENTO SOBRE ESTEIRA E ARMADURA COM DIÂMETRO DE 20 MM. AF_06/2015 | DESATIVAÇÃO
2016-05-01 | COMPOSIÇÃO | 91044 | EXECUÇÃO DE GRAMPO PARA SOLO GRAMPEADO COM COMPRIMENTO MAIOR QUE 8 M E MENOR OU IGUAL A 10 M, DIÂMETRO DE 10 CM, PERFURAÇÃO COM EQUIPAMENTO MANUAL E ARMADURA COM DIÂMETRO DE 20 MM. AF_06/2015 | DESATIVAÇÃO
2016-05-01 | COMPOSIÇÃO | 91045 | EXECUÇÃO DE GRAMPO PARA SOLO GRAMPEADO COM COMPRIMENTO MAIOR QUE 8 M E MENOR OU IGUAL A 10 M, DIÂMETRO DE 10 CM, PERFURAÇÃO COM EQUIPAMENTO SOBRE ESTEIRA E ARMADURA COM DIÂMETRO DE 20 MM. AF_06/2015 | DESATIVAÇÃO
2016-05-01 | COMPOSIÇÃO | 91046 | EXECUÇÃO DE GRAMPO PARA SOLO GRAMPEADO COM COMPRIMENTO MAIOR QUE 10 M, DIÂMETRO DE 10 CM, PERFURAÇÃO COM EQUIPAMENTO MANUAL E ARMADURA COM DIÂMETRO DE 20 MM. AF_06/2015 | DESATIVAÇÃO
2016-05-01 | COMPOSIÇÃO | 91047 | EXECUÇÃO DE GRAMPO PARA SOLO GRAMPEADO COM COMPRIMENTO MAIOR QUE 10 M, DIÂMETRO DE 10 CM, PERFURAÇÃO COM EQUIPAMENTO SOBRE ESTEIRA E ARMADURA COM DIÂMETRO DE 20 MM. AF_06/2015 | DESATIVAÇÃO
2016-05-01 | COMPOSIÇÃO | 91048 | EXECUÇÃO DE GRAMPO PARA SOLO GRAMPEADO COM COMPRIMENTO MENOR OU IGUAL A 4 M, DIÂMETRO DE 7 CM, PERFURAÇÃO COM EQUIPAMENTO MANUAL E ARMADURA COM DIÂMETRO DE 16 MM. AF_06/2015 | DESATIVAÇÃO
2016-05-01 | COMPOSIÇÃO | 91049 | EXECUÇÃO DE GRAMPO PARA SOLO GRAMPEADO COM COMPRIMENTO MENOR OU IGUAL A 4 M, DIÂMETRO DE 7 CM, PERFURAÇÃO COM EQUIPAMENTO SOBRE ESTEIRA E ARMADURA COM DIÂMETRO DE 16 MM. AF_06/2015 | DESATIVAÇÃO
2016-05-01 | COMPOSIÇÃO | 91050 | EXECUÇÃO DE GRAMPO PARA SOLO GRAMPEADO COM COMPRIMENTO MAIOR A 4 E MENOR OU IGUAL A 6 M, DIÂMETRO DE 7 CM, PERFURAÇÃO COM EQUIPAMENTO MANUAL E ARMADURA COM DIÂMETRO DE 16 MM. AF_06/2015 | DESATIVAÇÃO
2016-05-01 | COMPOSIÇÃO | 91051 | EXECUÇÃO DE GRAMPO PARA SOLO GRAMPEADO COM COMPRIMENTO MAIOR QUE 4 M E MENOR OU IGUAL A 6 M, DIÂMETRO DE 7 CM, PERFURAÇÃO COM EQUIPAMENTO SOBRE ESTEIRA E ARMADURA COM DIÂMETRO DE 16 MM. AF_06/2015 | DESATIVAÇÃO
2016-05-01 | COMPOSIÇÃO | 91052 | EXECUÇÃO DE GRAMPO PARA SOLO GRAMPEADO COM COMPRIMENTO MAIOR QUE 6 M E MENOR OU IGUAL A 8 M, DIÂMETRO DE 7 CM, PERFURAÇÃO COM EQUIPAMENTO MANUAL E ARMADURA COM DIÂMETRO DE 16 MM. AF_06/2015 | DESATIVAÇÃO
2016-05-01 | COMPOSIÇÃO | 91053 | EXECUÇÃO DE GRAMPO PARA SOLO GRAMPEADO COM COMPRIMENTO MAIOR QUE 6 M E MENOR OU IGUAL A 8 M, DIÂMETRO DE 7 CM, PERFURAÇÃO COM EQUIPAMENTO SOBRE ESTEIRA E ARMADURA COM DIÂMETRO DE 16 MM. AF_06/2015 | DESATIVAÇÃO
2016-05-01 | COMPOSIÇÃO | 91054 | EXECUÇÃO DE GRAMPO PARA SOLO GRAMPEADO COM COMPRIMENTO MAIOR QUE 8 M E MENOR OU IGUAL A 10 M, DIÂMETRO DE 7 CM, PERFURAÇÃO COM EQUIPAMENTO MANUAL E ARMADURA COM DIÂMETRO DE 16 MM. AF_06/2015 | DESATIVAÇÃO
2016-05-01 | COMPOSIÇÃO | 91055 | EXECUÇÃO DE GRAMPO PARA SOLO GRAMPEADO COM COMPRIMENTO MAIOR QUE 8 M E MENOR OU IGUAL A 10 M, DIÂMETRO DE 7 CM, PERFURAÇÃO COM EQUIPAMENTO SOBRE ESTEIRA E ARMADURA COM DIÂMETRO DE 16 MM. AF_06/2015 | DESATIVAÇÃO
2016-05-01 | COMPOSIÇÃO | 91056 | EXECUÇÃO DE GRAMPO PARA SOLO GRAMPEADO COM COMPRIMENTO MAIOR QUE 10 M, DIÂMETRO DE 7 CM, PERFURAÇÃO COM EQUIPAMENTO MANUAL E ARMADURA COM DIÂMETRO DE 16 MM. AF_06/2015 | DESATIVAÇÃO
2016-05-01 | COMPOSIÇÃO | 91057 | EXECUÇÃO DE GRAMPO PARA SOLO GRAMPEADO COM COMPRIMENTO MAIOR QUE 10 M, DIÂMETRO DE 7 CM, PERFURAÇÃO COM EQUIPAMENTO SOBRE ESTEIRA E ARMADURA COM DIÂMETRO DE 16 MM. AF_06/2015 | DESATIVAÇÃO
2016-05-01 | COMPOSIÇÃO | 91058 | EXECUÇÃO DE GRAMPO PARA SOLO GRAMPEADO COM COMPRIMENTO MENOR OU IGUAL A 4 M, DIÂMETRO DE 7 CM, PERFURAÇÃO COM EQUIPAMENTO MANUAL E ARMADURA COM DIÂMETRO DE 20 MM. AF_06/2015 | DESATIVAÇÃO
2016-05-01 | COMPOSIÇÃO | 91059 | EXECUÇÃO DE GRAMPO PARA SOLO GRAMPEADO COM COMPRIMENTO MENOR OU IGUAL A 4 M, DIÂMETRO DE 7 CM, PERFURAÇÃO COM EQUIPAMENTO SOBRE ESTEIRA E ARMADURA COM DIÂMETRO DE 20 MM. AF_06/2015 | DESATIVAÇÃO
2016-05-01 | COMPOSIÇÃO | 91061 | EXECUÇÃO DE GRAMPO PARA SOLO GRAMPEADO COM COMPRIMENTO MAIOR QUE 4 E MENOR OU IGUAL A 6 M, DIÂMETRO DE 7 CM, PERFURAÇÃO COM EQUIPAMENTO MANUAL E ARMADURA COM DIÂMETRO DE 20 MM. AF_06/2015 | DESATIVAÇÃO
2016-05-01 | COMPOSIÇÃO | 91062 | EXECUÇÃO DE GRAMPO PARA SOLO GRAMPEADO COM COMPRIMENTO MAIOR QUE 4 M E MENOR OU IGUAL A 6 M, DIÂMETRO DE 7 CM, PERFURAÇÃO COM EQUIPAMENTO SOBRE ESTEIRA E ARMADURA COM DIÂMETRO DE 20 MM. AF_06/2015 | DESATIVAÇÃO
2016-05-01 | COMPOSIÇÃO | 91063 | EXECUÇÃO DE GRAMPO PARA SOLO GRAMPEADO COM COMPRIMENTO MAIOR QUE 6 M E MENOR OU IGUAL A 8 M, DIÂMETRO DE 7 CM, PERFURAÇÃO COM EQUIPAMENTO MANUAL E ARMADURA COM DIÂMETRO DE 20 MM. AF_06/2015 | DESATIVAÇÃO
2016-05-01 | COMPOSIÇÃO | 91064 | EXECUÇÃO DE GRAMPO PARA SOLO GRAMPEADO COM COMPRIMENTO MAIOR QUE 6 M E MENOR OU IGUAL A 8 M, DIÂMETRO DE 7 CM, PERFURAÇÃO COM EQUIPAMENTO SOBRE ESTEIRA E ARMADURA COM DIÂMETRO DE 20 MM. AF_06/2015 | DESATIVAÇÃO
2016-05-01 | COMPOSIÇÃO | 91065 | EXECUÇÃO DE GRAMPO PARA SOLO GRAMPEADO COM COMPRIMENTO MAIOR QUE 8 E MENOR OU IGUAL A 10 M, DIÂMETRO DE 7 CM, PERFURAÇÃO COM EQUIPAMENTO MANUAL E ARMADURA COM DIÂMETRO DE 20 MM. AF_06/2015 | DESATIVAÇÃO
2016-05-01 | COMPOSIÇÃO | 91066 | EXECUÇÃO DE GRAMPO PARA SOLO GRAMPEADO COM COMPRIMENTO MAIOR QUE 8 M E MENOR OU IGUAL A 10 M, DIÂMETRO DE 7 CM, PERFURAÇÃO COM EQUIPAMENTO SOBRE ESTEIRA E ARMADURA COM DIÂMETRO DE 20 MM. AF_06/2015 | DESATIVAÇÃO
2016-05-01 | COMPOSIÇÃO | 91067 | EXECUÇÃO DE GRAMPO PARA SOLO GRAMPEADO COM COMPRIMENTO MAIOR QUE 10 M, DIÂMETRO DE 7 CM, PERFURAÇÃO COM EQUIPAMENTO MANUAL E ARMADURA COM DIÂMETRO DE 20 MM. AF_06/2015 | DESATIVAÇÃO
2016-05-01 | COMPOSIÇÃO | 91068 | EXECUÇÃO DE GRAMPO PARA SOLO GRAMPEADO COM COMPRIMENTO MAIOR QUE 10 M, DIÂMETRO DE 7 CM, PERFURAÇÃO COM EQUIPAMENTO SOBRE ESTEIRA E ARMADURA COM DIÂMETRO DE 20 MM. AF_06/2015 | DESATIVAÇÃO
2016-05-01 | COMPOSIÇÃO | 91385 | CAMINHÃO BASCULANTE 10 M3, TRUCADO CABINE SIMPLES, PESO BRUTO TOTAL 23.000 KG, CARGA ÚTIL MÁXIMA 15.935 KG, DISTÂNCIA ENTRE EIXOS 4,80 M, POTÊNCIA 230 CV INCLUSIVE CAÇAMBA METÁLICA - CHP DIURNO. AF_06/2014 | DESATIVAÇÃO
2016-05-01 | COMPOSIÇÃO | 91393 | CAMINHÃO TOCO, PESO BRUTO TOTAL 14300 KG, CARGA ÚTIL MÁXIMA 9710 KG, DISTÂNCIA ENTRE EIXOS 3,56 M, POTÊNCIA 185 CV, INCLUSIVE CARROCERIA FIXA ABERTA DE MADEIRA P/ TRANSPORTE GERAL DE CARGA SECA DIMENSÕES APROX. 2,5 X 6,50 X 0,50 M | DESATIVAÇÃO
2016-05-01 | COMPOSIÇÃO | 92583 | FABRICAÇÃO E INSTALAÇÃO DE TESOURA INTEIRA EM AÇO, VÃO DE 3 M, PARA TELHADOS COM TELHA CERÂMICA OU DE CONCRETO. AF_12/2015 | DESATIVAÇÃO
2016-05-01 | COMPOSIÇÃO | 92585 | FABRICAÇÃO E INSTALAÇÃO DE TESOURA INTEIRA EM AÇO, VÃO DE 4 M, PARA TELHADOS COM TELHA CERÂMICA OU DE CONCRETO. AF_12/2015 | DESATIVAÇÃO
2016-05-01 | COMPOSIÇÃO | 92587 | FABRICAÇÃO E INSTALAÇÃO DE TESOURA INTEIRA EM AÇO, VÃO DE 5 M, PARA TELHADOS COM TELHA CERÂMICA OU DE CONCRETO. AF_12/2015 | DESATIVAÇÃO
2016-05-01 | COMPOSIÇÃO | 92589 | FABRICAÇÃO E INSTALAÇÃO DE TESOURA INTEIRA EM AÇO, VÃO DE 6 M, PARA TELHADOS COM TELHA CERÂMICA OU DE CONCRETO. AF_12/2015 | DESATIVAÇÃO
2016-05-01 | COMPOSIÇÃO | 92591 | FABRICAÇÃO E INSTALAÇÃO DE TESOURA INTEIRA EM AÇO, VÃO DE 7 M, PARA TELHADOS COM TELHA CERÂMICA OU DE CONCRETO. AF_12/2015 | DESATIVAÇÃO
2016-05-01 | COMPOSIÇÃO | 92595 | FABRICAÇÃO E INSTALAÇÃO DE TESOURA INTEIRA EM AÇO, VÃO DE 9 M, PARA TELHADOS COM TELHA CERÂMICA OU DE CONCRETO. AF_12/2015 | DESATIVAÇÃO
2016-05-01 | COMPOSIÇÃO | 92597 | FABRICAÇÃO E INSTALAÇÃO DE TESOURA INTEIRA EM AÇO, VÃO DE 10 M, PARA TELHADOS COM TELHA CERÂMICA OU DE CONCRETO. AF_12/2015 | DESATIVAÇÃO
2016-05-01 | COMPOSIÇÃO | 92599 | FABRICAÇÃO E INSTALAÇÃO DE TESOURA INTEIRA EM AÇO, VÃO DE 11 M, PARA TELHADOS COM TELHA CERÂMICA OU DE CONCRETO. AF_12/2015 | DESATIVAÇÃO
2016-05-01 | COMPOSIÇÃO | 92601 | FABRICAÇÃO E INSTALAÇÃO DE TESOURA INTEIRA EM AÇO, VÃO DE 12 M, PARA TELHADOS COM TELHA CERÂMICA OU DE CONCRETO. AF_12/2015 | DESATIVAÇÃO
2016-05-01 | COMPOSIÇÃO | 92603 | FABRICAÇÃO E INSTALAÇÃO DE TESOURA INTEIRA EM AÇO, VÃO DE 3 M, PARA TELHADOS COM TELHA ONDULADA DE FIBROCIMENTO, METÁLICA, PLÁSTICA OU TERMOACÚSTICA. AF_12/2015 | DESATIVAÇÃO
2016-05-01 | COMPOSIÇÃO | 92605 | FABRICAÇÃO E INSTALAÇÃO DE TESOURA INTEIRA EM AÇO, VÃO DE 4 M, PARA TELHADOS COM TELHA ONDULADA DE FIBROCIMENTO, METÁLICA, PLÁSTICA OU TERMOACÚSTICA. AF_12/2015 | DESATIVAÇÃO
2016-05-01 | COMPOSIÇÃO | 92607 | FABRICAÇÃO E INSTALAÇÃO DE TESOURA INTEIRA EM AÇO, VÃO DE 5 M, PARA TELHADOS COM TELHA ONDULADA DE FIBROCIMENTO, METÁLICA, PLÁSTICA OU TERMOACÚSTICA. AF_12/2015 | DESATIVAÇÃO
2016-05-01 | COMPOSIÇÃO | 92609 | FABRICAÇÃO E INSTALAÇÃO DE TESOURA INTEIRA EM AÇO, VÃO DE 6 M, PARA TELHADOS COM TELHA ONDULADA DE FIBROCIMENTO, METÁLICA, PLÁSTICA OU TERMOACÚSTICA. AF_12/2015 | DESATIVAÇÃO
2016-05-01 | COMPOSIÇÃO | 92611 | FABRICAÇÃO E INSTALAÇÃO DE TESOURA INTEIRA EM AÇO, VÃO DE 7 M, PARA TELHADOS COM TELHA ONDULADA DE FIBROCIMENTO, METÁLICA, PLÁSTICA OU TERMOACÚSTICA. AF_12/2015 | DESATIVAÇÃO
2016-05-01 | COMPOSIÇÃO | 92613 | FABRICAÇÃO E INSTALAÇÃO DE TESOURA INTEIRA EM AÇO, VÃO DE 8 M, PARA TELHADOS COM TELHA ONDULADA DE FIBROCIMENTO, METÁLICA, PLÁSTICA OU TERMOACÚSTICA. AF_12/2015 | DESATIVAÇÃO
2016-05-01 | COMPOSIÇÃO | 92615 | FABRICAÇÃO E INSTALAÇÃO DE TESOURA INTEIRA EM AÇO, VÃO DE 9 M, PARA TELHADOS COM TELHA ONDULADA DE FIBROCIMENTO, METÁLICA, PLÁSTICA OU TERMOACÚSTICA. AF_12/2015 | DESATIVAÇÃO
2016-05-01 | COMPOSIÇÃO | 92617 | FABRICAÇÃO E INSTALAÇÃO DE TESOURA INTEIRA EM AÇO, VÃO DE 10 M, PARA TELHADOS COM TELHA ONDULADA DE FIBROCIMENTO, METÁLICA, PLÁSTICA OU TERMOACÚSTICA. AF_12/2015 | DESATIVAÇÃO
2016-05-01 | COMPOSIÇÃO | 92619 | FABRICAÇÃO E INSTALAÇÃO DE TESOURA INTEIRA EM AÇO, VÃO DE 11 M, PARA TELHADOS COM TELHA ONDULADA DE FIBROCIMENTO, METÁLICA, PLÁSTICA OU TERMOACÚSTICA. AF_12/2015 | DESATIVAÇÃO
2016-05-01 | COMPOSIÇÃO | 92621 | FABRICAÇÃO E INSTALAÇÃO DE TESOURA INTEIRA EM AÇO, VÃO DE 12 M, PARA TELHADOS COM TELHA ONDULADA DE FIBROCIMENTO, METÁLICA, PLÁSTICA OU TERMOACÚSTICA. AF_12/2015 | DESATIVAÇÃO
2016-05-01 | COMPOSIÇÃO | 92737 | CONCRETAGEM DE VIGAS E LAJES, FCK=20 MPA, PARA LAJES MACIÇAS OU NERVURADAS COM GRUA DE CAÇAMBA DE 350 L EM EDIFICAÇÃO DE MULTIPAVIMENTOS ATÉ 16 ANDARES, COM ÁREA MÉDIA DE LAJES MENOR OU IGUAL A 20 M² - LANÇAMENTO, ADENSAMENTO E ACABAMENTO. AF_12/2015 | DESATIVAÇÃO
2016-05-01 | COMPOSIÇÃO | 92738 | CONCRETAGEM DE VIGAS E LAJES, FCK=20 MPA, PARA LAJES MACIÇAS OU NERVURADAS COM GRUA DE CAÇAMBA DE 350 L EM EDIFICAÇÃO DE MULTIPAVIMENTOS ATÉ 16 ANDARES, COM ÁREA MÉDIA DE LAJES MAIOR QUE 20 M² - LANÇAMENTO, ADENSAMENTO E ACABAMENTO. AF_12/2015 | DESATIVAÇÃO
2016-05-01 | COMPOSIÇÃO | 93359 | REATERRO MANUAL DE VALAS (M3). AF_03/2016 | DESATIVAÇÃO
2016-05-01 | COMPOSIÇÃO | 93552 | ATERRO DE VALA/CAVA COM PÓ-DE-PEDRA | DESATIVAÇÃO
2016-05-01 | COMPOSIÇÃO | 93952 | EXECUÇÃO DE GRAMPO PARA SOLO GRAMPEADO COM COMPRIMENTO MENOR OU IGUAL A 4 M, DIÂMETRO DE 10 CM, PERFURAÇÃO COM EQUIPAMENTO MANUAL E ARMADURA COM DIÂMETRO DE 16 MM. AF_05/2016 | CRIAÇÃO DE COMPOSIÇÃO COM CUSTO
2016-05-01 | COMPOSIÇÃO | 93953 | EXECUÇÃO DE GRAMPO PARA SOLO GRAMPEADO COM COMPRIMENTO MAIOR QUE 4 M E MENOR OU IGUAL A 6 M, DIÂMETRO DE 10 CM, PERFURAÇÃO COM EQUIPAMENTO MANUAL E ARMADURA COM DIÂMETRO DE 16 MM. AF_05/2016 | CRIAÇÃO DE COMPOSIÇÃO COM CUSTO
2016-05-01 | COMPOSIÇÃO | 93954 | EXECUÇÃO DE GRAMPO PARA SOLO GRAMPEADO COM COMPRIMENTO MAIOR QUE 6 M E MENOR OU IGUAL A 8 M, DIÂMETRO DE 10 CM, PERFURAÇÃO COM EQUIPAMENTO MANUAL E ARMADURA COM DIÂMETRO DE 16 MM. AF_05/2016 | CRIAÇÃO DE COMPOSIÇÃO COM CUSTO
2016-05-01 | COMPOSIÇÃO | 93955 | EXECUÇÃO DE GRAMPO PARA SOLO GRAMPEADO COM COMPRIMENTO MAIOR QUE 8 M E MENOR OU IGUAL A 10 M, DIÂMETRO DE 10 CM, PERFURAÇÃO COM EQUIPAMENTO MANUAL E ARMADURA COM DIÂMETRO DE 16 MM. AF_05/2016 | CRIAÇÃO DE COMPOSIÇÃO COM CUSTO
2016-05-01 | COMPOSIÇÃO | 93956 | EXECUÇÃO DE GRAMPO PARA SOLO GRAMPEADO COM COMPRIMENTO MAIOR QUE 10 M, DIÂMETRO DE 10 CM, PERFURAÇÃO COM EQUIPAMENTO MANUAL E ARMADURA COM DIÂMETRO DE 16 MM. AF_05/2016 | CRIAÇÃO DE COMPOSIÇÃO COM CUSTO
2016-05-01 | COMPOSIÇÃO | 93957 | EXECUÇÃO DE GRAMPO PARA SOLO GRAMPEADO COM COMPRIMENTO MENOR OU IGUAL A 4 M, DIÂMETRO DE 10 CM, PERFURAÇÃO COM EQUIPAMENTO MANUAL E ARMADURA COM DIÂMETRO DE 20 MM. AF_05/2016 | CRIAÇÃO DE COMPOSIÇÃO COM CUSTO
2016-05-01 | COMPOSIÇÃO | 93958 | EXECUÇÃO DE GRAMPO PARA SOLO GRAMPEADO COM COMPRIMENTO MAIOR QUE 4 M E MENOR OU IGUAL A 6 M, DIÂMETRO DE 10 CM, PERFURAÇÃO COM EQUIPAMENTO MANUAL E ARMADURA COM DIÂMETRO DE 20 MM. AF_05/2016 | CRIAÇÃO DE COMPOSIÇÃO COM CUSTO
2016-05-01 | COMPOSIÇÃO | 93959 | EXECUÇÃO DE GRAMPO PARA SOLO GRAMPEADO COM COMPRIMENTO MAIOR QUE 6 M E MENOR OU IGUAL A 8 M, DIÂMETRO DE 10 CM, PERFURAÇÃO COM EQUIPAMENTO MANUAL E ARMADURA COM DIÂMETRO DE 20 MM. AF_05/2016 | CRIAÇÃO DE COMPOSIÇÃO COM CUSTO
2016-05-01 | COMPOSIÇÃO | 93960 | EXECUÇÃO DE GRAMPO PARA SOLO GRAMPEADO COM COMPRIMENTO MAIOR QUE 8 M E MENOR OU IGUAL A 10 M, DIÂMETRO DE 10 CM, PERFURAÇÃO COM EQUIPAMENTO MANUAL E ARMADURA COM DIÂMETRO DE 20 MM. AF_05/2016 | CRIAÇÃO DE COMPOSIÇÃO COM CUSTO
2016-05-01 | COMPOSIÇÃO | 93961 | EXECUÇÃO DE GRAMPO PARA SOLO GRAMPEADO COM COMPRIMENTO MAIOR QUE 10 M, DIÂMETRO DE 10 CM, PERFURAÇÃO COM EQUIPAMENTO MANUAL E ARMADURA COM DIÂMETRO DE 20 MM. AF_05/2016 | CRIAÇÃO DE COMPOSIÇÃO COM CUSTO
2016-05-01 | COMPOSIÇÃO | 93962 | EXECUÇÃO DE GRAMPO PARA SOLO GRAMPEADO COM COMPRIMENTO MENOR OU IGUAL A 4 M, DIÂMETRO DE 7 CM, PERFURAÇÃO COM EQUIPAMENTO MANUAL E ARMADURA COM DIÂMETRO DE 16 MM. AF_05/2016 | CRIAÇÃO DE COMPOSIÇÃO COM CUSTO
2016-05-01 | COMPOSIÇÃO | 93963 | EXECUÇÃO DE GRAMPO PARA SOLO GRAMPEADO COM COMPRIMENTO MAIOR QUE 4 E MENOR OU IGUAL A 6 M, DIÂMETRO DE 7 CM, PERFURAÇÃO COM EQUIPAMENTO MANUAL E ARMADURA COM DIÂMETRO DE 16 MM. AF_05/2016 | CRIAÇÃO DE COMPOSIÇÃO COM CUSTO
2016-05-01 | COMPOSIÇÃO | 93964 | EXECUÇÃO DE GRAMPO PARA SOLO GRAMPEADO COM COMPRIMENTO MAIOR QUE 6 M E MENOR OU IGUAL A 8 M, DIÂMETRO DE 7 CM, PERFURAÇÃO COM EQUIPAMENTO MANUAL E ARMADURA COM DIÂMETRO DE 16 MM. AF_05/2016 | CRIAÇÃO DE COMPOSIÇÃO COM CUSTO
2016-05-01 | COMPOSIÇÃO | 93965 | EXECUÇÃO DE GRAMPO PARA SOLO GRAMPEADO COM COMPRIMENTO MAIOR QUE 8 M E MENOR OU IGUAL A 10 M, DIÂMETRO DE 7 CM, PERFURAÇÃO COM EQUIPAMENTO MANUAL E ARMADURA COM DIÂMETRO DE 16 MM. AF_05/2016 | CRIAÇÃO DE COMPOSIÇÃO COM CUSTO
2016-05-01 | COMPOSIÇÃO | 93966 | EXECUÇÃO DE GRAMPO PARA SOLO GRAMPEADO COM COMPRIMENTO MAIOR QUE 10 M, DIÂMETRO DE 7 CM, PERFURAÇÃO COM EQUIPAMENTO MANUAL E ARMADURA COM DIÂMETRO DE 16 MM. AF_05/2016 | CRIAÇÃO DE COMPOSIÇÃO COM CUSTO
2016-05-01 | COMPOSIÇÃO | 93967 | EXECUÇÃO DE GRAMPO PARA SOLO GRAMPEADO COM COMPRIMENTO MENOR OU IGUAL A 4 M, DIÂMETRO DE 7 CM, PERFURAÇÃO COM EQUIPAMENTO MANUAL E ARMADURA COM DIÂMETRO DE 20 MM. AF_05/2016 | CRIAÇÃO DE COMPOSIÇÃO COM CUSTO
2016-05-01 | COMPOSIÇÃO | 93968 | EXECUÇÃO DE GRAMPO PARA SOLO GRAMPEADO COM COMPRIMENTO MAIOR QUE 4 E MENOR OU IGUAL A 6 M, DIÂMETRO DE 7 CM, PERFURAÇÃO COM EQUIPAMENTO MANUAL E ARMADURA COM DIÂMETRO DE 20 MM. AF_05/2016 | CRIAÇÃO DE COMPOSIÇÃO COM CUSTO
2016-05-01 | COMPOSIÇÃO | 93969 | EXECUÇÃO DE GRAMPO PARA SOLO GRAMPEADO COM COMPRIMENTO MAIOR QUE 6 M E MENOR OU IGUAL A 8 M, DIÂMETRO DE 7 CM, PERFURAÇÃO COM EQUIPAMENTO MANUAL E ARMADURA COM DIÂMETRO DE 20 MM. AF_05/2016 | CRIAÇÃO DE COMPOSIÇÃO COM CUSTO
2016-05-01 | COMPOSIÇÃO | 93970 | EXECUÇÃO DE GRAMPO PARA SOLO GRAMPEADO COM COMPRIMENTO MAIOR QUE 8 MENOR OU IGUAL A 10 M, DIÂMETRO DE 7 CM, PERFURAÇÃO COM EQUIPAMENTO MANUAL E ARMADURA COM DIÂMETRO DE 20 MM. AF_05/2016 | CRIAÇÃO DE COMPOSIÇÃO COM CUSTO
2016-05-01 | COMPOSIÇÃO | 93971 | EXECUÇÃO DE GRAMPO PARA SOLO GRAMPEADO COM COMPRIMENTO MAIOR QUE 10 M, DIÂMETRO DE 7 CM, PERFURAÇÃO COM EQUIPAMENTO MANUAL E ARMADURA COM DIÂMETRO DE 20 MM. AF_05/2016 | CRIAÇÃO DE COMPOSIÇÃO COM CUSTO
2016-05-01 | COMPOSIÇÃO | 94102 | PREPARO DE FUNDO DE VALA (LASTRO) COM LARGURA MENOR QUE 1,5 M, COM CAMADA DE AREIA, LANÇAMENTO MANUAL, EM LOCAL COM NÍVEL BAIXO DE INTERFERÊNCIA. AF_05/2016 | CRIAÇÃO DE COMPOSIÇÃO COM CUSTO
2016-05-01 | COMPOSIÇÃO | 94111 | PREPARO DE FUNDO DE VALA (LASTRO) COM LARGURA MENOR QUE 1,5 M, COM CAMADA DE AREIA, LANÇAMENTO MECANIZADO, EM LOCAL COM NÍVEL BAIXO DE INTERFERÊNCIA. AF_05/2016 | CRIAÇÃO DE COMPOSIÇÃO COM CUSTO
2016-05-01 | COMPOSIÇÃO | 94222 | CUMEEIRA PARA TELHA DE CONCRETO EMBOÇADA COM ARGAMASSA TRAÇO 1:2:9 (CIMENTO, CAL E AREIA) PARA TELHADOS COM ATÉ 2 ÁGUAS, INCLUSO TRANSPORTE VERTICAL. AF_06/2016 | CRIAÇÃO DE COMPOSIÇÃO COM CUSTO
2016-05-01 | COMPOSIÇÃO | 94224 | EMBOÇAMENTO COM ARGAMASSA TRAÇO 1:2:9 (CIMENTO, CAL E AREIA). AF_06/2016 | CRIAÇÃO DE COMPOSIÇÃO COM CUSTO
2016-05-01 | COMPOSIÇÃO | 94225 | ISOLAMENTO TERMOACÚSTICO COM LÃ MINERAL NA SUBCOBERTURA, INCLUSO TRANSPORTE VERTICAL. AF_06/2016 | CRIAÇÃO DE COMPOSIÇÃO COM CUSTO
2016-05-01 | COMPOSIÇÃO | 94226 | SUBCOBERTURA COM MANTA PLÁSTICA REVESTIDA POR PELÍCULA DE ALUMÍNO, INCLUSO TRANSPORTE VERTICAL. AF_06/2016 | CRIAÇÃO DE COMPOSIÇÃO COM CUSTO
2016-05-01 | COMPOSIÇÃO | 94227 | CALHA EM CHAPA DE AÇO GALVANIZADO NÚMERO 24, DESENVOLVIMENTO DE 33 CM, INCLUSO TRANSPORTE VERTICAL. AF_06/2016 | CRIAÇÃO DE COMPOSIÇÃO COM CUSTO
2016-05-01 | COMPOSIÇÃO | 94228 | CALHA EM CHAPA DE AÇO GALVANIZADO NÚMERO 24, DESENVOLVIMENTO DE 50 CM, INCLUSO TRANSPORTE VERTICAL. AF_06/2016 | CRIAÇÃO DE COMPOSIÇÃO COM CUSTO
2016-05-01 | COMPOSIÇÃO | 94229 | CALHA EM CHAPA DE AÇO GALVANIZADO NÚMERO 24, DESENVOLVIMENTO DE 100 CM, INCLUSO TRANSPORTE VERTICAL. AF_06/2016 | CRIAÇÃO DE COMPOSIÇÃO COM CUSTO
2016-05-01 | COMPOSIÇÃO | 94230 | CALHA DE BEIRAL, SEMICIRCULAR DE PVC, DIAMETRO 125 MM, INCLUINDO CABECEIRAS, EMENDAS, BOCAIS, SUPORTES E VEDAÇÕES, EXCLUINDO CONDUTORES, INCLUSO TRANSPORTE VERTICAL. AF_06/2016 | CRIAÇÃO DE COMPOSIÇÃO COM CUSTO
2016-05-01 | COMPOSIÇÃO | 94231 | RUFO EM CHAPA DE AÇO GALVANIZADO NÚMERO 24, CORTE DE 25 CM, INCLUSO TRANSPORTE VERTICAL. AF_06/2016 | CRIAÇÃO DE COMPOSIÇÃO COM CUSTO
2016-05-01 | COMPOSIÇÃO | 94232 | AMARRAÇÃO DE TELHAS CERÂMICAS OU DE CONCRETO. AF_06/2016 | CRIAÇÃO DE COMPOSIÇÃO COM CUSTO
2016-05-01 | COMPOSIÇÃO | 94297 | ATERRO MECANIZADO DE VALA COM ESCAVADEIRA HIDRÁULICA (CAPACIDADE DA CAÇAMBA: 0,8 M³ / POTÊNCIA: 111 HP), LARGURA DE 1,5 A 2,5 M, PROFUNDIDADE ATÉ 1,5 M, COM SOLO ARGILO-ARENOSO EM LOCAIS COM ALTO NÍVEL DE INTERFERÊNCIA. AF_05/2016 | DESATIVAÇÃO
2016-05-01 | COMPOSIÇÃO | 94298 | ATERRO MECANIZADO DE VALA COM ESCAVADEIRA HIDRÁULICA (CAPACIDADE DA CAÇAMBA: 0,8 M³ / POTÊNCIA: 111 HP), LARGURA ATÉ 1,5 M, PROFUNDIDADE DE 1,5 A 3,0 M, COM SOLO ARGILO-ARENOSO EM LOCAIS COM ALTO NÍVEL DE INTERFERÊNCIA. AF_05/2016 | DESATIVAÇÃO
2016-05-01 | COMPOSIÇÃO | 94299 | ATERRO MECANIZADO DE VALA COM ESCAVADEIRA HIDRÁULICA (CAPACIDADE DA CAÇAMBA: 0,8 M³ / POTÊNCIA: 111 HP), LARGURA DE 1,5 A 2,5 M, PROFUNDIDADE DE 1,5 A 3,0 M, COM SOLO ARGILO-ARENOSO EM LOCAIS COM ALTO NÍVEL DE INTERFERÊNCIA. AF_05/2016 | DESATIVAÇÃO
2016-05-01 | COMPOSIÇÃO | 94300 | ATERRO MECANIZADO DE VALA COM ESCAVADEIRA HIDRÁULICA (CAPACIDADE DA CAÇAMBA: 0,8 M³ / POTÊNCIA: 111 HP), LARGURA ATÉ 1,5 M, PROFUNDIDADE DE 3,0 A 4,5 M COM SOLO ARGILO-ARENOSO EM LOCAIS COM ALTO NÍVEL DE INTERFERÊNCIA. AF_05/2016 | DESATIVAÇÃO
2016-05-01 | COMPOSIÇÃO | 94301 | ATERRO MECANIZADO DE VALA COM ESCAVADEIRA HIDRÁULICA (CAPACIDADE DA CAÇAMBA: 0,8 M³ / POTÊNCIA: 111 HP), LARGURA DE 1,5 A 2,5 M, PROFUNDIDADE DE 3,0 A 4,5 M, COM SOLO ARGILO-ARENOSO EM LOCAIS COM ALTO NÍVEL DE INTERFERÊNCIA. AF_05/2016 | DESATIVAÇÃO
2016-05-01 | COMPOSIÇÃO | 94302 | ATERRO MECANIZADO DE VALA COM ESCAVADEIRA HIDRÁULICA (CAPACIDADE DA CAÇAMBA: 0,8 M³ / POTÊNCIA: 111 HP), LARGURA ATÉ 1,5 M, PROFUNDIDADE DE 4,5 A 6,0 M, COM SOLO ARGILO-ARENOSO EM LOCAIS COM ALTO NÍVEL DE INTERFERÊNCIA. AF_05/2016 | DESATIVAÇÃO
2016-05-01 | COMPOSIÇÃO | 94303 | ATERRO MECANIZADO DE VALA COM ESCAVADEIRA HIDRÁULICA (CAPACIDADE DA CAÇAMBA: 0,8 M³ / POTÊNCIA: 111 HP), LARGURA DE 1,5 A 2,5 M, PROFUNDIDADE DE 4,5 A 6,0 M, COM SOLO ARGILO-ARENOSO EM LOCAIS COM ALTO NÍVEL DE INTERFERÊNCIA. AF_05/2016 | DESATIVAÇÃO
2016-05-01 | COMPOSIÇÃO | 94304 | ATERRO MECANIZADO DE VALA COM ESCAVADEIRA HIDRÁULICA (CAPACIDADE DA CAÇAMBA: 0,8 M³ / POTÊNCIA: 111 HP), LARGURA DE 1,5 A 2,5 M, PROFUNDIDADE ATÉ 1,5 M, COM SOLO ARGILO-ARENOSO. AF_05/2016 | CRIAÇÃO DE COMPOSIÇÃO COM CUSTO
2016-05-01 | COMPOSIÇÃO | 94305 | ATERRO MECANIZADO DE VALA COM ESCAVADEIRA HIDRÁULICA (CAPACIDADE DA CAÇAMBA: 0,8 M³ / POTÊNCIA: 111 HP), LARGURA ATÉ 1,5 M, PROFUNDIDADE DE 1,5 A 3,0 M, COM SOLO ARGILO-ARENOSO. AF_05/2016 | CRIAÇÃO DE COMPOSIÇÃO COM CUSTO
2016-05-01 | COMPOSIÇÃO | 94306 | ATERRO MECANIZADO DE VALA COM ESCAVADEIRA HIDRÁULICA (CAPACIDADE DA CAÇAMBA: 0,8 M³ / POTÊNCIA: 111 HP), LARGURA DE 1,5 A 2,5 M, PROFUNDIDADE DE 1,5 A 3,0 M, COM SOLO ARGILO-ARENOSO. AF_05/2016 | CRIAÇÃO DE COMPOSIÇÃO COM CUSTO
2016-05-01 | COMPOSIÇÃO | 94307 | ATERRO MECANIZADO DE VALA COM ESCAVADEIRA HIDRÁULICA (CAPACIDADE DA CAÇAMBA: 0,8 M³ / POTÊNCIA: 111 HP), LARGURA ATÉ 1,5 M, PROFUNDIDADE DE 3,0 A 4,5 M, COM SOLO ARGILO-ARENOSO. AF_05/2016 | CRIAÇÃO DE COMPOSIÇÃO COM CUSTO
2016-05-01 | COMPOSIÇÃO | 94308 | ATERRO MECANIZADO DE VALA COM ESCAVADEIRA HIDRÁULICA (CAPACIDADE DA CAÇAMBA: 0,8 M³ / POTÊNCIA: 111 HP), LARGURA DE 1,5 A 2,5 M, PROFUNDIDADE DE 3,0 A 4,5 M, COM SOLO ARGILO-ARENOSO. AF_05/2016 | CRIAÇÃO DE COMPOSIÇÃO COM CUSTO
2016-05-01 | COMPOSIÇÃO | 94309 | ATERRO MECANIZADO DE VALA COM ESCAVADEIRA HIDRÁULICA (CAPACIDADE DA CAÇAMBA: 0,8 M³ / POTÊNCIA: 111 HP), LARGURA ATÉ 1,5 M, PROFUNDIDADE DE 4,5 A 6,0 M, COM SOLO ARGILO-ARENOSO. AF_05/2016 | CRIAÇÃO DE COMPOSIÇÃO COM CUSTO
2016-05-01 | COMPOSIÇÃO | 94310 | ATERRO MECANIZADO DE VALA COM ESCAVADEIRA HIDRÁULICA (CAPACIDADE DA CAÇAMBA: 0,8 M³ / POTÊNCIA: 111 HP), LARGURA DE 1,5 A 2,5 M, PROFUNDIDADE DE 4,5 A 6,0 M, COM SOLO ARGILO-ARENOSO. AF_05/2016 | CRIAÇÃO DE COMPOSIÇÃO COM CUSTO
2016-05-01 | COMPOSIÇÃO | 94311 | ATERRO MECANIZADO DE VALA COM RETROESCAVADEIRA (CAPACIDADE DA CAÇAMBA DA RETRO: 0,26 M³ / POTÊNCIA: 88 HP), LARGURA ATÉ 0,8 M, PROFUNDIDADE ATÉ 1,5 M, COM SOLO ARGILO-ARENOSO EM LOCAIS COM ALTO NÍVEL DE INTERFERÊNCIA. AF_05/2016 | DESATIVAÇÃO
2016-05-01 | COMPOSIÇÃO | 94312 | ATERRO MECANIZADO DE VALA COM RETROESCAVADEIRA (CAPACIDADE DA CAÇAMBA DA RETRO: 0,26 M³ / POTÊNCIA: 88 HP), LARGURA DE 0,8 A 1,5 M, PROFUNDIDADE ATÉ 1,5 M, COM SOLO ARGILO-ARENOSO EM LOCAIS COM ALTO NÍVEL DE INTERFERÊNCIA. AF_05/2016 | DESATIVAÇÃO
2016-05-01 | COMPOSIÇÃO | 94313 | ATERRO MECANIZADO DE VALA COM RETROESCAVADEIRA (CAPACIDADE DA CAÇAMBA DA RETRO: 0,26 M³ / POTÊNCIA: 88 HP), LARGURA ATÉ 0,8 M, PROFUNDIDADE DE 1,5 A 3,0 M, COM SOLO ARGILO-ARENOSO EM LOCAIS COM ALTO NÍVEL DE INTERFERÊNCIA. AF_05/2016 | DESATIVAÇÃO
2016-05-01 | COMPOSIÇÃO | 94314 | ATERRO MECANIZADO DE VALA COM RETROESCAVADEIRA (CAPACIDADE DA CAÇAMBA DA RETRO: 0,26 M³ / POTÊNCIA: 88 HP), LARGURA DE 0,8 A 1,5 M, PROFUNDIDADE DE 1,5 A 3,0 M, COM SOLO ARGILO-ARENOSO EM LOCAIS COM ALTO NÍVEL DE INTERFERÊNCIA. AF_05/2016 | DESATIVAÇÃO
2016-05-01 | COMPOSIÇÃO | 94315 | ATERRO MECANIZADO DE VALA COM RETROESCAVADEIRA (CAPACIDADE DA CAÇAMBA DA RETRO: 0,26 M³ / POTÊNCIA: 88 HP), LARGURA ATÉ 0,8 M, PROFUNDIDADE ATÉ 1,5 M, COM SOLO ARGILO-ARENOSO. AF_05/2016 | CRIAÇÃO DE COMPOSIÇÃO COM CUSTO
2016-05-01 | COMPOSIÇÃO | 94316 | ATERRO MECANIZADO DE VALA COM RETROESCAVADEIRA (CAPACIDADE DA CAÇAMBA DA RETRO: 0,26 M³ / POTÊNCIA: 88 HP), LARGURA DE 0,8 A 1,5 M, PROFUNDIDADE ATÉ 1,5 M, COM SOLO ARGILO-ARENOSO. AF_05/2016 | CRIAÇÃO DE COMPOSIÇÃO COM CUSTO
2016-05-01 | COMPOSIÇÃO | 94317 | ATERRO MECANIZADO DE VALA COM RETROESCAVADEIRA (CAPACIDADE DA CAÇAMBA DA RETRO: 0,26 M³ / POTÊNCIA: 88 HP), LARGURA ATÉ 0,8 M, PROFUNDIDADE DE 1,5 A 3,0 M, COM SOLO ARGILO-ARENOSO. AF_05/2016 | CRIAÇÃO DE COMPOSIÇÃO COM CUSTO
2016-05-01 | COMPOSIÇÃO | 94318 | ATERRO MECANIZADO DE VALA COM RETROESCAVADEIRA (CAPACIDADE DA CAÇAMBA DA RETRO: 0,26 M³ / POTÊNCIA: 88 HP), LARGURA DE 0,8 A 1,5 M, PROFUNDIDADE DE 1,5 A 3,0 M, COM SOLO ARGILO-ARENOSO. AF_05/2016 | CRIAÇÃO DE COMPOSIÇÃO COM CUSTO
2016-05-01 | COMPOSIÇÃO | 94319 | ATERRO MANUAL DE VALAS COM SOLO ARGILO-ARENOSO E COMPACTAÇÃO MECANIZADA. AF_05/2016 | CRIAÇÃO DE COMPOSIÇÃO COM CUSTO
2016-05-01 | COMPOSIÇÃO | 94320 | ATERRO MECANIZADO DE VALA COM ESCAVADEIRA HIDRÁULICA (CAPACIDADE DA CAÇAMBA: 0,8 M³ / POTÊNCIA: 111 HP), LARGURA DE 1,5 A 2,5 M, PROFUNDIDADE ATÉ 1,5 M, COM AREIA PARA ATERRO EM LOCAIS COM ALTO NÍVEL DE INTERFERÊNCIA. AF_05/2016 | DESATIVAÇÃO
2016-05-01 | COMPOSIÇÃO | 94321 | ATERRO MECANIZADO DE VALA COM ESCAVADEIRA HIDRÁULICA (CAPACIDADE DA CAÇAMBA: 0,8 M³ / POTÊNCIA: 111 HP), LARGURA ATÉ 1,5 M, PROFUNDIDADE DE 1,5 A 3,0 M, COM AREIA PARA ATERRO EM LOCAIS COM ALTO NÍVEL DE INTERFERÊNCIA. AF_05/2016 | DESATIVAÇÃO
2016-05-01 | COMPOSIÇÃO | 94322 | ATERRO MECANIZADO DE VALA COM ESCAVADEIRA HIDRÁULICA (CAPACIDADE DA CAÇAMBA: 0,8 M³ / POTÊNCIA: 111 HP), LARGURA DE 1,5 A 2,5 M, PROFUNDIDADE DE 1,5 A 3,0 M, COM AREIA PARA ATERRO EM LOCAIS COM ALTO NÍVEL DE INTERFERÊNCIA. AF_05/2016 | DESATIVAÇÃO
2016-05-01 | COMPOSIÇÃO | 94323 | ATERRO MECANIZADO DE VALA COM ESCAVADEIRA HIDRÁULICA (CAPACIDADE DA CAÇAMBA: 0,8 M³ / POTÊNCIA: 111 HP), LARGURA ATÉ 1,5 M, PROFUNDIDADE DE 3,0 A 4,5 M COM AREIA PARA ATERRO EM LOCAIS COM ALTO NÍVEL DE INTERFERÊNCIA. AF_05/2016 | DESATIVAÇÃO
2016-05-01 | COMPOSIÇÃO | 94324 | ATERRO MECANIZADO DE VALA COM ESCAVADEIRA HIDRÁULICA (CAPACIDADE DA CAÇAMBA: 0,8 M³ / POTÊNCIA: 111 HP), LARGURA DE 1,5 A 2,5 M, PROFUNDIDADE DE 3,0 A 4,5 M, COM AREIA PARA ATERRO EM LOCAIS COM ALTO NÍVEL DE INTERFERÊNCIA. AF_05/2016 | DESATIVAÇÃO
2016-05-01 | COMPOSIÇÃO | 94325 | ATERRO MECANIZADO DE VALA COM ESCAVADEIRA HIDRÁULICA (CAPACIDADE DA CAÇAMBA: 0,8 M³ / POTÊNCIA: 111 HP), LARGURA ATÉ 1,5 M, PROFUNDIDADE DE 4,5 A 6,0 M, COM AREIA PARA ATERRO EM LOCAIS COM ALTO NÍVEL DE INTERFERÊNCIA. AF_05/2016 | DESATIVAÇÃO
2016-05-01 | COMPOSIÇÃO | 94326 | ATERRO MECANIZADO DE VALA COM ESCAVADEIRA HIDRÁULICA (CAPACIDADE DA CAÇAMBA: 0,8 M³ / POTÊNCIA: 111 HP), LARGURA DE 1,5 A 2,5 M, PROFUNDIDADE DE 4,5 A 6,0 M, COM AREIA PARA ATERRO EM LOCAIS COM ALTO NÍVEL DE INTERFERÊNCIA. AF_05/2016 | DESATIVAÇÃO
2016-05-01 | COMPOSIÇÃO | 94327 | ATERRO MECANIZADO DE VALA COM ESCAVADEIRA HIDRÁULICA (CAPACIDADE DA CAÇAMBA: 0,8 M³ / POTÊNCIA: 111 HP), LARGURA DE 1,5 A 2,5 M, PROFUNDIDADE ATÉ 1,5 M, COM AREIA PARA ATERRO. AF_05/2016 | CRIAÇÃO DE COMPOSIÇÃO COM CUSTO
2016-05-01 | COMPOSIÇÃO | 94328 | ATERRO MECANIZADO DE VALA COM ESCAVADEIRA HIDRÁULICA (CAPACIDADE DA CAÇAMBA: 0,8 M³ / POTÊNCIA: 111 HP), LARGURA ATÉ 1,5 M, PROFUNDIDADE DE 1,5 A 3,0 M, COM AREIA PARA ATERRO. AF_05/2016 | CRIAÇÃO DE COMPOSIÇÃO COM CUSTO
2016-05-01 | COMPOSIÇÃO | 94329 | ATERRO MECANIZADO DE VALA COM ESCAVADEIRA HIDRÁULICA (CAPACIDADE DA CAÇAMBA: 0,8 M³ / POTÊNCIA: 111 HP), LARGURA DE 1,5 A 2,5 M, PROFUNDIDADE DE 1,5 A 3,0 M, COM AREIA PARA ATERRO. AF_05/2016 | CRIAÇÃO DE COMPOSIÇÃO COM CUSTO
2016-05-01 | COMPOSIÇÃO | 94330 | ATERRO MECANIZADO DE VALA COM ESCAVADEIRA HIDRÁULICA (CAPACIDADE DA CAÇAMBA: 0,8 M³ / POTÊNCIA: 111 HP), LARGURA ATÉ 1,5 M, PROFUNDIDADE DE 3,0 A 4,5 M, COM AREIA PARA ATERRO. AF_05/2016 | CRIAÇÃO DE COMPOSIÇÃO COM CUSTO
2016-05-01 | COMPOSIÇÃO | 94331 | ATERRO MECANIZADO DE VALA COM ESCAVADEIRA HIDRÁULICA (CAPACIDADE DA CAÇAMBA: 0,8 M³ / POTÊNCIA: 111 HP), LARGURA DE 1,5 A 2,5 M, PROFUNDIDADE DE 3,0 A 4,5 M, COM AREIA PARA ATERRO. AF_05/2016 | CRIAÇÃO DE COMPOSIÇÃO COM CUSTO
2016-05-01 | COMPOSIÇÃO | 94332 | ATERRO MECANIZADO DE VALA COM ESCAVADEIRA HIDRÁULICA (CAPACIDADE DA CAÇAMBA: 0,8 M³ / POTÊNCIA: 111 HP), LARGURA ATÉ 1,5 M, PROFUNDIDADE DE 4,5 A 6,0 M, COM AREIA PARA ATERRO. AF_05/2016 | CRIAÇÃO DE COMPOSIÇÃO COM CUSTO
2016-05-01 | COMPOSIÇÃO | 94333 | ATERRO MECANIZADO DE VALA COM ESCAVADEIRA HIDRÁULICA (CAPACIDADE DA CAÇAMBA: 0,8 M³ / POTÊNCIA: 111 HP), LARGURA DE 1,5 A 2,5 M, PROFUNDIDADE DE 4,5 A 6,0 M, COM AREIA PARA ATERRO. AF_05/2016 | CRIAÇÃO DE COMPOSIÇÃO COM CUSTO
2016-05-01 | COMPOSIÇÃO | 94334 | ATERRO MECANIZADO DE VALA COM RETROESCAVADEIRA (CAPACIDADE DA CAÇAMBA DA RETRO: 0,26 M³ / POTÊNCIA: 88 HP), LARGURA ATÉ 0,8 M, PROFUNDIDADE ATÉ 1,5 M, COM AREIA PARA ATERRO EM LOCAIS COM ALTO NÍVEL DE INTERFERÊNCIA. AF_05/2016 | DESATIVAÇÃO
2016-05-01 | COMPOSIÇÃO | 94335 | ATERRO MECANIZADO DE VALA COM RETROESCAVADEIRA (CAPACIDADE DA CAÇAMBA DA RETRO: 0,26 M³ / POTÊNCIA: 88 HP), LARGURA DE 0,8 A 1,5 M, PROFUNDIDADE ATÉ 1,5 M, COM AREIA PARA ATERRO EM LOCAIS COM ALTO NÍVEL DE INTERFERÊNCIA. AF_05/2016 | DESATIVAÇÃO
2016-05-01 | COMPOSIÇÃO | 94336 | ATERRO MECANIZADO DE VALA COM RETROESCAVADEIRA (CAPACIDADE DA CAÇAMBA DA RETRO: 0,26 M³ / POTÊNCIA: 88 HP), LARGURA ATÉ 0,8 M, PROFUNDIDADE DE 1,5 A 3,0 M, COM AREIA PARA ATERRO EM LOCAIS COM ALTO NÍVEL DE INTERFERÊNCIA. AF_05/2016 | DESATIVAÇÃO
2016-05-01 | COMPOSIÇÃO | 94337 | ATERRO MECANIZADO DE VALA COM RETROESCAVADEIRA (CAPACIDADE DA CAÇAMBA DA RETRO: 0,26 M³ / POTÊNCIA: 88 HP), LARGURA DE 0,8 A 1,5 M, PROFUNDIDADE DE 1,5 A 3,0 M, COM AREIA PARA ATERRO EM LOCAIS COM ALTO NÍVEL DE INTERFERÊNCIA. AF_05/2016 | DESATIVAÇÃO
2016-05-01 | COMPOSIÇÃO | 94338 | ATERRO MECANIZADO DE VALA COM RETROESCAVADEIRA (CAPACIDADE DA CAÇAMBA DA RETRO: 0,26 M³ / POTÊNCIA: 88 HP), LARGURA ATÉ 0,8 M, PROFUNDIDADE ATÉ 1,5 M, COM AREIA PARA ATERRO. AF_05/2016 | CRIAÇÃO DE COMPOSIÇÃO COM CUSTO
2016-05-01 | COMPOSIÇÃO | 94339 | ATERRO MECANIZADO DE VALA COM RETROESCAVADEIRA (CAPACIDADE DA CAÇAMBA DA RETRO: 0,26 M³ / POTÊNCIA: 88 HP), LARGURA DE 0,8 A 1,5 M, PROFUNDIDADE ATÉ 1,5 M, COM AREIA PARA ATERRO. AF_05/2016 | CRIAÇÃO DE COMPOSIÇÃO COM CUSTO
2016-05-01 | COMPOSIÇÃO | 94340 | ATERRO MECANIZADO DE VALA COM RETROESCAVADEIRA (CAPACIDADE DA CAÇAMBA DA RETRO: 0,26 M³ / POTÊNCIA: 88 HP), LARGURA ATÉ 0,8 M, PROFUNDIDADE DE 1,5 A 3,0 M, COM AREIA PARA ATERRO. AF_05/2016 | CRIAÇÃO DE COMPOSIÇÃO COM CUSTO
2016-05-01 | COMPOSIÇÃO | 94341 | ATERRO MECANIZADO DE VALA COM RETROESCAVADEIRA (CAPACIDADE DA CAÇAMBA DA RETRO: 0,26 M³ / POTÊNCIA: 88 HP), LARGURA DE 0,8 A 1,5 M, PROFUNDIDADE DE 1,5 A 3,0 M, COM AREIA PARA ATERRO. AF_05/2016 | CRIAÇÃO DE COMPOSIÇÃO COM CUSTO
2016-05-01 | COMPOSIÇÃO | 94342 | ATERRO MANUAL DE VALAS COM AREIA PARA ATERRO E COMPACTAÇÃO MECANIZADA. AF_05/2016 | CRIAÇÃO DE COMPOSIÇÃO COM CUSTO
2016-04-01 | COMPOSIÇÃO | 83691 | TAMPAO FERRO FUNDIDO P/ POCO DE VISITA, 79,5 KG, TIPO T-100 - FORNECIMENTO E INSTALACAO | CRIAÇÃO DE COMPOSIÇÃO COM CUSTO
2016-04-01 | COMPOSIÇÃO | 93360 | REATERRO MECANIZADO DE VALA COM ESCAVADEIRA HIDRÁULICA (CAPACIDADE DA CAÇAMBA: 0,8 M³ / POTÊNCIA: 111 HP), LARGURA DE 1,5 A 2,5 M, PROFUNDIDADE ATÉ 1,5 M, COM SOLO (SEM SUBSTITUIÇÃO) DE 1ª CATEGORIA EM LOCAIS COM ALTO NÍVEL DE INTERFERÊNCIA. AF_04/2016 | CRIAÇÃO DE COMPOSIÇÃO COM CUSTO
2016-04-01 | COMPOSIÇÃO | 93361 | REATERRO MECANIZADO DE VALA COM ESCAVADEIRA HIDRÁULICA (CAPACIDADE DA CAÇAMBA: 0,8 M³ / POTÊNCIA: 111 HP), LARGURA ATÉ 1,5 M, PROFUNDIDADE DE 1,5 A 3,0 M, COM SOLO (SEM SUBSTITUIÇÃO) DE 1ª CATEGORIA EM LOCAIS COM ALTO NÍVEL DE INTERFERÊNCIA. AF_04/2016 | CRIAÇÃO DE COMPOSIÇÃO COM CUSTO
2016-04-01 | COMPOSIÇÃO | 93362 | REATERRO MECANIZADO DE VALA COM ESCAVADEIRA HIDRÁULICA (CAPACIDADE DA CAÇAMBA: 0,8 M³ / POTÊNCIA: 111 HP), LARGURA DE 1,5 A 2,5 M, PROFUNDIDADE DE 1,5 A 3,0 M, COM SOLO (SEM SUBSTITUIÇÃO) DE 1ª CATEGORIA EM LOCAIS COM ALTO NÍVEL DE INTERFERÊNCIA. AF_04/2016 | CRIAÇÃO DE COMPOSIÇÃO COM CUSTO
2016-04-01 | COMPOSIÇÃO | 93363 | REATERRO MECANIZADO DE VALA COM ESCAVADEIRA HIDRÁULICA (CAPACIDADE DA CAÇAMBA: 0,8 M³ / POTÊNCIA: 111 HP), LARGURA ATÉ 1,5 M, PROFUNDIDADE DE 3,0 A 4,5 M COM SOLO (SEM SUBSTITUIÇÃO) DE 1ª CATEGORIA EM LOCAIS COM ALTO NÍVEL DE INTERFERÊNCIA. AF_04/2016 | CRIAÇÃO DE COMPOSIÇÃO COM CUSTO
2016-04-01 | COMPOSIÇÃO | 93364 | REATERRO MECANIZADO DE VALA COM ESCAVADEIRA HIDRÁULICA (CAPACIDADE DA CAÇAMBA: 0,8 M³ / POTÊNCIA: 111 HP), LARGURA DE 1,5 A 2,5 M, PROFUNDIDADE DE 3,0 A 4,5 M, COM SOLO (SEM SUBSTITUIÇÃO) DE 1ª CATEGORIA EM LOCAIS COM ALTO NÍVEL DE INTERFERÊNCIA. AF_04/2016 | CRIAÇÃO DE COMPOSIÇÃO COM CUSTO
2016-04-01 | COMPOSIÇÃO | 93365 | REATERRO MECANIZADO DE VALA COM ESCAVADEIRA HIDRÁULICA (CAPACIDADE DA CAÇAMBA: 0,8 M³ / POTÊNCIA: 111 HP), LARGURA ATÉ 1,5 M, PROFUNDIDADE DE 4,5 A 6,0 M, COM SOLO (SEM SUBSTITUIÇÃO) DE 1ª CATEGORIA EM LOCAIS COM ALTO NÍVEL DE INTERFERÊNCIA. AF_04/2016 | CRIAÇÃO DE COMPOSIÇÃO COM CUSTO
2016-04-01 | COMPOSIÇÃO | 93366 | REATERRO MECANIZADO DE VALA COM ESCAVADEIRA HIDRÁULICA (CAPACIDADE DA CAÇAMBA: 0,8 M³ / POTÊNCIA: 111 HP), LARGURA DE 1,5 A 2,5 M, PROFUNDIDADE DE 4,5 A 6,0 M, COM SOLO (SEM SUBSTITUIÇÃO) DE 1ª CATEGORIA EM LOCAIS COM ALTO NÍVEL DE INTERFERÊNCIA. AF_04/2016 | CRIAÇÃO DE COMPOSIÇÃO COM CUSTO
2016-04-01 | COMPOSIÇÃO | 93367 | REATERRO MECANIZADO DE VALA COM ESCAVADEIRA HIDRÁULICA (CAPACIDADE DA CAÇAMBA: 0,8 M³ / POTÊNCIA: 111 HP), LARGURA DE 1,5 A 2,5 M, PROFUNDIDADE ATÉ 1,5 M, COM SOLO (SEM SUBSTITUIÇÃO) DE 1ª CATEGORIA EM LOCAIS COM BAIXO NÍVEL DE INTERFERÊNCIA. AF_04/2016 | CRIAÇÃO DE COMPOSIÇÃO COM CUSTO
2016-04-01 | COMPOSIÇÃO | 93368 | REATERRO MECANIZADO DE VALA COM ESCAVADEIRA HIDRÁULICA (CAPACIDADE DA CAÇAMBA: 0,8 M³ / POTÊNCIA: 111 HP), LARGURA ATÉ 1,5 M, PROFUNDIDADE DE 1,5 A 3,0 M, COM SOLO (SEM SUBSTITUIÇÃO) DE 1ª CATEGORIA EM LOCAIS COM BAIXO NÍVEL DE INTERFERÊNCIA. AF_04/2016 | CRIAÇÃO DE COMPOSIÇÃO COM CUSTO
2016-04-01 | COMPOSIÇÃO | 93369 | REATERRO MECANIZADO DE VALA COM ESCAVADEIRA HIDRÁULICA (CAPACIDADE DA CAÇAMBA: 0,8 M³ / POTÊNCIA: 111 HP), LARGURA DE 1,5 A 2,5 M, PROFUNDIDADE DE 1,5 A 3,0 M, COM SOLO (SEM SUBSTITUIÇÃO) DE 1ª CATEGORIA EM LOCAIS COM BAIXO NÍVEL DE INTERFERÊNCIA. AF_04/2016 | CRIAÇÃO DE COMPOSIÇÃO COM CUSTO
2016-04-01 | COMPOSIÇÃO | 93370 | REATERRO MECANIZADO DE VALA COM ESCAVADEIRA HIDRÁULICA (CAPACIDADE DA CAÇAMBA: 0,8 M³ / POTÊNCIA: 111 HP), LARGURA ATÉ 1,5 M, PROFUNDIDADE DE 3,0 A 4,5 M, COM SOLO (SEM SUBSTITUIÇÃO) DE 1ª CATEGORIA EM LOCAIS COM BAIXO NÍVEL DE INTERFERÊNCIA. AF_04/2016 | CRIAÇÃO DE COMPOSIÇÃO COM CUSTO
2016-04-01 | COMPOSIÇÃO | 93371 | REATERRO MECANIZADO DE VALA COM ESCAVADEIRA HIDRÁULICA (CAPACIDADE DA CAÇAMBA: 0,8 M³ / POTÊNCIA: 111 HP), LARGURA DE 1,5 A 2,5 M, PROFUNDIDADE DE 3,0 A 4,5 M, COM SOLO (SEM SUBSTITUIÇÃO) DE 1ª CATEGORIA EM LOCAIS COM BAIXO NÍVEL DE INTERFERÊNCIA. AF_04/2016 | CRIAÇÃO DE COMPOSIÇÃO COM CUSTO
2016-04-01 | COMPOSIÇÃO | 93372 | REATERRO MECANIZADO DE VALA COM ESCAVADEIRA HIDRÁULICA (CAPACIDADE DA CAÇAMBA: 0,8 M³ / POTÊNCIA: 111 HP), LARGURA ATÉ 1,5 M, PROFUNDIDADE DE 4,5 A 6,0 M, COM SOLO (SEM SUBSTITUIÇÃO) DE 1ª CATEGORIA EM LOCAIS COM BAIXO NÍVEL DE INTERFERÊNCIA. AF_04/2016 | CRIAÇÃO DE COMPOSIÇÃO COM CUSTO
2016-04-01 | COMPOSIÇÃO | 93373 | REATERRO MECANIZADO DE VALA COM ESCAVADEIRA HIDRÁULICA (CAPACIDADE DA CAÇAMBA: 0,8 M³ / POTÊNCIA: 111 HP), LARGURA DE 1,5 A 2,5 M, PROFUNDIDADE DE 4,5 A 6,0 M, COM SOLO (SEM SUBSTITUIÇÃO) DE 1ª CATEGORIA EM LOCAIS COM BAIXO NÍVEL DE INTERFERÊNCIA. AF_04/2016 | CRIAÇÃO DE COMPOSIÇÃO COM CUSTO
2016-04-01 | COMPOSIÇÃO | 93374 | REATERRO MECANIZADO DE VALA COM RETROESCAVADEIRA (CAPACIDADE DA CAÇAMBA DA RETRO: 0,26 M³ / POTÊNCIA: 88 HP), LARGURA ATÉ 0,8 M, PROFUNDIDADE ATÉ 1,5 M, COM SOLO (SEM SUBSTITUIÇÃO) DE 1ª CATEGORIA EM LOCAIS COM ALTO NÍVEL DE INTERFERÊNCIA. AF_04/2016 | CRIAÇÃO DE COMPOSIÇÃO COM CUSTO
2016-04-01 | COMPOSIÇÃO | 93375 | REATERRO MECANIZADO DE VALA COM RETROESCAVADEIRA (CAPACIDADE DA CAÇAMBA DA RETRO: 0,26 M³ / POTÊNCIA: 88 HP), LARGURA DE 0,8 A 1,5 M, PROFUNDIDADE ATÉ 1,5 M, COM SOLO (SEM SUBSTITUIÇÃO) DE 1ª CATEGORIA EM LOCAIS COM ALTO NÍVEL DE INTERFERÊNCIA. AF_04/2016 | CRIAÇÃO DE COMPOSIÇÃO COM CUSTO
2016-04-01 | COMPOSIÇÃO | 93376 | REATERRO MECANIZADO DE VALA COM RETROESCAVADEIRA (CAPACIDADE DA CAÇAMBA DA RETRO: 0,26 M³ / POTÊNCIA: 88 HP), LARGURA ATÉ 0,8 M, PROFUNDIDADE DE 1,5 A 3,0 M, COM SOLO (SEM SUBSTITUIÇÃO) DE 1ª CATEGORIA EM LOCAIS COM ALTO NÍVEL DE INTERFERÊNCIA. AF_04/2016 | CRIAÇÃO DE COMPOSIÇÃO COM CUSTO
2016-04-01 | COMPOSIÇÃO | 93377 | REATERRO MECANIZADO DE VALA COM RETROESCAVADEIRA (CAPACIDADE DA CAÇAMBA DA RETRO: 0,26 M³ / POTÊNCIA: 88 HP), LARGURA DE 0,8 A 1,5 M, PROFUNDIDADE DE 1,5 A 3,0 M, COM SOLO (SEM SUBSTITUIÇÃO) DE 1ª CATEGORIA EM LOCAIS COM ALTO NÍVEL DE INTERFERÊNCIA. AF_04/2016 | CRIAÇÃO DE COMPOSIÇÃO COM CUSTO
2016-04-01 | COMPOSIÇÃO | 93378 | REATERRO MECANIZADO DE VALA COM RETROESCAVADEIRA (CAPACIDADE DA CAÇAMBA DA RETRO: 0,26 M³ / POTÊNCIA: 88 HP), LARGURA ATÉ 0,8 M, PROFUNDIDADE ATÉ 1,5 M, COM SOLO (SEM SUBSTITUIÇÃO) DE 1ª CATEGORIA EM LOCAIS COM BAIXO NÍVEL DE INTERFERÊNCIA. AF_04/2016 | CRIAÇÃO DE COMPOSIÇÃO COM CUSTO
2016-04-01 | COMPOSIÇÃO | 93379 | REATERRO MECANIZADO DE VALA COM RETROESCAVADEIRA (CAPACIDADE DA CAÇAMBA DA RETRO: 0,26 M³ / POTÊNCIA: 88 HP), LARGURA DE 0,8 A 1,5 M, PROFUNDIDADE ATÉ 1,5 M, COM SOLO (SEM SUBSTITUIÇÃO) DE 1ª CATEGORIA EM LOCAIS COM BAIXO NÍVEL DE INTERFERÊNCIA. AF_04/2016 | CRIAÇÃO DE COMPOSIÇÃO COM CUSTO
2016-04-01 | COMPOSIÇÃO | 93380 | REATERRO MECANIZADO DE VALA COM RETROESCAVADEIRA (CAPACIDADE DA CAÇAMBA DA RETRO: 0,26 M³ / POTÊNCIA: 88 HP), LARGURA ATÉ 0,8 M, PROFUNDIDADE DE 1,5 A 3,0 M, COM SOLO (SEM SUBSTITUIÇÃO) DE 1ª CATEGORIA EM LOCAIS COM BAIXO NÍVEL DE INTERFERÊNCIA. AF_04/2016 | CRIAÇÃO DE COMPOSIÇÃO COM CUSTO
2016-04-01 | COMPOSIÇÃO | 93381 | REATERRO MECANIZADO DE VALA COM RETROESCAVADEIRA (CAPACIDADE DA CAÇAMBA DA RETRO: 0,26 M³ / POTÊNCIA: 88 HP), LARGURA DE 0,8 A 1,5 M, PROFUNDIDADE DE 1,5 A 3,0 M, COM SOLO (SEM SUBSTITUIÇÃO) DE 1ª CATEGORIA EM LOCAIS COM BAIXO NÍVEL DE INTERFERÊNCIA. AF_04/2016 | CRIAÇÃO DE COMPOSIÇÃO COM CUSTO
2016-04-01 | COMPOSIÇÃO | 93382 | REATERRO MANUAL DE VALAS COM COMPACTAÇÃO MECANIZADA. AF_04/2016 | CRIAÇÃO DE COMPOSIÇÃO COM CUSTO
2016-04-01 | COMPOSIÇÃO | 93552 | ATERRO DE VALA/CAVA COM PÓ-DE-PEDRA | CRIAÇÃO DE COMPOSIÇÃO COM CUSTO
2016-04-01 | COMPOSIÇÃO | 93582 | EXECUÇÃO DE CENTRAL DE ARMADURA, NÃO INCLUSO MOBILIÁRIO E EQUIPAMENTOS. AF_04/2016 | CRIAÇÃO DE COMPOSIÇÃO COM CUSTO
2016-04-01 | COMPOSIÇÃO | 93583 | EXECUÇÃO DE CENTRAL DE FÔRMAS, PRODUÇÃO DE ARGAMASSA OU CONCRETO, NÃO INCLUSO MOBILIÁRIO E EQUIPAMENTOS. AF_04/2016 | CRIAÇÃO DE COMPOSIÇÃO COM CUSTO
2016-04-01 | COMPOSIÇÃO | 93584 | EXECUÇÃO DE DEPÓSITO EM CHAPA DE MADEIRA COMPENSADA, NÃO INCLUSO MOBILIÁRIO. AF_04/2016 | CRIAÇÃO DE COMPOSIÇÃO COM CUSTO
2016-04-01 | COMPOSIÇÃO | 93585 | EXECUÇÃO DE GUARITA, EM CHAPA DE MADEIRA COMPENSADA, NÃO INCLUSO MOBILIÁRIO. AF_04/2016 | CRIAÇÃO DE COMPOSIÇÃO COM CUSTO
2016-04-01 | COMPOSIÇÃO | 93588 | TRANSPORTE COM CAMINHÃO BASCULANTE DE 10 M3, EM VIA URBANA EM LEITO NATURAL (UNIDADE: M3XKM). AF_04/2016 | CRIAÇÃO DE COMPOSIÇÃO COM CUSTO
2016-04-01 | COMPOSIÇÃO | 93589 | TRANSPORTE COM CAMINHÃO BASCULANTE DE 10 M3, EM VIA URBANA EM REVESTIMENTO PRIMÁRIO (UNIDADE: M3XKM). AF_04/2016 | CRIAÇÃO DE COMPOSIÇÃO COM CUSTO
2016-04-01 | COMPOSIÇÃO | 93590 | TRANSPORTE COM CAMINHÃO BASCULANTE DE 10 M3, EM VIA URBANA PAVIMENTADA (UNIDADE: M3XKM). AF_04/2016 | CRIAÇÃO DE COMPOSIÇÃO COM CUSTO
2016-04-01 | COMPOSIÇÃO | 93591 | TRANSPORTE COM CAMINHÃO BASCULANTE DE 14 M3, EM VIA URBANA EM LEITO NATURAL (UNIDADE: M3XKM). AF_04/2016 | CRIAÇÃO DE COMPOSIÇÃO COM CUSTO
2016-04-01 | COMPOSIÇÃO | 93592 | TRANSPORTE COM CAMINHÃO BASCULANTE DE 14 M3, EM VIA URBANA EM REVESTIMENTO PRIMÁRIO (UNIDADE: M3XKM). AF_04/2016 | CRIAÇÃO DE COMPOSIÇÃO COM CUSTO
2016-04-01 | COMPOSIÇÃO | 93593 | TRANSPORTE COM CAMINHÃO BASCULANTE DE 14 M3, EM VIA URBANA PAVIMENTADA (UNIDADE: M3XKM). AF_04/2016 | CRIAÇÃO DE COMPOSIÇÃO COM CUSTO
2016-04-01 | COMPOSIÇÃO | 93594 | TRANSPORTE COM CAMINHÃO BASCULANTE DE 10 M3, EM VIA URBANA EM LEITO NATURAL (UNIDADE: TONXKM). AF_04/2016 | CRIAÇÃO DE COMPOSIÇÃO COM CUSTO
2016-04-01 | COMPOSIÇÃO | 93595 | TRANSPORTE COM CAMINHÃO BASCULANTE DE 10 M3, EM VIA URBANA EM REVESTIMENTO PRIMÁRIO (UNIDADE: TONXKM). AF_04/2016 | CRIAÇÃO DE COMPOSIÇÃO COM CUSTO
2016-04-01 | COMPOSIÇÃO | 93596 | TRANSPORTE COM CAMINHÃO BASCULANTE DE 10 M3, EM VIA URBANA PAVIMENTADA (UNIDADE: TONXKM). AF_04/2016 | CRIAÇÃO DE COMPOSIÇÃO COM CUSTO
2016-04-01 | COMPOSIÇÃO | 93597 | TRANSPORTE COM CAMINHÃO BASCULANTE DE 14 M3, EM VIA URBANA EM LEITO NATURAL (UNIDADE: TONXKM). AF_04/2016 | CRIAÇÃO DE COMPOSIÇÃO COM CUSTO
2016-04-01 | COMPOSIÇÃO | 93598 | TRANSPORTE COM CAMINHÃO BASCULANTE DE 14 M3, EM VIA URBANA EM REVESTIMENTO PRIMÁRIO (UNIDADE: TONXKM). AF_04/2016 | CRIAÇÃO DE COMPOSIÇÃO COM CUSTO
2016-04-01 | COMPOSIÇÃO | 93599 | TRANSPORTE COM CAMINHÃO BASCULANTE DE 14 M3, EM VIA URBANA PAVIMENTADA (UNIDADE: TONXKM). AF_04/2016 | CRIAÇÃO DE COMPOSIÇÃO COM CUSTO
2016-04-01 | COMPOSIÇÃO | 93653 | DISJUNTOR MONOPOLAR TIPO DIN, CORRENTE NOMINAL DE 10A - FORNECIMENTO E INSTALAÇÃO. AF_04/2016 | CRIAÇÃO DE COMPOSIÇÃO COM CUSTO
2016-04-01 | COMPOSIÇÃO | 93654 | DISJUNTOR MONOPOLAR TIPO DIN, CORRENTE NOMINAL DE 16A - FORNECIMENTO E INSTALAÇÃO. AF_04/2016 | CRIAÇÃO DE COMPOSIÇÃO COM CUSTO
2016-04-01 | COMPOSIÇÃO | 93655 | DISJUNTOR MONOPOLAR TIPO DIN, CORRENTE NOMINAL DE 20A - FORNECIMENTO E INSTALAÇÃO. AF_04/2016 | CRIAÇÃO DE COMPOSIÇÃO COM CUSTO
2016-04-01 | COMPOSIÇÃO | 93656 | DISJUNTOR MONOPOLAR TIPO DIN, CORRENTE NOMINAL DE 25A - FORNECIMENTO E INSTALAÇÃO. AF_04/2016 | CRIAÇÃO DE COMPOSIÇÃO COM CUSTO
2016-04-01 | COMPOSIÇÃO | 93657 | DISJUNTOR MONOPOLAR TIPO DIN, CORRENTE NOMINAL DE 32A - FORNECIMENTO E INSTALAÇÃO. AF_04/2016 | CRIAÇÃO DE COMPOSIÇÃO COM CUSTO
2016-04-01 | COMPOSIÇÃO | 93658 | DISJUNTOR MONOPOLAR TIPO DIN, CORRENTE NOMINAL DE 40A - FORNECIMENTO E INSTALAÇÃO. AF_04/2016 | CRIAÇÃO DE COMPOSIÇÃO COM CUSTO
2016-04-01 | COMPOSIÇÃO | 93659 | DISJUNTOR MONOPOLAR TIPO DIN, CORRENTE NOMINAL DE 50A - FORNECIMENTO E INSTALAÇÃO. AF_04/2016 | CRIAÇÃO DE COMPOSIÇÃO COM CUSTO
2016-04-01 | COMPOSIÇÃO | 93660 | DISJUNTOR BIPOLAR TIPO DIN, CORRENTE NOMINAL DE 10A - FORNECIMENTO E INSTALAÇÃO. AF_04/2016 | CRIAÇÃO DE COMPOSIÇÃO COM CUSTO
2016-04-01 | COMPOSIÇÃO | 93661 | DISJUNTOR BIPOLAR TIPO DIN, CORRENTE NOMINAL DE 16A - FORNECIMENTO E INSTALAÇÃO. AF_04/2016 | CRIAÇÃO DE COMPOSIÇÃO COM CUSTO
2016-04-01 | COMPOSIÇÃO | 93662 | DISJUNTOR BIPOLAR TIPO DIN, CORRENTE NOMINAL DE 20A - FORNECIMENTO E INSTALAÇÃO. AF_04/2016 | CRIAÇÃO DE COMPOSIÇÃO COM CUSTO
2016-04-01 | COMPOSIÇÃO | 93663 | DISJUNTOR BIPOLAR TIPO DIN, CORRENTE NOMINAL DE 25A - FORNECIMENTO E INSTALAÇÃO. AF_04/2016 | CRIAÇÃO DE COMPOSIÇÃO COM CUSTO
2016-04-01 | COMPOSIÇÃO | 93664 | DISJUNTOR BIPOLAR TIPO DIN, CORRENTE NOMINAL DE 32A - FORNECIMENTO E INSTALAÇÃO. AF_04/2016 | CRIAÇÃO DE COMPOSIÇÃO COM CUSTO
2016-04-01 | COMPOSIÇÃO | 93665 | DISJUNTOR BIPOLAR TIPO DIN, CORRENTE NOMINAL DE 40A - FORNECIMENTO E INSTALAÇÃO. AF_04/2016 | CRIAÇÃO DE COMPOSIÇÃO COM CUSTO
2016-04-01 | COMPOSIÇÃO | 93666 | DISJUNTOR BIPOLAR TIPO DIN, CORRENTE NOMINAL DE 50A - FORNECIMENTO E INSTALAÇÃO. AF_04/2016 | CRIAÇÃO DE COMPOSIÇÃO COM CUSTO
2016-04-01 | COMPOSIÇÃO | 93667 | DISJUNTOR TRIPOLAR TIPO DIN, CORRENTE NOMINAL DE 10A - FORNECIMENTO E INSTALAÇÃO. AF_04/2016 | CRIAÇÃO DE COMPOSIÇÃO COM CUSTO
2016-04-01 | COMPOSIÇÃO | 93668 | DISJUNTOR TRIPOLAR TIPO DIN, CORRENTE NOMINAL DE 16A - FORNECIMENTO E INSTALAÇÃO. AF_04/2016 | CRIAÇÃO DE COMPOSIÇÃO COM CUSTO
2016-04-01 | COMPOSIÇÃO | 93669 | DISJUNTOR TRIPOLAR TIPO DIN, CORRENTE NOMINAL DE 20A - FORNECIMENTO E INSTALAÇÃO. AF_04/2016 | CRIAÇÃO DE COMPOSIÇÃO COM CUSTO
2016-04-01 | COMPOSIÇÃO | 93670 | DISJUNTOR TRIPOLAR TIPO DIN, CORRENTE NOMINAL DE 25A - FORNECIMENTO E INSTALAÇÃO. AF_04/2016 | CRIAÇÃO DE COMPOSIÇÃO COM CUSTO
2016-04-01 | COMPOSIÇÃO | 93671 | DISJUNTOR TRIPOLAR TIPO DIN, CORRENTE NOMINAL DE 32A - FORNECIMENTO E INSTALAÇÃO. AF_04/2016 | CRIAÇÃO DE COMPOSIÇÃO COM CUSTO
2016-04-01 | COMPOSIÇÃO | 93672 | DISJUNTOR TRIPOLAR TIPO DIN, CORRENTE NOMINAL DE 40A - FORNECIMENTO E INSTALAÇÃO. AF_04/2016 | CRIAÇÃO DE COMPOSIÇÃO COM CUSTO
2016-04-01 | COMPOSIÇÃO | 93673 | DISJUNTOR TRIPOLAR TIPO DIN, CORRENTE NOMINAL DE 50A - FORNECIMENTO E INSTALAÇÃO. AF_04/2016 | CRIAÇÃO DE COMPOSIÇÃO COM CUSTO
2016-04-01 | COMPOSIÇÃO | 93677 | DISJUNTOR TETRAPOLAR TIPO DR, CORRENTE NOMINAL DE 40A - FORNECIMENTO E INSTALAÇÃO. AF_04/2016 | CRIAÇÃO DE COMPOSIÇÃO COM CUSTO
2016-04-01 | COMPOSIÇÃO | 93679 | EXECUÇÃO DE PASSEIO EM PISO INTERTRAVADO, COM BLOCO RETANGULAR COLORIDO DE 20 X 10 CM, ESPESSURA 6 CM. AF_12/2015 | CRIAÇÃO DE COMPOSIÇÃO COM CUSTO
2016-04-01 | COMPOSIÇÃO | 93680 | EXECUÇÃO DE PÁTIO/ESTACIONAMENTO EM PISO INTERTRAVADO, COM BLOCO RETANGULAR COLORIDO DE 20 X 10 CM, ESPESSURA 6 CM. AF_12/2015 | CRIAÇÃO DE COMPOSIÇÃO COM CUSTO
2016-04-01 | COMPOSIÇÃO | 93681 | EXECUÇÃO DE PÁTIO/ESTACIONAMENTO EM PISO INTERTRAVADO, COM BLOCO RETANGULAR COLORIDO DE 20 X 10 CM, ESPESSURA 8 CM. AF_12/2015 | CRIAÇÃO DE COMPOSIÇÃO COM CUSTO
2016-04-01 | COMPOSIÇÃO | 93682 | EXECUÇÃO DE VIA EM PISO INTERTRAVADO, COM BLOCO RETANGULAR COLORIDO DE 20 X 10 CM, ESPESSURA 8 CM. AF_12/2015 | CRIAÇÃO DE COMPOSIÇÃO COM CUSTO
2016-03-01 | COMPOSIÇÃO | 545 | COMPOSICAO A SER DESATIVADA. AVALIAR SUBSTITUICAO PELA 72133 - ALVENARIA DE TIJOLO MACICO APARENTE 5,5X11X23CM DE 1 TIJOLO (ESPESSURA 23CM), ASSENT. COM ARGAMASSA 1:1:6 (CIMENTO, CAL E AREIA), ESP. JUNTA 1CM. | DESATIVAÇÃO
2016-03-01 | COMPOSIÇÃO | 661 | CONCRETO DOSADO 15 MPA SOMENTE MATERIAIS INCL 5% PERDAS | DESATIVAÇÃO
2016-03-01 | COMPOSIÇÃO | 1847 | COMPOSIÇÃO A SER DESATIVADA (AVALIAR SUBSTITUIÇÃO PELA COMPOSIÇÃO 87372) - ARGAMASSA CIMENTO/AREIA GROSSA SEM PENEIRAR 1:3 PREPARO MANUAL | DESATIVAÇÃO
2016-03-01 | COMPOSIÇÃO | 1852 | COMPOSICAO A SER DESATIVADA (AVALIAR SUBSTITUICAO PELA COMPOSICAO 1847) - ARGAMASSA CIMENTO/AREIA GROSSA 1:6 C/PREPARO MANUAL | DESATIVAÇÃO
2016-03-01 | COMPOSIÇÃO | 1855 | COMPOSICAO A SER DESATIVADA (AVALIAR A SUBSTITUICAO PELA COMPOSICAO 6028) - ARGAMASSA MISTA CIMENTO/CAL HIDRATADA/AREIA FINA 1:2:9 | DESATIVAÇÃO
2016-03-01 | COMPOSIÇÃO | 1857 | COMPOSICAO A SER DESATIVADA (AVALIAR SUBSTITUICAO PELA COMPOSICAO 72135) - ABERTURA/ENCHIM RASGO ALVEN P/DUTOS D=1/2? A 1 1/2? ARG CIM/C.HID/AREIA 1:2:9 | DESATIVAÇÃO
2016-03-01 | COMPOSIÇÃO | 1980 | FORMA MADEIRA 1,4 VEZES PINHO 3A ESP=2,5CM P/PECAS CONCRETO ARMADO INCL FORN MATERIAIS E DESMOLDAGEM EXCL ESCORAMENTO. | DESATIVAÇÃO
2016-03-01 | COMPOSIÇÃO | 2596 | COMPOSICAO A SER DESATIVADA - BARRA DE ACO CA-25 REDONDA DIAM DE 6,3 A 8,00MM (1/4 A 5/16) SEM SALIENCIA OU MOSSA | DESATIVAÇÃO
2016-03-01 | COMPOSIÇÃO | 2913 | COMPOSICAO A SER DESATIVADA (AVALIAR SUBSTITUICAO PELA COMPOSICAO 73294) - BETONEIRA MOTOR GAS P/320L MIST SECA (CP) CARREG MEC E TAMBOR REVERSI-VEL - EXCL OPERADOR | DESATIVAÇÃO
2016-03-01 | COMPOSIÇÃO | 3063 | ¢EM PROCESSO DE DESATIVAÇÃO - AVALIAR SUBSTITUIÇÃO PELA COMPOSIÇÃO 90099! ESCAV MEC VALA ESCORADA ATE 1,50M C/RETRO MAT 1A COM REDUTOR (C/PEDRAS/ INST PREDIAIS/OUTROS REDUT PRODUTIV) - EXCL. ESGOT/ESCORAM | DESATIVAÇÃO
2016-03-01 | COMPOSIÇÃO | 3065 | ¢EM PROCESSO DE DESATIVAÇÃO - AVALIAR SUBSTITUIÇÃO PELA COMPOSIÇÃO 90102! ESCAV MEC.VALA ESCORADA C/RETRO DE 1,5 A 3M PROF MAT 1A COM REDUTOR (PEDRAS/INST PREDIAIS/OUTROS REDUT PRODUTIV) - EXCL. ESGOTAM / ESCORAMENTO. | DESATIVAÇÃO
2016-03-01 | COMPOSIÇÃO | 3066 | COMPOSICAO A SER DESATIVADA (AVALIAR SUBSTITUICAO PELA COMPOSICAO 73413) - ESCAVACAO MEC.VALA N ESCOR ATE 1,5M C/RETRO MAT 1A (C/PEDRAS/INST PREDIAIS/OUTROS REDUT PRODUTIV OU CAVAS FUNDACAO) - EXCL ESGOTAMENTO | DESATIVAÇÃO