2016-03-01 | COMPOSIÇÃO | 3069 | COMPOSICAO A SER DESATIVADA (AVALIAR SUBSTITUICAO PELA COMPOSICAO 73430) - ESCAVACAO MEC. VALA N ESCOR MAT 1A C/RETRO ENTRE 1,5 E 3MC/ REDUTOR( PEDRAS/INST PREDIAIS/OUTROS REDUTORES PRODUTIV OU CAVAS FUNDACAO) EXCL ESGOTAMENTO. | DESATIVAÇÃO
2016-03-01 | COMPOSIÇÃO | 3070 | ¢EM PROCESSO DE DESATIVAÇÃO - AVALIAR SUBSTITUIÇÃO PELA COMPOSIÇÃO 90106! ESCAVACAO MEC DE VALA ESCORADA COM RETRO 75 HP, EM MATERIAL DE 1A CATEGORIA ATÉ 1,5M DE PROFUNDIDADE, EXCLUINDO ESGOTAMENTO E ESCORAMENTO. | DESATIVAÇÃO
2016-03-01 | COMPOSIÇÃO | 3071 | ¢EM PROCESSO DE DESATIVAÇÃO - AVALIAR SUBSTITUIÇÃO PELA COMPOSIÇÃO 90108! ESCAVACAO MEC.VALA ESCORADA MAT 1A CAT C/RETRO DE 1,5 A 3M- EXCLUSIVE ESGOT E ESCORAMENTO | DESATIVAÇÃO
2016-03-01 | COMPOSIÇÃO | 3636 | COMPOSICAO A SER DESATIVADA (AVALIAR SUBSTITUICAO PELA COMPOSICAO 73320) - RETRO-ESCAVADEIRA DIESEL 75CV, INCL OPERADOR-CAPAC CACAMBA 0,76M3 (HORA IMPRODUTIVA) | DESATIVAÇÃO
2016-03-01 | COMPOSIÇÃO | 3775 | COMPOSICAO A SER DESATIVADA (AVALIAR SUBSTITUICAO PELA COMPOSICAO 73295) - BETONEIRA MOTOR GAS P/320L MIST SECA (CI) CARREG MEC E TAMBOR REVERSI-VEL - EXCL OPERADOR | DESATIVAÇÃO
2016-03-01 | COMPOSIÇÃO | 4885 | COMPOSICAO A SER DESATIVADA (AVALIAR SUBSTITUICAO PELA COMPOSICAO 73449) - ARGAMASSA TRACO 1:4 (CIMENTO E AREIA), PREPARO MANUAL | DESATIVAÇÃO
2016-03-01 | COMPOSIÇÃO | 4886 | COMPOSICAO A SER DESATIVADA - ARGAMASSA TRACO 1:5 (CIMENTO E AREIA), PREPARO MANUAL | DESATIVAÇÃO
2016-03-01 | COMPOSIÇÃO | 4889 | COMPOSICAO A SER DESATIVADA - ARGAMASSA TRACO 1:8 (CIMENTO E AREIA), PREPARO MANUAL | DESATIVAÇÃO
2016-03-01 | COMPOSIÇÃO | 5619 | CONCRETO ESTRUTURAL FCK=15MPA, VIRADO EM BETONEIRA, NA OBRA, INCLUSIVE APLICAÇÃO E ADENSAMENTO. (CONFORME NBR 6118, PERMITIDO APENAS PARA FUNDAÇÕES) | DESATIVAÇÃO
2016-03-01 | COMPOSIÇÃO | 5621 | FORMA PARA PAREDES E LAJES DE GALERIAS CELULARES, NÃO INCLUIDO DESMOLDANTE | DESATIVAÇÃO
2016-03-01 | COMPOSIÇÃO | 5625 | CONCRETO PARA BERCO DE GALERIA, INCLUSIVE PREPARO E LANCAMENTO | DESATIVAÇÃO
2016-03-01 | COMPOSIÇÃO | 5626 | (COMP EM DESATIVACAO - SUGESTAO P/ SUBSTITUICAO: 83444) TRANSPORTE DE MATERIAL DE QUALQUER NATUREZA DMT > 10 KM. | DESATIVAÇÃO
2016-03-01 | COMPOSIÇÃO | 5653 | PA CARREGADEIRA SOBRE RODAS, POTENCIA 105HP, CAPACIDADE DA CACAMBA 1,4 A 1,7M3 - DEPRECIACAO E JUROS | DESATIVAÇÃO
2016-03-01 | COMPOSIÇÃO | 5654 | PA CARREGADEIRA SOBRE RODAS, POTENCIA 105HP, CAPACIDADE DA CACAMBA 1,4 A 1,7M3 - MANUTENCAO | DESATIVAÇÃO
2016-03-01 | COMPOSIÇÃO | 5655 | PA CARREGADEIRA SOBRE RODAS, POTENCIA 105HP, CAPACIDADE DA CACAMBA 1,4 A 1,7M3 - CUSTO HORARIO DE MATERIAIS NA OPERACAO | DESATIVAÇÃO
2016-03-01 | COMPOSIÇÃO | 5656 | PA CARREGADEIRA SOBRE RODAS, POTENCIA 105HP, CAPACIDADE DA CACAMBA 1,4 A 1,7M3 - MAO-DE-OBRA DIURNA NA OPERACAO | DESATIVAÇÃO
2016-03-01 | COMPOSIÇÃO | 5657 | GRADE ARADORA COM 24 DISCOS DE 24? SOBRE PNEUS - DEPRECIACAO/JUROS | DESATIVAÇÃO
2016-03-01 | COMPOSIÇÃO | 5663 | RETRO-ESCAVADEIRA, 4 X 4, 86 CV (VU= 5 ANOS) - DEPRECIAÇÃO E JUROS | DESATIVAÇÃO
2016-03-01 | COMPOSIÇÃO | 5666 | RETROESCAVADEIRA SOBRE RODAS 79 HP | DESATIVAÇÃO
2016-03-01 | COMPOSIÇÃO | 5673 | ROLO COMPACTADOR VIBRATORIO LISO AUTO-PROP, POTÊNCIA 83 CV - 6,6T, IMPACTO DINÂMICO 18,5/11,5T - DEPRECIAÇÃO E JUROS | DESATIVAÇÃO
2016-03-01 | COMPOSIÇÃO | 5687 | COMPOSICAO A SER DESATIVADA (AVALIAR SUBSTITUICAO PELA COMPOSICAO 5940) - PA CARREGADEIRA SOBRE RODAS, POTENCIA 105HP, CAPACIDADE DA CACAMBA 1,4 A 1,7M3 - CUSTO HORARIO PRODUTIVO DIURNO | DESATIVAÇÃO
2016-03-01 | COMPOSIÇÃO | 5688 | COMPOSICAO A SER DESATIVADA (AVALIAR SUBSTITUICAO PELA COMPOSICAO 5942) - PA CARREGADEIRA SOBRE RODAS, POTENCIA 105HP, CAPACIDADE DA CACAMBA 1,4 A 1,7M3 - CUSTO HORARIO IMPRODUTIVO DIURNO | DESATIVAÇÃO
2016-03-01 | COMPOSIÇÃO | 5691 | BOMBA CENTRIFUGA C/ MOTOR A GASOLINA 3,5CV - DEPRECIAÇÃO E JUROS | DESATIVAÇÃO
2016-03-01 | COMPOSIÇÃO | 5694 | CAMINHAO BASCULANTE, 162HP- 6M3 (VU=5ANOS) - DEPRECIACAO E JUROS | DESATIVAÇÃO
2016-03-01 | COMPOSIÇÃO | 5700 | USINA DA ASFALTO A QUENTE, FIXA, CAPACIDADE 40 A 80TON/H - MÃO-DE-OBRA NA OPERAÇÃO NOTURNA | DESATIVAÇÃO
2016-03-01 | COMPOSIÇÃO | 5709 | VIBROACABADORA SOBRE ESTEIRAS POTENCIA MAX. 105CV CAPACIDADE ATE 450 T/H - DEPRECIACAO E JUROS | DESATIVAÇÃO
2016-03-01 | COMPOSIÇÃO | 5712 | VASSOURA MECÂNICA REBOCÁVEL C/ ESCOVA CILÍNDRICA LARGURA = 2,44M - DEPRECIAÇÃO E JUROS | DESATIVAÇÃO
2016-03-01 | COMPOSIÇÃO | 5713 | TRATOR PNEUS TRAÇÃO 4X2, 82CV, PESO C/ LASTRO 4,555 T (VU=5ANOS) -DEPRECIAÇÃO E JUROS | DESATIVAÇÃO
2016-03-01 | COMPOSIÇÃO | 5720 | TRATOR DE ESTEIRAS 153HP PESO OPERACIONAL 15T, COM RODA MOTRIZ ELEVADA (VU=5ANOS) -DEPRECIACAO E JUROS | DESATIVAÇÃO
2016-03-01 | COMPOSIÇÃO | 5723 | TRATOR DE ESTEIRAS 99HP, PESO OPERACIONAL 8,5T (VU=5ANOS) - DEPRECIAO E JUROS | DESATIVAÇÃO
2016-03-01 | COMPOSIÇÃO | 5728 | ROLO COMPACTADOR VIBRATÓRIO, TANDEM, AUTO-PROPEL.,CILINDRO LISO, 58CV - 6,5/9,4 T, SEM OU COM LASTRO - DEPRECIAÇÃO E JUROS. | DESATIVAÇÃO
2016-03-01 | COMPOSIÇÃO | 5731 | ROLO COMPACTADOR VIBRATÓRIO, TANDEM, AUTO-PROPEL.,CILINDRO LISO, 58CV - 6,5/9,4 T, SEM OU COM LASTRO - CUSTOS COM MÃO DE OBRA NA OPERAÇÃO NOTURNA. | DESATIVAÇÃO
2016-03-01 | COMPOSIÇÃO | 5740 | EQUIPAMENTO PARA LAMA ASFALTICA COM SILO DE AGREGADO 6M3, DOSADOR DE CIMENTO, MONTADO SOBRE CAMINHÃO - DEPRECIACAO E JUROS | DESATIVAÇÃO
2016-03-01 | COMPOSIÇÃO | 5744 | EQUIPAMENTO PARA LAMA ASFALTICA COM SILO DE AGREGADO 6M3, DOSADOR DE CIMENTO, MONTADO SOBRE CAMINHÃO - MAO-DE-OBRA NOTURNA NA OPERACAO | DESATIVAÇÃO
2016-03-01 | COMPOSIÇÃO | 5745 | CAMINHAO PIPA 6.000L TOCO 162CV - PBT=11800KG C/BOMBA GASOLINA - DEPRECIACAO E JUROS | DESATIVAÇÃO
2016-03-01 | COMPOSIÇÃO | 5750 | CAMINHAO TOCO, 177CV - 14T (VU=6ANOS) (NAO INCLUI CARROCERIA) - DEPRECIACAO E JUROS | DESATIVAÇÃO
2016-03-01 | COMPOSIÇÃO | 5752 | CAMINHAO TOCO, 177CV - 14T (VU=6ANOS) (NAO INCLUI CARROCERIA) - MAO-DE-OBRA NOTURNA NA OPERACAO | DESATIVAÇÃO
2016-03-01 | COMPOSIÇÃO | 5753 | CAMINHAO TOCO, 170CV - 11T (VU=6ANOS) (NAO INCLUI CARROCERIA) - DEPRECIACAO E JUROS | DESATIVAÇÃO
2016-03-01 | COMPOSIÇÃO | 5756 | CAMINHAO PIPA 6000L TOCO, 162CV - 7,5T (VU=6ANOS) (INCLUI TANQUE DE ACO PARA TRANSPORTE DE AGUA E MOTOBOMBA CENTRIFUGA A GASOLINA 3,5CV) - DEPRECIACAO E JUROS | DESATIVAÇÃO
2016-03-01 | COMPOSIÇÃO | 5760 | CAMINHAO PIPA 6000L TOCO, 162CV - 7,5T (VU=6ANOS) (INCLUI TANQUE DE ACO PARA TRANSPORTE DE AGUA) - MAO-DE-OBRA NOTURNA NA OPERACAO | DESATIVAÇÃO
2016-03-01 | COMPOSIÇÃO | 5762 | CAMINHAO PIPA 10000L TRUCADO, 208CV - 21,1T (VU=6ANOS) (INCLUI TANQUE DE ACO PARA TRANSPORTE DE AGUA E MOTOBOMBA CENTRIFUGA A GASOLINA 3,5CV) - DEPRECIACAO E JUROS | DESATIVAÇÃO
2016-03-01 | COMPOSIÇÃO | 5764 | CAMINHAO PIPA 10000L TRUCADO, 208CV - 21,1T (VU=6ANOS) (INCLUI TANQUE DE ACO PARA TRANSPORTE DE AGUA E MOTOBOMBA CENTRIFUGA A GASOLINA 3,5CV) - MAO-DE-OBRA NOTURNA NA OPERACAO | DESATIVAÇÃO
2016-03-01 | COMPOSIÇÃO | 5768 | DISTRIBUIDOR DE BETUME COM TANQUE DE 2500L, REBOCAVEL, PNEUMATICO COM MOTOR A GASOLINA 3,4HP - CUSTO COM MAO-DE-OBRA NA OPERACAO NOTURNA | DESATIVAÇÃO
2016-03-01 | COMPOSIÇÃO | 5771 | DISTRIBUIDOR DE ASFALTO CAP 5.000L SOBRE CAMINHAO TOCO 142HP - CUSTO C/ MAO-DE-OBRA NA OPERACAO NOTURNA | DESATIVAÇÃO
2016-03-01 | COMPOSIÇÃO | 5778 | MOTONIVELADORA 140HP (VU=6ANOS) - DEPRECIACAO E JUROS | DESATIVAÇÃO
2016-03-01 | COMPOSIÇÃO | 5786 | PA CARREGADEIRA SOBRE RODAS 180 HP - CAPACIDADE DA CACAMBA. 2,5 A 3,3 M3 - PESO OPERACIONAL 17.428 - (VU=5ANOS) - DEPRECIACAO E JUROS | DESATIVAÇÃO
2016-03-01 | COMPOSIÇÃO | 5789 | PA CARREGADEIRA SOBRE RODAS 180 HP - CAPACIDADE DA CACAMBA. 2,5 A 3,3 M3 - PESO OPERACIONAL 17.428 - CUSTO C/ MAO-DE-OBRA NA OPERACAO NOTURNA | DESATIVAÇÃO
2016-03-01 | COMPOSIÇÃO | 5790 | ROLO COMPACTADOR VIBRATÓRIO DE UM CILINDRO AÇO LISO, POTÊNCIA 80HP, PESO OPERACIONAL 8,1T - DEPRECIAÇÃO E JUROS | DESATIVAÇÃO
2016-03-01 | COMPOSIÇÃO | 5799 | BOMBA ELETRICA TRIFASICA SUBMERSA 3CV PARA DRENAGEM - JUROS E DEPRECIACAO | DESATIVAÇÃO
2016-03-01 | COMPOSIÇÃO | 5809 | USINA DE ASFALTO A QUENTE FIXA CAP.40/80 TON/H - CHP NOTURNO | DESATIVAÇÃO
2016-03-01 | COMPOSIÇÃO | 5812 | CAMINHAO BASCULANTE, 6M3,12T - 162HP (VU=5ANOS) - CHP NOTURNO | DESATIVAÇÃO
2016-03-01 | COMPOSIÇÃO | 5822 | CAMINHAO BASCULANTE, 6M3, 12T - 162HP (VU=5ANOS) - CHI NOTURNO | DESATIVAÇÃO
2016-03-01 | COMPOSIÇÃO | 5825 | CAMINHAO CARROCERIA ABERTA,EM MADEIRA, TOCO, 170CV - 11T (VU=6ANOS) - CHP NOTURNO | DESATIVAÇÃO
2016-03-01 | COMPOSIÇÃO | 5827 | CAMINHAO CARROCERIA ABERTA,EM MADEIRA, TOCO, 170CV - 11T (VU=6ANOS) - CHI NOTURNO | DESATIVAÇÃO
2016-03-01 | COMPOSIÇÃO | 5828 | USINA DE CONCRETO FIXA CAPACIDADE 90/120 M³, 63HP - CHP NOTURNO | DESATIVAÇÃO
2016-03-01 | COMPOSIÇÃO | 5830 | USINA DE CONCRETO FIXA CAPACIDADE 90/120 M³, 63HP - CHI NOTURNO | DESATIVAÇÃO
2016-03-01 | COMPOSIÇÃO | 5844 | TRATOR DE PNEUS 110 A 126 HP - CHP NOTURNO | DESATIVAÇÃO
2016-03-01 | COMPOSIÇÃO | 5846 | TRATOR DE PNEUS 110 A 126 HP - CHI NOTURNO | DESATIVAÇÃO
2016-03-01 | COMPOSIÇÃO | 5852 | TRATOR DE ESTEIRAS 153HP PESO OPERACIONAL 15T, COM RODA MOTRIZ ELEVADA - CHP NOTURNO | DESATIVAÇÃO
2016-03-01 | COMPOSIÇÃO | 5854 | TRATOR DE ESTEIRAS 153HP PESO OPERACIONAL 15T, COM RODA MOTRIZ ELEVADA - CHI NOTURNO | DESATIVAÇÃO
2016-03-01 | COMPOSIÇÃO | 5856 | TRATOR DE ESTEIRAS COM LAMINA - POTENCIA 305 HP - PESO OPERACIONAL 37 T - CHP NOTURNO | DESATIVAÇÃO
2016-03-01 | COMPOSIÇÃO | 5858 | TRATOR DE ESTEIRAS COM LAMINA - POTENCIA 305 HP - PESO OPERACIONAL 37 T - CHI NOTURNO | DESATIVAÇÃO
2016-03-01 | COMPOSIÇÃO | 5864 | ROLO COMPACTADOR VIBRATÓRIO REBOCÁVEL AÇO LISO, PESO 4,7T, IMPACTO DINÂMICO 18,3T - CHP NOTURNO | DESATIVAÇÃO
2016-03-01 | COMPOSIÇÃO | 5866 | ROLO COMPACTADOR VIBRATÓRIO REBOCÁVEL AÇO LISO, PESO 4,7T, IMPACTO DINÂMICO 18,3T - CHI NOTURNO | DESATIVAÇÃO
2016-03-01 | COMPOSIÇÃO | 5868 | ROLO COMPACTADOR VIBRATÓRIO TANDEM AÇO LISO, POTÊNCIA 58CV, PESO SEM/COM LASTRO 6,5/9,4 T - CHP NOTURNO | DESATIVAÇÃO
2016-03-01 | COMPOSIÇÃO | 5870 | ROLO COMPACTADOR VIBRATÓRIO TANDEM AÇO LISO, POTÊNCIA 58CV, PESO SEM/COM LASTRO 6,5/9,4 T - CHI NOTURNO | DESATIVAÇÃO
2016-03-01 | COMPOSIÇÃO | 5872 | ROLO COMPACTADOR DE PNEUS ESTÁTICO PARA ASFALTO, PRESSÃO VARIÁVEL, POTÊNCIA 99HP, PESO OPERACIONAL SEM/COM LASTRO 8,3/21,0 T - CHP NOTURNO | DESATIVAÇÃO
2016-03-01 | COMPOSIÇÃO | 5874 | ROLO COMPACTADOR DE PNEUS ESTÁTICO PARA ASFALTO, PRESSÃO VARIÁVEL, POTÊNCIA 99HP, PESO OPERACIONAL SEM/COM LASTRO 8,3/21,0 T - CHI NOTURNO | DESATIVAÇÃO
2016-03-01 | COMPOSIÇÃO | 5880 | ROLO COMPACTADOR VIBRATÓRIO PÉ DE CARNEIRO, OPERADO POR CONTROLE REMOTO, POTÊNCIA 17HP, PESO OPERACIONAL 1,65T - CHP NOTURNO | DESATIVAÇÃO
2016-03-01 | COMPOSIÇÃO | 5883 | EQUIPAMENTO PARA LAMA ASFALTICA COM SILO DE AGREGADO 6M3, DOSADOR DE CIMENTO, A SER MONTADO SOBRE CAMINHÃO (NAO INCLUI O CAMINHAO) - CUSTO HORARIO PRODUTIVO NOTURNO | DESATIVAÇÃO
2016-03-01 | COMPOSIÇÃO | 5885 | EQUIPAMENTO PARA LAMA ASFALTICA COM SILO DE AGREGADO 6M3, DOSADOR DE CIMENTO, MONTADO SOBRE CAMINHÃO - CHI NOTURNO | DESATIVAÇÃO
2016-03-01 | COMPOSIÇÃO | 5891 | CAMINHAO TOCO, 177CV - 14T (VU=6ANOS) (NAO INCLUI CARROCERIA) - CUSTO HORARIO PRODUTIVO NOTURNO | DESATIVAÇÃO
2016-03-01 | COMPOSIÇÃO | 5893 | CAMINHAO TOCO, 177CV - 14T (VU=6ANOS) (NAO INCLUI CARROCERIA) - CUSTO HORARIO IMPRODUTIVO NOTURNO | DESATIVAÇÃO
2016-03-01 | COMPOSIÇÃO | 5895 | CAMINHAO TOCO, 170CV - 11T (VU=6ANOS) (NAO INCLUI CARROCERIA) - CUSTO HORARIO PRODUTIVO NOTURNO | DESATIVAÇÃO
2016-03-01 | COMPOSIÇÃO | 5897 | CAMINHAO TOCO, 170CV - 11T (VU=6ANOS) (NAO INCLUI CARROCERIA) - CUSTO HORARIO IMPRODUTIVO NOTURNO | DESATIVAÇÃO
2016-03-01 | COMPOSIÇÃO | 5898 | CAMINHAO PIPA 6000L TOCO, 162CV - 7,5T (VU=6ANOS) (INCLUI TANQUE DE ACO PARA TRANSPORTE DE AGUA E MOTOBOMBA CENTRIFUGA A GASOLINA 3,5CV) - CUSTO HORARIO PRODUTIVO NOTURNO | DESATIVAÇÃO
2016-03-01 | COMPOSIÇÃO | 5900 | CAMINHAO PIPA 6000L TOCO, 162CV - 7,5T (VU=6ANOS) (INCLUI TANQUE DE ACO PARA TRANSPORTE DE AGUA E MOTOBOMBA CENTRIFUGA A GASOLINA 3,5CV) - CUSTO HORARIO IMPRODUTIVO NOTURNO | DESATIVAÇÃO
2016-03-01 | COMPOSIÇÃO | 5902 | CAMINHAO PIPA 10000L TRUCADO, 208CV - 21,1T (VU=6ANOS) (INCLUI TANQUE DE ACO PARA TRANSPORTE DE AGUA E MOTOBOMBA CENTRIFUGA A GASOLINA 3,5CV) - CUSTO HORARIO PRODUTIVO NOTURNO | DESATIVAÇÃO
2016-03-01 | COMPOSIÇÃO | 5904 | CAMINHAO PIPA 10000L TRUCADO, 208CV - 21,1T (VU=6ANOS) (INCLUI TANQUE DE ACO PARA TRANSPORTE DE AGUA E MOTOBOMBA CENTRIFUGA A GASOLINA 3,5CV) - CUSTO HORARIO IMPRODUTIVO NOTURNO | DESATIVAÇÃO
2016-03-01 | COMPOSIÇÃO | 5906 | DISTRIBUIDOR DE AGREGADO TIPO DOSADOR REBOCAVEL COM 4 PNEUS COM LARGURA 3,66 M - CHP NOTURNO | DESATIVAÇÃO
2016-03-01 | COMPOSIÇÃO | 5908 | DISTRIBUIDOR DE AGREGADO TIPO DOSADOR REBOCAVEL COM 4 PNEUS COM LARGURA 3,66 M - CHI NOTURNO | DESATIVAÇÃO
2016-03-01 | COMPOSIÇÃO | 5910 | DISTRIBUIDOR DE BETUME COM TANQUE DE 2500L, REBOCAVEL, PNEUMATICO COM MOTOR A GASOLINA 3,4HP - CHP NOTURNO | DESATIVAÇÃO
2016-03-01 | COMPOSIÇÃO | 5912 | DISTRIBUIDOR DE BETUME COM TANQUE DE 2500L, REBOCAVEL, PNEUMATICO COM MOTOR A GASOLINA 3,4HP - CHI NOTURNO | DESATIVAÇÃO
2016-03-01 | COMPOSIÇÃO | 5914 | DISTRIBUIDOR DE ASFALTO MONTADO SOBRE CAMINHAO TOCO 162 HP, COM TANQUE ISOLADO 6 M3 COM BARRA ESPARGIDORA DE 3,66 M - CHP NOTURNO | DESATIVAÇÃO
2016-03-01 | COMPOSIÇÃO | 5916 | DISTRIBUIDOR DE ASFALTO MONTADO SOBRE CAMINHAO TOCO 162 HP, COM TANQUE ISOLADO 6 M3 COM BARRA ESPARGIDORA DE 3,66 M - CHI NOTURNO | DESATIVAÇÃO
2016-03-01 | COMPOSIÇÃO | 5922 | GRADE ARADORA COM 20 DISCOS DE 24 " SOBRE PNEUS - CHP NOTURNO | DESATIVAÇÃO
2016-03-01 | COMPOSIÇÃO | 5925 | LANCA ELEVATORIA TELESCOPICA DE ACIONAMENTO HIDRAULICO, CAPACIDADE DE CARGA 30.000 KG, COM CESTO, MONTADA SOBRE CAMINHAO TRUCADO - CHP NOTURNO | DESATIVAÇÃO
2016-03-01 | COMPOSIÇÃO | 5927 | LANCA ELEVATORIA TELESCOPICA DE ACIONAMENTO HIDRAULICO, CAPACIDADE DE CARGA 30.000 KG, COM CESTO, MONTADA SOBRE CAMINHAO TRUCADO - CHI NOTURNO | DESATIVAÇÃO
2016-03-01 | COMPOSIÇÃO | 5929 | GUINDASTE MUNK COM CESTO, CARGA MAXIMA 5,75T (A 2M) E 2,3T ( A 5M), ALTURA MAXIMA = 7,9M, MONTADO SOBRE CAMINHAO DE CARROCERIA 162HP - CHP NOTURNO | DESATIVAÇÃO
2016-03-01 | COMPOSIÇÃO | 5931 | GUINDASTE MUNK COM CESTO, CARGA MAXIMA 5,75T (A 2M) E 2,3T ( A 5M), ALT URA MAXIMA = 7,9M, MONTADO SOBRE CAMINHAO DE CARROCERIA 162HP - CHI NOTURNO | DESATIVAÇÃO
2016-03-01 | COMPOSIÇÃO | 5933 | MOTONIVELADORA 140HP (VU=6ANOS) - CHP NOTURNO | DESATIVAÇÃO
2016-03-01 | COMPOSIÇÃO | 5935 | MOTONIVELADORA 140HP (VU=6ANOS) - CHI NOTURNO | DESATIVAÇÃO
2016-03-01 | COMPOSIÇÃO | 5941 | PA CARREGADEIRA SOBRE RODAS 105 HP - CAPACIDADE DA CACAMBA 1,4 A 1,7 M3 - PESO OPERACIONAL 9.100 KG - CHP NOTURNO | DESATIVAÇÃO
2016-03-01 | COMPOSIÇÃO | 5943 | PA CARREGADEIRA SOBRE RODAS 105 HP - CAPACIDADE DA CACAMBA 1,4 A 1,7 M3 - PESO OPERACIONAL 9.100 KG - CHI NOTURNO | DESATIVAÇÃO
2016-03-01 | COMPOSIÇÃO | 5945 | PA CARREGADEIRA SOBRE RODAS 180 HP - CAPACIDADE DA CACAMBA. 2,5 A 3,3 M3 - PESO OPERACIONAL 17.428 - CHP NOTURNO | DESATIVAÇÃO
2016-03-01 | COMPOSIÇÃO | 5947 | PA CARREGADEIRA SOBRE RODAS 180 HP - CAPACIDADE DA CACAMBA. 2,5 A 3,3 M3 - PESO OPERACIONAL 17.428 - CHI NOTURNO | DESATIVAÇÃO
2016-03-01 | COMPOSIÇÃO | 5958 | COMPACTADOR DE SOLOS COM PLACA VIBRATORIA, 46X51CM, 5HP, 156KG, DIESEL, IMPACTO DINAMICO 1700KG - CUSTO HORARIO PRODUTIVO NOTURNO | DESATIVAÇÃO
2016-03-01 | COMPOSIÇÃO | 5960 | COMPACTADOR DE SOLOS COM PLACA VIBRATORIA, 46X51CM, 5HP, 156KG, DIESEL, IMPACTO DINAMICO 1700KG - CUSTO HORARIO IMPRODUTIVO NOTURNO | DESATIVAÇÃO
2016-03-01 | COMPOSIÇÃO | 5978 | COMPOSIÇÃO A SER DESATIVADA (AVALIAR SUBSTITUIÇÃO PELA COMPOSIÇÃO 87546) - EMBOCO TRACO 1:4,5 (CAL E AREIA MEDIA), ESPESSURA 2,0CM, PREPARO MANUAL DA ARGAMASSA | DESATIVAÇÃO
2016-03-01 | COMPOSIÇÃO | 5987 | FORMA PLANA EM CHAPA COMPENSADA RESINADA, ESTRUTURAL, E = 12 MM, COM REAPR.8X | DESATIVAÇÃO
2016-03-01 | COMPOSIÇÃO | 5990 | COMPOSIÇÃO A SER DESATIVADA (AVALIAR SUBSTITUIÇÃO PELA COMPOSIÇÃO 87545) - EMBOCO TRACO 1:2:8 (CIMENTO, CAL E AREIA MEDIA), ESPESSURA 2,0CM, PREPARO MECANICO DA ARGAMASSA | DESATIVAÇÃO
2016-03-01 | COMPOSIÇÃO | 5992 | EMBOCO PAULISTA (MASSA UNICA) TRACO 1:2:11(CIMENTO, CAL E AREIA), ESPESSURA 2,0CM, PREPARO MECANICO. | DESATIVAÇÃO
2016-03-01 | COMPOSIÇÃO | 5993 | COMPOSICAO A SER DESATIVADA (AVALIAR SUBSTITUICAO PELA COMPOSICAO 5990) - EMBOCO TRACO 1:2:8 (CIMENTO, CAL E AREIA), ESPESSURA 2,0CM, PREPARO MECANICO | DESATIVAÇÃO
2016-03-01 | COMPOSIÇÃO | 5994 | COMPOSICAO A SER DESATIVADA (AVALIAR SUBSTITUICAO PELA COMPOSICAO 75481) - REBOCO EM TETOS ARGAMASSA TRACO 1:2 (CAL E AREIA FINA PENEIRADA), ESPESSURA 0,5CM PREPARO MANUAL | DESATIVAÇÃO
2016-03-01 | COMPOSIÇÃO | 5996 | COMPOSICAO A SER DESATIVADA (AVALIAR SUBSTITUICAO PELA COMPOSICAO 5995) - REBOCO PARA TETOS ARGAMASSA TRACO 1:4,5 (CAL E AREIA FINA PENEIRADA), ESPESSURA 0,5CM PREPARO MECANICO | DESATIVAÇÃO
2016-03-01 | COMPOSIÇÃO | 5999 | COMPOSIÇÃO A SER DESATIVADA (AVALIAR SUBSTITUIÇÃO PELA COMPOSIÇÃO 87264) - AZULEJO 15X15CM, 2A QUALIDADE, ASSENTADO COM ARGAMASSA PRE-FABRICADA DE CIMENTO COLANTE, JUNTAS A PRUMO, INCLUINDO SERVICO DE REJUNTAMENTO COM CIMENTO BRANCO | DESATIVAÇÃO
2016-03-01 | COMPOSIÇÃO | 6020 | COMPOSIÇÃO A SER DESATIVADA - ARGAMASSA CIMENTO/AREIA GROSSA SEM PENEIRAR 1:8 PREPARO MANUAL | DESATIVAÇÃO
2016-03-01 | COMPOSIÇÃO | 6023 | COMPOSIÇÃO A SER DESATIVADA - ARGAMASSA TRACO 1:4,5 (CAL E AREIA MEDIA NAO PENEIRADA), PREPARO MECANICO | DESATIVAÇÃO
2016-03-01 | COMPOSIÇÃO | 6036 | ARGAMASSA TRACO 1:4,5 (CAL E AREIA FINA PENEIRADA), PREPARO MECANICO | DESATIVAÇÃO
2016-03-01 | COMPOSIÇÃO | 6037 | ARGAMASSA TRACO 1:4 (CAL E AREIA MEDIA NÃO PENEIRADA) + 130KG CIMENTO, PREPARO MECANICO | DESATIVAÇÃO
2016-03-01 | COMPOSIÇÃO | 6040 | COMPOSIÇÃO A SER DESATIVADA - ARGAMASSA TRACO 1:0,5:5 (CIMENTO, CAL E AREIA MEDIA NAO PENEIRADA), PREPARO MECANICO | DESATIVAÇÃO
2016-03-01 | COMPOSIÇÃO | 6043 | BANCA (TAMPO) DE MARMORITE, GRANILITE OU GRANITITA 120X60CM COM CUBA, VALVULA EM PLASTICO BRANCO 1?, SIFAO PLASTICO TIPO COPO 1? E TORNEIRA CROMADA LONGA 1/2? OU 3/4? PARA PIA PADRAO POPULAR - FORNECIMENTO E INSTALACAO | DESATIVAÇÃO
2016-03-01 | COMPOSIÇÃO | 6390 | MAQUINA SOLDA ARCO 375A DIESEL 33CV CHI NOTURNO EXCLUSIVE OPERADOR | DESATIVAÇÃO
2016-03-01 | COMPOSIÇÃO | 6435 | EMBOCO INTERNO, TRACO 1,0:2,0:9,0 SOBRE CHAPISCO 1:3 | DESATIVAÇÃO
2016-03-01 | COMPOSIÇÃO | 6449 | COMPOSICAO A SER DESATIVADA. AVALIAR SUBSTITUICAO PELA 73943/1 - MODULO DE 1,98M2 DE ALVENARIA DE TIJOLOS MACIÇOS,E=10 CM,DO PESCOÇO DO POÇO DE VISTORIA DA FOSSA D INT = 80 CM, H INT = 70 CM, COM TOTAL DE 1,98M2 | DESATIVAÇÃO
2016-03-01 | COMPOSIÇÃO | 6505 | MODULO DE 16,84 M3 DE EMBOCO INTERNO P/ CONSTRUCAO DE FOSSA SEPTICA TIPO OMS D = 200CM / H INT = 240 CM - TOTAL DE 16,84M2 | DESATIVAÇÃO
2016-03-01 | COMPOSIÇÃO | 6512 | MODULO DE 1,98 M2 DE ALVENARIA EM TIJOLOS, E=10 CM, P/ CONSTRUCAO DE SUMIDOURO P/ EFLUENTE LIQUIDO DA FOSSA SEPTICA, D INT = 300 CM E H INT = 660 CM (P/ COMP.11516/1) | DESATIVAÇÃO
2016-03-01 | COMPOSIÇÃO | 6519 | COMPOSICAO A SER DESATIVADA. AVALIAR SUBSTITUICAO PELA 72133 - ALVENARIA EM TIJOLO CERAMICO MACICO 5X10X20CM 1 VEZ (ESPESSURA 20CM), ASSENTADO COM ARGAMASSA TRACO 1:2:8 (CIMENTO, CAL E AREIA) | DESATIVAÇÃO
2016-03-01 | COMPOSIÇÃO | 6520 | MODULO DE 15,07M2 DE ALVENARIA EM TIJOLOS MACICOS, E=20 CM, P/CONSTRUCAO DE FOSSA SEPTICA TIPO OMS, D INT = 200 CM, H INT = 240 CM | DESATIVAÇÃO
2016-03-01 | COMPOSIÇÃO | 6521 | MODULO DE 16,59M2 DE ALVENARIA EM TIJOLOS MACICOS, E = 20 CM, P/CONSTRUCAO DE SUMIDOURO P/EFLUENTE LIQUIDO DA FOSSA SEPTICA, D INT = 300 CM / H INT = 660 CM | DESATIVAÇÃO
2016-03-01 | COMPOSIÇÃO | 40804 | MARCACAO DE ALVENARIA DE BLOCOS DE CONCRETO PARA BLOCO 10X20X40, COM ARGAMASSA TRACO 1:2:8 (CIMENTO, CAL E AREIA) | DESATIVAÇÃO
2016-03-01 | COMPOSIÇÃO | 68055 | COMPOSICAO A SER DESATIVADA (AVALIAR SUBSTITUICAO PELA COMPOSICAO 5982) - EMBOCO TRACO 1:4 (CAL E AREIA MEDIA) + 130 KG CIMENTO, ESPESSURA 2,0CM, PREPARO MECANICO | DESATIVAÇÃO
2016-03-01 | COMPOSIÇÃO | 72126 | COMPOSICAO A SER DESATIVADA (AVALIAR SUBSTITUICAO PELA COMPOSICAO 72125) RASPAGEM DE PINTURA LATEX ACRILICA | DESATIVAÇÃO
2016-03-01 | COMPOSIÇÃO | 72127 | COMPOSICAO A SER DESATIVADA (AVALIAR SUBSTITUICAO PO 79516/1) RASPAGEM DE PINTURA A BASE OLEO | DESATIVAÇÃO
2016-03-01 | COMPOSIÇÃO | 72177 | COMPOSIÇÃO A SER DESATIVADA - TELA TIPO DEPLOYEE PARA REFORCO DE ALVENARIA | DESATIVAÇÃO
2016-03-01 | COMPOSIÇÃO | 72711 | REGISTRO GAVETA 1/2" BRUTO LATAO - FORNECIMENTO E INSTALACAO | DESATIVAÇÃO
2016-03-01 | COMPOSIÇÃO | 72830 | FORMA EM CHAPA DE MADEIRA COMPENSADA PLASTIFICADA 10MM, PARA ESTRUTURAS DE CONCRETO REAPROV. 5X (CORTE/MONTAGEM/ESCORAMENTO/DESFORMA). | DESATIVAÇÃO
2016-03-01 | COMPOSIÇÃO | 72831 | FORMA EM CHAPA DE MADEIRA COMPENSADA PLASTIFICADA 12MM, PARA ESTRUTURAS DE CONCRETO, REAPR. 5X (CORTE/MONTAGEM/ESCORAMENTO/DESFORMA). | DESATIVAÇÃO
2016-03-01 | COMPOSIÇÃO | 73351 | COMPOSICAO A SER DESATIVADA - ALVENARIA TIJOLO FURADO 10X20X20CM, 1/2 VEZ, C/ ARGAMASSA DE CIM /SABRO, E JUNTAS DE 1,0CM | DESATIVAÇÃO
2016-03-01 | COMPOSIÇÃO | 73392 | FORMA PLACAS MADEIRIT APROV 3 VEZES | DESATIVAÇÃO
2016-03-01 | COMPOSIÇÃO | 73404 | FORMA MADEIRA 2 VEZES PINHO 3A ESP=2,5CM P/PECAS DE CONCRETO ARMADO INCL FORN MATERIAIS E DESMOLDAGEM EXCL ESCORAMENTO. ARMADO INCL FORN MATERIAISE DESMOLDAGEM EXCL ESCORAMENTO. | DESATIVAÇÃO
2016-03-01 | COMPOSIÇÃO | 73418 | COMPOSICAO A SER DESATIVADA - ALVENARIA P/CX ENTERR ATE 0,80M C/BL CONC 10X20X40CM C/ARGAMASSA 1:4 CIMENTO E AREIA E CONCRETO 20MPA P/ENCHIMENTO DOS FUROS. | DESATIVAÇÃO
2016-03-01 | COMPOSIÇÃO | 73422 | FORMA MADEIRA 1 VEZ PINHO 3A ESP=2,5CM P/PECAS DE CONCRETO ARMADO INCL FORN MATERIAIS E DESMOLDAGEM EXCL ESCORAMENTO. | DESATIVAÇÃO
2016-03-01 | COMPOSIÇÃO | 73466 | ESCORAMENTO FORMAS 1,50 A 5,00M APROV 2 VEZES | DESATIVAÇÃO
2016-03-01 | COMPOSIÇÃO | 73477 | MAQUINA DE SOLDA A ARCO 375A DIESEL 33CV (CP) EXCL OPERADOR | DESATIVAÇÃO
2016-03-01 | COMPOSIÇÃO | 73494 | COMPOSIÇÃO EM MANUTENÇÃO - PORTA DE UMA ALMOFADA DE CEDRO 60X210X3CM. | DESATIVAÇÃO
2016-03-01 | COMPOSIÇÃO | 73499 | COMPOSICAO A SER DESATIVADA (AVALIAR SUBSTITUICAO PELAS COMPOSICOES 5651, 73990/1, 6045) - VERGAS DE CONCRETO ARMADO PARA ALVENARIA COM APROVEITAMENTO DA MADEIRA POR 10 VEZES | DESATIVAÇÃO
2016-03-01 | COMPOSIÇÃO | 73525 | CORTE, DOBRAGEM, MONTAGEM E COLOCACAO DE FERRAGEM NA FORMA, ACO CA-60 DIAM 4,2 A 8,0MM | DESATIVAÇÃO
2016-03-01 | COMPOSIÇÃO | 73632 | COMPOSIÇÃO A SER DESATIVADA (AVALIAR SUBSTITUIÇÃO PELA COMPOSIÇÃO 90838) - PORTA CORTA-FOGO 90X210X4CM | DESATIVAÇÃO
2016-03-01 | COMPOSIÇÃO | 73654 | FORMA EM CHAPA DE MADEIRA COMPENSADA PLASTIFICADA 12 MM, PARA ESTRUTURA DE CONCRETO, REAPROV. 3X (CORTE/MONTAGEM/ESCORAMENTO/DESFORMA). | DESATIVAÇÃO
2016-03-01 | COMPOSIÇÃO | 73657 | COMPOSICAO A SER DESATIVADA (AVALIAR SUBSTITUICAO POR 73999/1) PINTURA COM CAL HIDRATADA, TRES DEMAOS, INCLUSO COLA | DESATIVAÇÃO
2016-03-01 | COMPOSIÇÃO | 73664 | REGISTRO DE PRESSÃO COM CANOPLA Ø 15MM (1/2") - FORNECIMENTO E INSTALAÇÃO | DESATIVAÇÃO
2016-03-01 | COMPOSIÇÃO | 73684 | ASSENTAMENTO DE TUBOS CERÂMICOS DIAMETRO 150MM, COM JUNTA ASFÁLTICA | DESATIVAÇÃO
2016-03-01 | COMPOSIÇÃO | 73741 | COMPOSIÇÃO A SER DESATIVADA - EMBOCO PAULISTA (MASSA UNICA) TRACO 1:4 (CIMENTO E AREIA MEDIA), ESPESSURA 2,0CM, INCLUSO ADITIVO IMPERMEABILIZANTE, PREPARO MANUAL DA ARGAMASSA | DESATIVAÇÃO
2016-03-01 | COMPOSIÇÃO | 73750 | ¢COMPOSIÇÃO A SER DESATIVADA (AVALIAR SUBSTITUIÇÃO PELAS COMPOSIÇÕES 88486 E 88487)! PINTURA PVA, DUAS DEMAOS | DESATIVAÇÃO
2016-03-01 | COMPOSIÇÃO | 73785 | FORMA PINHO 3A P/MOLDAGEM DE CINTA SOBRE BALDRAME UTIL 4X INCL FORNECIMENTO DE MATERIAIS E DESMOLDAGEM. | DESATIVAÇÃO
2016-03-01 | COMPOSIÇÃO | 73815 | FORMA PLANA DE MADEIRA - ESTRUTURA (CHAPA DE MADEIRA COMPENSADA RESINADA, ESPESSURA 12 MM) | DESATIVAÇÃO
2016-03-01 | COMPOSIÇÃO | 73821 | FORMA CURVA EM TABUA 3A P/VIGA, PILAR E PAREDE. | DESATIVAÇÃO
2016-03-01 | COMPOSIÇÃO | 73862 | COMPOSIÇÃO A SER DESATIVADA (ADOTAR INSUMO INX11987 DE FORMA DIRETA) DIVISORIA 35MM PAINEL C/VIDRO MIOLO VERMICULITA REVESTIDA C/FORMICA EMCHAPA FIBRA MADEIRA PRENSADA C/MONTANTES ALUMINIO ANODIZADO NATURAL EM?L? ?T? OU ?X? INCL PORTAS EXCL SUAS FERR | DESATIVAÇÃO
2016-03-01 | COMPOSIÇÃO | 73862 | DIVISORIA 35MM PAINEL CEGO MIOLO COLMEIA REVESTIDA C/CHAPA LAMINADA EMCORES FIBRA MADEIRA PRENSADA C/MONTANTES ALUMINIO ANODIZADO NATURAL EM"L" "T" OU "X" INCL PORTAS EXCL SUAS FERRAGENS. | DESATIVAÇÃO
2016-03-01 | COMPOSIÇÃO | 73862 | COMPOSIÇÃO A SER DESATIVADA (ADOTAR INSUMO INX 2417 DE FORMA DIRETA) DIVISORIA 35MM PAINEL CEGO MIOLO COLMEIA REVESTIDA C/FORMICA EM CHAPA DE FIBRA DE MADEIRA PRENSADA C/MONTANTES ALUMINIO ANODIZADO NATURAL EM?L? ?T? OU ?X? INCL PORTAS EXCL SUAS FERR | DESATIVAÇÃO
2016-03-01 | COMPOSIÇÃO | 73862 | COMPOSIÇÃO A SER DESATIVADA (ADOTAR INSUMO INX11986 DE FORMA DIRETA) DIVISORIA 35MM PAINEL CEGO MIOLO VERMICULITA REVESTIDA C/FORMICA EM CHAPA DE FIBRA DE MADEIRA PRENSADA C/MONTANTES ALUMINIO ANODIZADO NA- TURAL EM ?L? ?T? OU ?X? INCL PORTAS EXCL | DESATIVAÇÃO
2016-03-01 | COMPOSIÇÃO | 73862 | COMPOSIÇÃO A SER DESATIVADA (ADOTAR INSUMO INX2405 DE FORMA DIRETA) DIVISORIA 35MM BANDEIRA VIDRO MIOLO COLMEIA REVESTIDA C/CHAPA LAMINADAEM FIBRA MADEIRA PRENSADA CORES C/MONTANTES ALUMINIO ANODIZADO NATURALEM ?L? ?T? OU ?X? INCL PORTAS EXCL FERRAGE | DESATIVAÇÃO
2016-03-01 | COMPOSIÇÃO | 73906 | COMPOSIÇÃO A SER DESATIVADA - PORTA DE MADEIRA TIPO VENEZIANA 1A, 70X210X3CM, INCLUSO ADUELA 1A, ALIZAR 1A E DOBRADICAS COM ANEIS | DESATIVAÇÃO
2016-03-01 | COMPOSIÇÃO | 73906 | PORTA DE MADEIRA TIPO VENEZIANA 70X210X3,5CM C/MARCO 1A 7X3,5CM C/DOBRADICA LATAO CROMADO C/ANEIS | DESATIVAÇÃO
2016-03-01 | COMPOSIÇÃO | 73906 | COMPOSIÇÃO A SER DESATIVADA - PORTA DE MADEIRA TIPO VENEZIANA 2A, 120X210X3CM, 2 FOLHAS, INCLUSO ADUELA 1A, ALIZAR 1A E DOBRADICAS COM ANEIS | DESATIVAÇÃO
2016-03-01 | COMPOSIÇÃO | 73906 | COMPOSIÇÃO A SER DESATIVADA - PORTA DE MADEIRA TIPO VENEZIANA 2A, 140X210X3CM, 2 FOLHAS, INCLUSO ADUELA 1A, ALIZAR 1A E DOBRADICAS COM ANEIS | DESATIVAÇÃO
2016-03-01 | COMPOSIÇÃO | 73910 | COMPOSIÇÃO A SER DESATIVADA (AVALIAR SUBSTITUIÇÃO PELA COMPOSIÇÃO 91013) - PORTA DE MADEIRA COMPENSADA LISA PARA CERA OU VERNIZ, 60X210CM, INCLUSO ADUELA 1A, ALIZAR 1A E DOBRADICAS COM ANEL | DESATIVAÇÃO
2016-03-01 | COMPOSIÇÃO | 73910 | COMPOSIÇÃO A SER DESATIVADA (AVALIAR SUBSTITUIÇÃO PELA COMPOSIÇÃO 91321) - PORTA DE MADEIRA COMPENSADA LISA PARA PINTURA, 90X210X3,5CM, INCLUSO ADUELA 2A, ALIZAR 2A E DOBRADICAS | DESATIVAÇÃO
2016-03-01 | COMPOSIÇÃO | 73910 | PORTA DE MADEIRA COMPENSADA LISA PARA PINTURA, 160X210X3,5CM, 2 FOLHAS, INCLUSO ADUELA 2A, ALIZAR 2A E DOBRADICAS | DESATIVAÇÃO
2016-03-01 | COMPOSIÇÃO | 73914 | HIDRANTE PREDIAL EMBUTIDO, COMPOSTO DE: CAIXA, ADAPTADOR, ESGUICHO, REGISTRO ANGULAR, TAMPÃO, CHAVE DUPLA E MANGUEIRA 1 X 15M. | DESATIVAÇÃO
2016-03-01 | COMPOSIÇÃO | 73927 | EMBOCO TRACO 1:2:8 (CIMENTO, CAL E AREIA MEDIA), ESPESSURA 3,0CM, PREPARO MANUAL DA ARGAMASSA | DESATIVAÇÃO
2016-03-01 | COMPOSIÇÃO | 73927 | COMPOSIÇÃO A SER DESATIVADA (AVALIAR SUBSTITUIÇÃO PELA COMPOSIÇÃO 87546) - EMBOCO TRACO 1:4 (CIMENTO E AREIA MEDIA), ESPESSURA 2,0CM, PREPARO MANUAL DA ARGAMASSA | DESATIVAÇÃO
2016-03-01 | COMPOSIÇÃO | 73928 | COMPOSIÇÃO A SER DESATIVADA - CHAPISCO TRACO 1:4 (CIMENTO E PEDRISCO), ESPESSURA 0,5CM, PREPARO MANUAL | DESATIVAÇÃO
2016-03-01 | COMPOSIÇÃO | 73929 | CIMENTO ESPECIAL CRISTALIZANTE COM ADESIVO LIQUIDO DE ALTA PERFORMANCE A BASE DE RESINA ACRÍLICA, TRES DEMAOS | DESATIVAÇÃO
2016-03-01 | COMPOSIÇÃO | 73934 | COMPOSIÇÃO A SER DESATIVADA (AVALIAR SUBSTITUIÇÃO PELA COMPOSIÇÃO 90849) - PORTA EM CHAPA DE FIBRA DE EUCALIPTO LISA PARA PINTURA, 80X210X3,5CM, INCLUSO ADUELA 2A, ALIZAR 2A E DOBRADICAS | DESATIVAÇÃO
2016-03-01 | COMPOSIÇÃO | 73934 | COMPOSIÇÃO A SER DESATIVADA (AVALIAR SUBSTITUIÇÃO PELA COMPOSIÇÃO 90848) - PORTA EM CHAPA DE FIBRA DE EUCALIPTO LISA PARA PINTURA, 70X210X3,5CM, INCLUSO ADUELA 2A, ALIZAR 2A E DOBRADICAS | DESATIVAÇÃO
2016-03-01 | COMPOSIÇÃO | 73934 | COMPOSIÇÃO A SER DESATIVADA (AVALIAR SUBSTITUIÇÃO PELA COMPOSIÇÃO 90847) - PORTA EM CHAPA DE FIBRA DE EUCALIPTO LISA PARA PINTURA, 60X210X3,5CM, INCLUSO ADUELA 2A, ALIZAR 2A E DOBRADICAS | DESATIVAÇÃO
2016-03-01 | COMPOSIÇÃO | 73943 | ALVENARIA DE TIJOLOS MACICOS, E=10 CM , C/ ARGAMASSA CIM/CAL/AREIA,TRACO 1:2:8. | DESATIVAÇÃO
2016-03-01 | COMPOSIÇÃO | 73947 | LAVATORIO LOUCA BR EMBUTIR(CUBA) MEDIO LUXO S/LADRAO 52X39CM FERRA GENS EM METAL CROMADO SIFAO 1680 1"X1.1/4" TORNEIRA DE PRESSAO 1193 DE 1/2" E VALVULA DE ESCOAMENTO 1600 RABICHO EM PVC FORNECIMENTO | DESATIVAÇÃO
2016-03-01 | COMPOSIÇÃO | 73947 | TANQUE LOUCA BRANCA C/COLUNA MED 56X48CM (EM TORNO)INCL ACESSORIOS DE FIX FERRAGENS EM METAL CROMADO TORNEIRA DE PRESSAO 1158 DE 1/2" VALVULA DE ESCOAMENTO 1605 E SIFAO 1680 DE 1.1/4"X1.1/2" - FORNEC | DESATIVAÇÃO
2016-03-01 | COMPOSIÇÃO | 73947 | TANQUE LOUCA BRANCA C/COLUNAS E MED 60X56CM (EM TORNO)INCL ACESSORIOS DE FIX FERRAGENS EM METAL CROMADO TORNEIRA PRESSAO 1158 1/2" VALVULA ESCOAMENTO 1605 E SIFAO 1680 DE 1.1/2"X1.1/2" - FORNECIMENTO | DESATIVAÇÃO
2016-03-01 | COMPOSIÇÃO | 73947 | LAVATORIO LOUCA BRANCA D/SOBREPOR MED LUXO C/LADRAO 53X43CM FERRAGENS E METAL CROMADO SIFAO 1680 1"X1.1/4",TORNEIRA D/PRESSAO 1193 1/2" E VALVULA DE ESCOAMENTO 1603 RABICHO EM PVC FORNECIMENTO. | DESATIVAÇÃO
2016-03-01 | COMPOSIÇÃO | 73949 | TORNEIRA CROMADA LONGA 1/2? OU 3/4? DE PAREDE PARA PIA, PADRAO POPULAR - FORNECIMENTO E INSTALACAO (COMPOSICAO A SER DESATIVADA - AVALIAR SUBSTITUICAO PELA COMPOSICAO AFERIDA 86911) | DESATIVAÇÃO
2016-03-01 | COMPOSIÇÃO | 73949 | TORNEIRA CROMADA LONGA 1/2" OU 3/4" DE PAREDE PARA PIA DE COZINHA COM AREJADOR, PADRAO MEDIO - FORNECIMENTO E INSTALACAO | DESATIVAÇÃO
2016-03-01 | COMPOSIÇÃO | 73949 | TORNEIRA CROMADA MÉDIA 1/2" OU 3/4", DE PAREDE, PADRÃO POPULAR - FORNECIMENTO E INSTALACAO | DESATIVAÇÃO
2016-03-01 | COMPOSIÇÃO | 73949 | TORNEIRA CROMADA TUBO MOVEL PARA BANCADA 1/2? OU 3/4? PARA PIA DE COZINHA, PADRAO ALTO - FORNECIMENTO E INSTALACAO (COMPOSICAO A SER DESATIVADA - AVALIAR SUBSTITUICAO PELA COMPOSICAO AFERIDA 86909) | DESATIVAÇÃO
2016-03-01 | COMPOSIÇÃO | 73949 | TORNEIRA CROMADA 1/2? OU 3/4? PARA TANQUE, PADRÃO POPULAR - FORNECIMENTO E INSTALACAO (COMPOSICAO A SER DESATIVADA - AVALIAR SUBSTITUICAO PELA COMPOSICAO AFERIDA 86913) | DESATIVAÇÃO
2016-03-01 | COMPOSIÇÃO | 73949 | TORNEIRA CROMADA 1/2" OU 3/4" PARA LAVATORIO, PADRÃO POPULAR, COM ENGATE FLEXIVEL PLASTICO 1/2"X30CM - FORNECIMENTO E INSTALACAO | DESATIVAÇÃO
2016-03-01 | COMPOSIÇÃO | 73952 | INSTALACAO PONTO TOMADA EQUIVALENTE 2 VARAS ELETRODUTO FERRO ESMALTADO 3/4", 12M FIO 2,5MM2, CAIXAS CONEXOES E TOMADA DE EMBUTIR COM PLACA, INCLUSIVE ABERTURA E FECHAMENTO DE RASGO EM ALVENARIA | DESATIVAÇÃO
2016-03-01 | COMPOSIÇÃO | 73952 | INSTALACAO 1 CONJUNTO 2 PONTOS TOMADA COM 3 VARAS ELETRODUTO FERRO ESMALTADO 3/4", 18M DE FIO 2,5MM2 CAIXAS CONEXOES E TOMADAS DE EMBUTIR COM PLACAS INCLUSIVE ABERTURA E FECHAMENTO DE RASGO EM ALVENARIA | DESATIVAÇÃO
2016-03-01 | COMPOSIÇÃO | 73952 | INSTALACAO PONTO TOMADA EQUIVALENTE 2 VARAS ELETRODUTO PVC RIGIDO DE 3/4" 12M DE FIO 2,5MM2 CAIXAS CONEXOES E TOMADA DE EMBUTIR COM PLACA, INCLUSIVE ABERTURA E FECHAMENTO DE RASGO EM ALVENARIA | DESATIVAÇÃO
2016-03-01 | COMPOSIÇÃO | 73952 | INSTALACAO PONTO TOMADA EQUIVALENTE 2 VARAS ELETRODUTO PVC RIGIDO DE 1/2" 12M DE FIO 2,5MM2 CAIXAS CONEXOES TOMADA DE EMBUTIR COM PLACA, INCLUSIVE ABERTURA E FECHAMENTO DE RASGO EM ALVENARIA | DESATIVAÇÃO
2016-03-01 | COMPOSIÇÃO | 73954 | COMPOSIÇÃO A SER DESATIVADA - PINTURA LATEX ACRILICA, UMA DEMAO | DESATIVAÇÃO
2016-03-01 | COMPOSIÇÃO | 73956 | TORNEIRA PLÁSTICA 3/4? PARA TANQUE - FORNECIMENTO E INSTALACAO (COMPOSICAO A SER DESATIVADA - AVALIAR SUBSTITUICAO PELA COMPOSICAO AFERIDA 86916) | DESATIVAÇÃO
2016-03-01 | COMPOSIÇÃO | 73956 | TORNEIRA PLASTICA 1/2? PARA PIA - FORNECIMENTO E INSTALACAO | DESATIVAÇÃO
2016-03-01 | COMPOSIÇÃO | 73956 | TORNEIRA PLASTICA 1/2" PARA LAVATORIO COM ENGATE FLEXIVEL EM METAL CROMADO 1/2"X30CM - FORNECIMENTO E INSTALACAO | DESATIVAÇÃO
2016-03-01 | COMPOSIÇÃO | 73966 | COMPOSICAO A SER DESATIVADA (AVALIAR SUBSTITUICAO POR 73966/2) PINTURA VERNIZ POLIURETANO BRILHANTE INCOLOR EM CONCRETO APICOADO, TRES DEMAOS | DESATIVAÇÃO
2016-03-01 | COMPOSIÇÃO | 73975 | COMPOSICAO A SER DESATIVADA (ANALISAR SUBSTITUICAO PELA COMPOSICAO 85118) - REGISTRO PRESSAO 3/4? COM CANOPLA ACABAMENTO CROMADO SIMPLES - FORNECIMENTO E INSTALACAO | DESATIVAÇÃO
2016-03-01 | COMPOSIÇÃO | 73979 | FORMA EM CHAPA DE MADEIRA COMPENSADA PLASTIFICADA 18 MM, PARA ESTRUTURAS DE CONCRETO REAPR. 12 X (CORTE/MONTAGEM/ESCORAMENTO/DESFORMA). | DESATIVAÇÃO
2016-03-01 | COMPOSIÇÃO | 73979 | FORMA EM CHAPA DE MADEIRA COMPENSADA PLASTIFICADA 18 MM, PARA ESTRUTURAS DE CONCRETO REAPR. 06 X (CORTE/MONTAGEM/ESCORAMENTO/DESFORMA). | DESATIVAÇÃO
2016-03-01 | COMPOSIÇÃO | 73987 | COMPOSICAO A SER DESATIVADA - ALVENARIA EM TIJOLO CERAMICO FURADO 10X20X20CM, 1 VEZ, ASSENTADO EM ARGAMASSA TRACO 1:2:8 (CIMENTO, CAL E AREIA), JUNTAS 10MM | DESATIVAÇÃO
2016-03-01 | COMPOSIÇÃO | 73989 | FORMA PLANA EM CHAPA COMPENSADA RESINADA, ESTRUTURAL, E = 14 MM. | DESATIVAÇÃO
2016-03-01 | COMPOSIÇÃO | 73993 | FORMA TABUAS 3A P/VIGAS E PILARES (SEM REAPROVEITAMENTO) | DESATIVAÇÃO
2016-03-01 | COMPOSIÇÃO | 73995 | CINTA DE AMARRAÇÃO EM CONCRETO ARMADO FCK=20MPA CONTROLE ?C?.PREP.MECANICO NA OBRA, AÇO(55KG/M3), FORMAS MADEIRA C/ MONT/DESMON E LANCAMENTO/VIBRACAO MANUAL | DESATIVAÇÃO
2016-03-01 | COMPOSIÇÃO | 73996 | TANQUE SIMPLES PRE-MOLDADO DE CONCRETO COM VALVULA EM PLASTICO BRANCO 1.1/4"X1.1/2", SIFAO PLASTICO TIPO COPO 1.1/4" E TORNEIRA PLASTICA 3/4" - FORNECIMENTO E INSTALACAO | DESATIVAÇÃO
2016-03-01 | COMPOSIÇÃO | 73998 | COMPOSIÇÃO A SER DESATIVADA (AVALISAR SUBSTITUIÇÃO PELA COMPOSIÇÃO 87454) - ALVENARIA DE BLOCOS DE CONCRETO VEDACAO 9X19X39CM, ESPESSURA 9CM, ASSENTADOS COM ARGAMASSA TRACO 1:0,5:11 (CIMENTO, CAL E AREIA) | DESATIVAÇÃO
2016-03-01 | COMPOSIÇÃO | 73998 | COMPOSIÇÃO A SER DESATIVADA (AVALISAR SUBSTITUIÇÃO PELA COMPOSIÇÃO 87504) - ALVENARIA DE BLOCOS DE CONCRETO VEDACAO 9X19X39CM, ESPESSURA 9CM, ASSENTADOS COM ARGAMASSA TRACO 1:0,5:8 (CIMENTO, CAL E AREIA), C/ JUNTA DE 10MM | DESATIVAÇÃO
2016-03-01 | COMPOSIÇÃO | 73998 | ALVENARIA DE BLOCOS DE CONCRETO ESTRUTURAL 14X19X39CM, ESPESSURA 14CM, ASSENTADOS COM ARGAMASSA TRACO 1:0,25:4 (CIMENTO, CAL E AREIA) | DESATIVAÇÃO
2016-03-01 | COMPOSIÇÃO | 73998 | ALVENARIA DE BLOCOS DE CONCRETO ESTRUTURAL TIPO CANALETA 9X19X19CM, ASSENTADOS COM ARGAMASSA TRACO 1:0,25:4 (CIMENTO, CAL E AREIA) | DESATIVAÇÃO
2016-03-01 | COMPOSIÇÃO | 73998 | COMPOSIÇÃO A SER DESATIVADA (AVALISAR SUBSTITUIÇÃO PELA COMPOSIÇÃO 87458) - ALVENARIA DE BLOCOS DE CONCRETO VEDACAO 19X19X39CM, ESPESSURA 19CM, ASSENTADOS COM ARGAMASSA TRACO 1:0,5:8 (CIMENTO, CAL E AREIA), COM JUNTA DE 10MM | DESATIVAÇÃO
2016-03-01 | COMPOSIÇÃO | 73998 | COMPOSICAO A SER DESATIVADA. AVALIAR USO DE COMPOSICAO AFERIDA, OPTANDO POR ARGAMASSA INDUSTRIALIZADA - ALVENARIA DE BLOCOS DE CONCRETO VEDACAO 9X19X39CM, ESPESSURA 9CM, ASSENTADOS COM PASTA DE ARGAMASSA COLANTE, COM JUNTA DE 10MM | DESATIVAÇÃO
2016-03-01 | COMPOSIÇÃO | 73998 | COMPOSIÇÃO A SER DESATIVADA (AVALISAR SUBSTITUIÇÃO PELA COMPOSIÇÃO 87456) - ALVENARIA DE BLOCOS DE CONCRETO VEDACAO 14X19X39CM, ESPESSURA 14CM, ASSENTADOS COM ARGAMASSA TRACO 1:0,5:8 (CIMENTO, CAL E AREIA), COM JUNTA DE 10MM | DESATIVAÇÃO
2016-03-01 | COMPOSIÇÃO | 74013 | BANCADA DE MARMORE POLIDO BRANCO E=3,0CM, LARGURA 60CM, COM PREVISAO DE ALVENARIA E CINTA DE AMARRACAO - FORNECIMENTO E INSTALACAO | DESATIVAÇÃO
2016-03-01 | COMPOSIÇÃO | 74018 | CAIXA EM ALVENARIA ENTERRADA, DE TIJOLOS CERAMICOS MACICOS 1/2 VEZ DIMENSOES EXTERNAS 60X60X60CM, INCLUSO TAMPA EM CONCRETO E EMBOCAMENTO | DESATIVAÇÃO
2016-03-01 | COMPOSIÇÃO | 74027 | GRUPO GERADOR 150/170 KVA MOTOR DIESEL - UTILIZACAO OPERATIVA | DESATIVAÇÃO
2016-03-01 | COMPOSIÇÃO | 74043 | CAIXA DE LIGACAO EM ALUMINIO SILICIO, TIPO CONDULETE FORMATO "C" 3/4" , FORNECIMENTO E INSTALACAO | DESATIVAÇÃO
2016-03-01 | COMPOSIÇÃO | 74052 | QUADRO DE DISTRIBUICAO DE ENERGIA SEM PORTA, 4 CIRCUITOS, INCLUSIVE ACESSORIOS | DESATIVAÇÃO
2016-03-01 | COMPOSIÇÃO | 74053 | COMPOSICAO A SER DESATIVADA. AVALIAR SUBSTITUICAO PELA 74053/1 - ALVENARIA EM PEDRA RACHAO OU PEDRA DE MAO, ASSENTADA COM ARGAMASSA TRACO 1:10 (CIMENTO E AREIA) | DESATIVAÇÃO
2016-03-01 | COMPOSIÇÃO | 74068 | COMPOSIÇÃO A SER DESATIVADA - CONJUNTO DE FERRAGENS CONTENDO FECHADURA COM CILINDRO PARA PORTA EXTERNA, MACANETA TIPO ALAVANCA COM ACABAMENTO PADRAO MEDIO E ROSETA EM LATAO CROMADO | DESATIVAÇÃO
2016-03-01 | COMPOSIÇÃO | 74069 | COMPOSIÇÃO A SER DESATIVADA - FECHADURA DE EMBUTIR COMPLETA, PARA PORTAS DE BANHEIRO, PADRAO DE ACABAMENTO SUPERIOR | DESATIVAÇÃO
2016-03-01 | COMPOSIÇÃO | 74074 | FORMA PINHO 3A P/CONCRETO EM FUNDAÇÃO REAPROV 2 VEZES - CORTE/MONTAGEM/ESCORAMENTO/DESFORMA, NÃO INCLUÍDO DESMOLDANTE | DESATIVAÇÃO
2016-03-01 | COMPOSIÇÃO | 74074 | FORMA PINHO 3A P/CONCRETO EM FUNDAÇÃO REAPROV 3 VEZES - CORTE/MONTAGEM/ESCORAMENTO/DESFORMA, NÃO INCLUÍDO DEMOLDANTE | DESATIVAÇÃO
2016-03-01 | COMPOSIÇÃO | 74074 | FORMA PINHO 3A P/CONCRETO EM FUNDAÇÃO REAPROV 5 VEZES - CORTE/MONTAGEM/ESCORAMENTO/DESFORMA, NÃO INCLUÍDO DESMOLDANTE | DESATIVAÇÃO
2016-03-01 | COMPOSIÇÃO | 74075 | FORMA EM CHAPA DE MADEIRA COMPENSADA RESINADA 12 MM, PARA ESTRUTURAS DE CONCRETO REAPR. 2X (CORTE/MONTAGEM/ESCORAMENTO/DESFORMA). | DESATIVAÇÃO
2016-03-01 | COMPOSIÇÃO | 74075 | FORMA MADEIRA COMP RESINADA 12MM P/ESTRUTURA REAPROV 5 VEZES - CORTE/ MONTAGEM/ESCORAMENTO/DESFORMA | DESATIVAÇÃO
2016-03-01 | COMPOSIÇÃO | 74075 | FORMA EM CHAPA DE MADEIRA COMPENSADA RESINADA 14 MM, PARA ESTRUTURAS DE CONCRETO REAPR. 3X (CORTE/MONTAGEM/ESCORAMENTO/DESFORMA). | DESATIVAÇÃO
2016-03-01 | COMPOSIÇÃO | 74075 | FORMA EM CHAPA DE MADEIRA COMPENSADA RESINADA 14 MM, PARA ESTRUTURAS DE CONCRETO REAPR. 5X (CORTE/MONTAGEM/ESCORAMENTO/DESFORMA). | DESATIVAÇÃO
2016-03-01 | COMPOSIÇÃO | 74099 | VERGA, CONTRAVERGA, OU CINTA EM CONCRETO ARMADO FCK=20MPA, PREP. MECANICO, FORMA CANALETA (15X20X20), AÇO CA 60 5.0 (TAXA DE FERRAGEM = 45,13 KG/M3). | DESATIVAÇÃO
2016-03-01 | COMPOSIÇÃO | 74104 | CAIXA DE INSPECAO EM ALVENARIA DE TIJOLOS MACICOS, 1/2 VEZ, REVESTIDA INTERNAMENTE C/BARRA-LISA(ARG.CIM/AREIA 1:4) E=2,0CM INCL. TAMPA PRE- MOLDADA E FUNDO DE CONCRETO DIMENSOES EXTERNAS: 0,60MX0,60MX0,60M | DESATIVAÇÃO
2016-03-01 | COMPOSIÇÃO | 74110 | COMPOSIÇÃO A SER DESATIVADA - ALVENARIA EM BLOCO CERAMICO ESTRUTURAL 14X19X29CM, 1/2 VEZ, ASSENTADO COM ARGAMASSA TRACO 1:3 (CIMENTO E AREIA), INCLUSO ACO CA-60 | DESATIVAÇÃO
2016-03-01 | COMPOSIÇÃO | 74112 | LAJE MACICA CONCRETO FCK=25MPA E=8CM, INCL. FORMA PLASTIFICADA 18MM / ESCORAMENTO MAD SERRADA C/REAP. 12X E 95,0KG ACO CA-50/60 /M3 | DESATIVAÇÃO
2016-03-01 | COMPOSIÇÃO | 74122 | ESTACA PRE-MOLDADA CONCRETO ARMADO 20 T, INCLUSIVE CRAVACAO/EMENDAS. | DESATIVAÇÃO
2016-03-01 | COMPOSIÇÃO | 74132 | INSTALACAO PONTO LUZ EQUIVALENTE A 2 VARAS ELETRODUTO PVC RIGIDO 3/4", 12M DE FIO 2,5MM2 CAIXAS CONEXOES LUVAS CURVA E INTERRUPTOR EMBUTIR COM PLACA, INCLUSIVE ABERTURA E FECHAMENTO RASGO ALVENARIA | DESATIVAÇÃO
2016-03-01 | COMPOSIÇÃO | 74132 | INSTALACAO CONJUNTO 6 PONTOS LUZ EQUIVALENTE 9 VARAS ELETRODUTO PVC RIGIDO 1/2", 66M FIO 2,5MM2 CAIXAS CONEXOES LUVAS CURVA E INTERRUPTOR EMBUTIR COM PLACA, INCLUSIVE ABERTURA E FECHAMENTO RASGO ALVENARIA | DESATIVAÇÃO
2016-03-01 | COMPOSIÇÃO | 74132 | INSTALACAO PONTO LUZ EQUIVALENTE A 2 VARAS ELETRODUTO PVC RIGIDO 1/2", 12M FIO 2,5MM2 CAIXAS CONEXOES LUVAS CURVA E INTERRUPTOR COM PLACA, INCLUSIVE ABERTURA E FECHAMENTO DE RASGO EM ALVENARIA | DESATIVAÇÃO
2016-03-01 | COMPOSIÇÃO | 74132 | INSTALACAO CONJUNTO 3 PONTOS LUZ EQUIVALENTE 6 VARAS ELETRODUTO PVC RIGIDO 1/2", 50M FIO 2,5MM2 CAIXAS CONEXOES LUVAS CURVA E INTERRUPTOR EMBUTIR COM PLACA, INCLUSIVE ABERTURA E FECHAMENTO RASGO EM ALVENARIA | DESATIVAÇÃO
2016-03-01 | COMPOSIÇÃO | 74146 | TANQUE LOUCA BRANCO SEM COLUNA, COMPLETO INCLUSIVE TORNEIRA METALICA (COMPOSICAO A SER DESATIVADA - AVALIAR SUBSTITUICAO PELA COMPOSICAO AFERIDA 86923) | DESATIVAÇÃO
2016-03-01 | COMPOSIÇÃO | 74149 | PIA COZINHA EM BANCA GRANITO CINZA 1,20X0,60M/CUBA INOX/TORNEIRA PAREDE | DESATIVAÇÃO
2016-03-01 | COMPOSIÇÃO | 74164 | EXECUÇÃO DE BALDRAME EM CONCRETO CICLOPICO 1:3 C/30% PEDRA-DE-MAO CAVAS ATE 80 CM DE LARGURA, INCLUSIVE ESCAVAÇÃO, EXCLUSIVE FORMAS | DESATIVAÇÃO
2016-03-01 | COMPOSIÇÃO | 74177 | REGISTRO GAVETA 1/2" COM CANOPLA ACABAMENTO CROMADO SIMPLES - FORNECIMENTO E INSTALACAO | DESATIVAÇÃO
2016-03-01 | COMPOSIÇÃO | 74216 | (COMPOSIÇÃO A SER DESATIVADA) RAMAL PREDIAL DE ESGOTO EM TUBO CERAMICO ESGOTO DN 100MM - FORNECIMENTO, INSTALACAO, ESCAVACAO E REATERRO | DESATIVAÇÃO
2016-03-01 | COMPOSIÇÃO | 74232 | COMPOSIÇÃO A SER DESATIVADA (AVALIAR SUBSTITUIÇÃO PELA COMPOSIÇÃO 91339) - PORTA DE CHAPA DOBRADA DE ACO PRE-ZINCADO OU COM ADICAO DE COBRE, DE ABRIR COM POSTIGO PARA VIDRO, 87X210CM | DESATIVAÇÃO
2016-03-01 | COMPOSIÇÃO | 74238 | COMPOSICAO A SER DESATIVADA (AVALIAR SUBSTITUICAO PELA 74238/2) - PORTAO EM TELA RIGIDA E MOLDURA EM ACO COM DUAS FOLHAS DE ABRIR 2X3,50MX1,80M, INCLUSO CADEADO, FUNDO OXIDO FERRO/ZARCAO UMA DEMAO E PINTURA ESMALTE DUAS DEMAOS | DESATIVAÇÃO
2016-03-01 | COMPOSIÇÃO | 74248 | CAIXA DE PASSAGEM EM ALVENARIA COM TAMPA CONCRETO 40X40X40 CM | DESATIVAÇÃO
2016-03-01 | COMPOSIÇÃO | 76446 | COMPOSIÇÃO A SER DESATIVADA - ALVENARIA DE ELEMENTO VAZADO DE CONCRETO, 7X50X50CM, ASSENTADOS COM ARGAMASSA 1:7 CIMENTO:AREIA, PREPARO MANUAL | DESATIVAÇÃO
2016-03-01 | COMPOSIÇÃO | 79335 | ALVENARIA EM BLOCO CERAMICO ESTRUTURAL 14X19X29CM, E=14XM, ASSENTADO COM ARGAMASSA TRACO 1:2:8 (CIMENTO, CAL E AREIA). NAO INCLUI GROUNT E ACO. | DESATIVAÇÃO
2016-03-01 | COMPOSIÇÃO | 79495 | COMPOSIÇÃO A SER DESATIVADA - PINTURA PVA 2 DEMAOS INCLUSO LIQUIDO PARA BRILHO NA ULTIMA DEMAO | DESATIVAÇÃO
2016-03-01 | COMPOSIÇÃO | 79495 | COMPOSIÇÃO A SER DESATIVADA (AVALIAR SUBSTITUICAO POR 73954/3 + 74233/1)REPINTURA C/TINTA ACRILICA SEMI-BRILHANTE OU ACETINADA P/INT OU EXT SOBRE SUPERFICIE EM BOM ESTADO E NA COR EXISTENTE INCL LIMPEZA LEVE LIXAMENTO COM LIXA FINA UMA DEMAO DE S | DESATIVAÇÃO
2016-03-01 | COMPOSIÇÃO | 79502 | FORMA EM CHAPA DE MADEIRA COMPENSADA PLASTIFICADA 20MM, PARA ESTRUTURAS DE CONCRETO REAPR. 2X | DESATIVAÇÃO
2016-03-01 | COMPOSIÇÃO | 84048 | COMPOSIÇÃO A SER DESATIVADA (AVALIAR SUBSTITUIÇÃO PELA COMPOSIÇÃO 87546) - EMBOCO COM ARGAMASSA PRÉ-FABRICADA, ESPESSURA 2,0CM, PREPARO MANUAL DA ARGAMASSA | DESATIVAÇÃO
2016-03-01 | COMPOSIÇÃO | 84051 | COMPOSIÇÃO A SER DESATIVADA (AVALIAR SUBSTITUIÇÃO PELA COMPOSIÇÃO 87546) - EMBOCO TRACO 1:2:2 (CIMENTO, SAIBRO E AREIA MEDIA), ESPESSURA 2,0CM, PREPARO MANUAL DA ARGAMASSA | DESATIVAÇÃO
2016-03-01 | COMPOSIÇÃO | 84071 | COMPOSIÇÃO A SER DESATIVADA - EMBOCO TRACO 1:2:2 (CIMENTO, SAIBRO E AREIA MEDIA), ESPESSURA 1,5CM, PREPARO MANUAL DA ARGAMASSA | DESATIVAÇÃO
2016-03-01 | COMPOSIÇÃO | 84073 | EMBOCO PAULISTA (MASSA UNICA) TRACO 1:2:8 (CIMENTO, CAL E AREIA MEDIA), ESPESSURA 1,5CM, INCLUSO ADITIVO IMPERMEABILIZANTE, PREPARO MANUAL DA ARGAMASSA | DESATIVAÇÃO
2016-03-01 | COMPOSIÇÃO | 84163 | COMPOSIÇÃO A SER DESATIVADA (AVALIAR SUBSTITUIÇÃO PELA COMPOSIÇÃO 87372) - RODAPE EM CERAMICA PADRAO MEDIO PEI-4 ASSENTADO COM ARGAMASSA TRACO 1:4 (CIMENTO E AREIA) | DESATIVAÇÃO
2016-03-01 | COMPOSIÇÃO | 84164 | COMPOSIÇÃO A SER DESATIVADA - PISO DE PASTILHA FOSCA 1X1? ASSENTADO SOBRE ARGAMASSA 1:2:2 (CIMENTO/AREIA/SAIBRO) | DESATIVAÇÃO
2016-03-01 | COMPOSIÇÃO | 84653 | COMPOSIÇÃO A SER DESATIVADA - FUNDO PREPARADOR ACRILICO, UMA DEMAO | DESATIVAÇÃO
2016-03-01 | COMPOSIÇÃO | 84655 | COMPOSIÇÃO A SER DESATIVADA - PINTURA COM RESINA ACRÍLICA, 2 DEMÃOS | DESATIVAÇÃO
2016-03-01 | COMPOSIÇÃO | 84667 | COMPOSIÇÃO A SER DESATIVADA - PINTURA ACRILICA EM TELHA DE FIBROCIMENTO, DUAS DEMAOS, INCLUSO FUNDO PREPARADOR | DESATIVAÇÃO
2016-03-01 | COMPOSIÇÃO | 84669 | COMPOSIÇÃO A SER DESATIVADA - PINTURA ACRILICA EM TELHAS CERAMICAS, DUAS DEMAOS | DESATIVAÇÃO
2016-03-01 | COMPOSIÇÃO | 84670 | COMPOSIÇÃO A SER DESATIVADA - PINTURA ACRILICA EM TELHAS CERAMICAS, TRES DEMAOS | DESATIVAÇÃO
2016-03-01 | COMPOSIÇÃO | 84830 | COMPOSIÇÃO A SER DESATIVADA - PORTA DE MADEIRA VENEZIANA 2A, COM PREVISAO PARA VIDRO, 60X210X3CM, INCLUSO ADUELA 1A, ALIZAR 1A E DOBRADICAS COM ANEIS | DESATIVAÇÃO
2016-03-01 | COMPOSIÇÃO | 84831 | COMPOSIÇÃO A SER DESATIVADA - PORTA DE MADEIRA VENEZIANA 2A, COM PREVISAO PARA VIDRO, 70X210X3CM, INCLUSO ADUELA 1A, ALIZAR 1A E DOBRADICAS COM ANEIS | DESATIVAÇÃO
2016-03-01 | COMPOSIÇÃO | 84832 | COMPOSIÇÃO A SER DESATIVADA - PORTA DE MADEIRA VENEZIANA 2A, COM PREVISAO PARA VIDRO, 80X210X3CM, INCLUSO ADUELA 1A, ALIZAR 1A E DOBRADICAS COM ANEIS | DESATIVAÇÃO
2016-03-01 | COMPOSIÇÃO | 84838 | COMPOSIÇÃO A SER DESATIVADA (AVALIAR SUBSTITUIÇÃO PELA COMPOSIÇÃO 91328) - PORTA DE MADEIRA ALMOFADADA SEMIOCA 1A, 60X210X3CM, INCLUSO ADUELA 1A, ALIZAR 1A E DOBRADICAS COM ANEIS | DESATIVAÇÃO
2016-03-01 | COMPOSIÇÃO | 84839 | COMPOSIÇÃO A SER DESATIVADA (AVALIAR SUBSTITUIÇÃO PELA COMPOSIÇÃO 91336) - PORTA DE MADEIRA MACICA REGIONAL 1A, MEXICANA, 80X210X3,5CM, COM ADUELA E ALIZAR DE 1A, COM DOBRADICAS DE LATAO CROMADO COM ANEIS | DESATIVAÇÃO
2016-03-01 | COMPOSIÇÃO | 84840 | COMPOSIÇÃO A SER DESATIVADA (AVALIAR SUBSTITUIÇÃO PELA COMPOSIÇÃO 91330) - PORTA DE MADEIRA ALMOFADADA SEMIOCA 1A, 70X210X3CM, INCLUSO ADUELA 1A, ALIZAR 1A E DOBRADICAS COM ANEIS | DESATIVAÇÃO
2016-03-01 | COMPOSIÇÃO | 84853 | COMPOSIÇÃO A SER DESATIVADA (AVALIAR SUBSTITUIÇÃO PELA COMPOSIÇÃO 91340) - PORTA DE CHAPA DE ACO PRE-ZINCADO OU COM ADICAO DE COBRE, DE ABRIR, COM TRAVESSAS PARA VIDROS 87X210CM, EXCLUINDO VIDROS | DESATIVAÇÃO
2016-03-01 | COMPOSIÇÃO | 84857 | PORTA PANTOGRAFICA PERFIL LAMINADO "U' INCLUSIVE ASSENTAMENTO E ACABAMENTO | DESATIVAÇÃO
2016-03-01 | COMPOSIÇÃO | 85097 | CUBA DE EMBUTIR, EM LOUCA, TIPO OVAL BRANCA, SEM COMPLEMENTOS, PADRAO MEDIO (COMPOSICAO A SER DESATIVADA - AVALIAR SUBSTITUICAO PELA COMPOSICAO AFERIDA 86901) | DESATIVAÇÃO
2016-03-01 | COMPOSIÇÃO | 85098 | ENGATE PVC FLEXIVEL - FORNECIMENTO E INSTALACAO (COMPOSICAO A SER DESATIVADA - AVALIAR SUBSTITUICAO PELA COMPOSICAO AFERIDA 86884) | DESATIVAÇÃO
2016-03-01 | COMPOSIÇÃO | 85121 | TANQUE LOUCA BRANCO SEM COLUNA, PADRAO MEDIO, COMPLETO INCLUSIVE TORNEIRA CROMADA | DESATIVAÇÃO
2016-03-01 | COMPOSIÇÃO | 85124 | SIFAO PLASTICO FLEXIVEL 3/4? X 1 1/2" (COMPOSICAO A SER DESATIVADA - AVALIAR SUBSTITUICAO PELA COMPOSICAO AFERIDA 86883) | DESATIVAÇÃO
2016-03-01 | COMPOSIÇÃO | 85174 | COMPOSIÇÃO A SER DESATIVADA (AVALIAR SUBSTITUIÇÃO PELA COMPOSIÇÃO 87546) - EMBOCO PAULISTA (MASSA UNICA) TRACO 1:2:8 (CIMENTO, CAL E AREIA MEDIA), ESPESSURA 2,5 CM, PREPARO MANUAL DA ARGAMASSA | DESATIVAÇÃO
2016-03-01 | COMPOSIÇÃO | 85190 | PORTAO PARA VEICULOS EM BARRAS DE FERRO RETANGULAR CHATA E TELA DE ARAME GALVANIZADO, FIO 8 BWG, MALHA QUADRADA 5X5CM, INCLUSIVE CADEADO E PINTURA PVA EM PILARES DE APOIO DE CONCRETO | DESATIVAÇÃO
2016-03-01 | COMPOSIÇÃO | 85191 | PORTAO PARA PEDESTRES EM BARRAS DE FERRO RETANGULAR CHATA E TELA DE ARAME GALVANIZADO, FIO 8 BWG, MALHA QUADRADA 5X5CM, INCLUSIVE CADEADO E PINTURA PVA EM PILARES DE APOIO DE CONCRETO | DESATIVAÇÃO
2016-03-01 | COMPOSIÇÃO | 85222 | TORNEIRA CROMADA 1/2? PARA TANQUE, PADRAO MEDIO (COMPOSICAO A SER DESATIVADA - AVALIAR SUBSTITUICAO PELA COMPOSICAO AFERIDA 86914) | DESATIVAÇÃO
2016-03-01 | COMPOSIÇÃO | 85223 | TORNEIRA DE PRESSAO 1/2" PARA IRRIGACAO, USO GERAL E MLR | DESATIVAÇÃO
2016-03-01 | COMPOSIÇÃO | 85224 | VASO SANITARIO BRANCO COM CAIXA ACOPLADA, PADRAO MEDIO, INCLUSIVE ENGATE (COMPOSICAO A SER DESATIVADA - AVALIAR SUBSTITUICAO PELA COMPOSICAO AFERIDA 86932) | DESATIVAÇÃO
2016-03-01 | COMPOSIÇÃO | 85226 | LAVATORIO EM LOUCA, COM COLUNA, COR BRANCO, SEM COMPLEMENTOS, PADRAO MEDIO (COMPOSICAO A SER DESATIVADA - AVALIAR SUBSTITUICAO PELA COMPOSICAO AFERIDA 86903) | DESATIVAÇÃO
2016-03-01 | COMPOSIÇÃO | 88607 | PISO EM CONCRETO FCK 25MPA, ESPESSURA 8 CM, ARMADO COM TELA ELETROSSOLDADA Q-92, SOBRE LASTRO DE BRITA - PARA CIE MESPORTES | DESATIVAÇÃO
2016-03-01 | COMPOSIÇÃO | 88722 | REVESTIMENTO COM PASTILHA DE CERAMICA ESMALTADA QUADRADA - PARA CER/MSAÚDE - (ANTIGA 73667) | DESATIVAÇÃO
2016-03-01 | COMPOSIÇÃO | 88723 | RODAPE EM PORCELANATO - PARA CER/MSAÚDE - (ANTIGA 84208) | DESATIVAÇÃO
2016-03-01 | COMPOSIÇÃO | 90815 | ESTACA HÉLICE CONTÍNUA, DIÂMETRO DE 90 CM, COMPRIMENTO TOTAL ATÉ 30 M, PERFURATRIZ COM TORQUE DE 263 KN.M. AF_02/2015 | CRIAÇÃO DE COMPOSIÇÃO COM CUSTO
2016-03-01 | COMPOSIÇÃO | 93182 | VERGA PRÉ-MOLDADA PARA JANELAS COM ATÉ 1,5 M DE VÃO. AF_03/2016 | CRIAÇÃO DE COMPOSIÇÃO COM CUSTO
2016-03-01 | COMPOSIÇÃO | 93183 | VERGA PRÉ-MOLDADA PARA JANELAS COM MAIS DE 1,5 M DE VÃO. AF_03/2016 | CRIAÇÃO DE COMPOSIÇÃO COM CUSTO
2016-03-01 | COMPOSIÇÃO | 93184 | VERGA PRÉ-MOLDADA PARA PORTAS COM ATÉ 1,5 M DE VÃO. AF_03/2016 | CRIAÇÃO DE COMPOSIÇÃO COM CUSTO
2016-03-01 | COMPOSIÇÃO | 93185 | VERGA PRÉ-MOLDADA PARA PORTAS COM MAIS DE 1,5 M DE VÃO. AF_03/2016 | CRIAÇÃO DE COMPOSIÇÃO COM CUSTO
2016-03-01 | COMPOSIÇÃO | 93186 | VERGA MOLDADA IN LOCO EM CONCRETO PARA JANELAS COM ATÉ 1,5 M DE VÃO. AF_03/2016 | CRIAÇÃO DE COMPOSIÇÃO COM CUSTO
2016-03-01 | COMPOSIÇÃO | 93187 | VERGA MOLDADA IN LOCO EM CONCRETO PARA JANELAS COM MAIS DE 1,5 M DE VÃO. AF_03/2016 | CRIAÇÃO DE COMPOSIÇÃO COM CUSTO
2016-03-01 | COMPOSIÇÃO | 93188 | VERGA MOLDADA IN LOCO EM CONCRETO PARA PORTAS COM ATÉ 1,5 M DE VÃO. AF_03/2016 | CRIAÇÃO DE COMPOSIÇÃO COM CUSTO
2016-03-01 | COMPOSIÇÃO | 93189 | VERGA MOLDADA IN LOCO EM CONCRETO PARA PORTAS COM MAIS DE 1,5 M DE VÃO. AF_03/2016 | CRIAÇÃO DE COMPOSIÇÃO COM CUSTO
2016-03-01 | COMPOSIÇÃO | 93190 | VERGA MOLDADA IN LOCO COM UTILIZAÇÃO DE BLOCOS CANALETA PARA JANELAS COM ATÉ 1,5 M DE VÃO. AF_03/2016 | CRIAÇÃO DE COMPOSIÇÃO COM CUSTO
2016-03-01 | COMPOSIÇÃO | 93191 | VERGA MOLDADA IN LOCO COM UTILIZAÇÃO DE BLOCOS CANALETA PARA JANELAS COM MAIS DE 1,5 M DE VÃO. AF_03/2016 | CRIAÇÃO DE COMPOSIÇÃO COM CUSTO
2016-03-01 | COMPOSIÇÃO | 93192 | VERGA MOLDADA IN LOCO COM UTILIZAÇÃO DE BLOCOS CANALETA PARA PORTAS COM ATÉ 1,5 M DE VÃO. AF_03/2016 | CRIAÇÃO DE COMPOSIÇÃO COM CUSTO
2016-03-01 | COMPOSIÇÃO | 93193 | VERGA MOLDADA IN LOCO COM UTILIZAÇÃO DE BLOCOS CANALETA PARA PORTAS COM MAIS DE 1,5 M DE VÃO. AF_03/2016 | CRIAÇÃO DE COMPOSIÇÃO COM CUSTO
2016-03-01 | COMPOSIÇÃO | 93194 | CONTRAVERGA PRÉ-MOLDADA PARA VÃOS DE ATÉ 1,5 M DE COMPRIMENTO. AF_03/2016 | CRIAÇÃO DE COMPOSIÇÃO COM CUSTO
2016-03-01 | COMPOSIÇÃO | 93195 | CONTRAVERGA PRÉ-MOLDADA PARA VÃOS DE MAIS DE 1,5 M DE COMPRIMENTO. AF_03/2016 | CRIAÇÃO DE COMPOSIÇÃO COM CUSTO
2016-03-01 | COMPOSIÇÃO | 93196 | CONTRAVERGA MOLDADA IN LOCO EM CONCRETO PARA VÃOS DE ATÉ 1,5 M DE COMPRIMENTO. AF_03/2016 | CRIAÇÃO DE COMPOSIÇÃO COM CUSTO
2016-03-01 | COMPOSIÇÃO | 93197 | CONTRAVERGA MOLDADA IN LOCO EM CONCRETO PARA VÃOS DE MAIS DE 1,5 M DE COMPRIMENTO. AF_03/2016 | CRIAÇÃO DE COMPOSIÇÃO COM CUSTO
2016-03-01 | COMPOSIÇÃO | 93198 | CONTRAVERGA MOLDADA IN LOCO COM UTILIZAÇÃO DE BLOCOS CANALETA PARA VÃOS DE ATÉ 1,5 M DE COMPRIMENTO. AF_03/2016 | CRIAÇÃO DE COMPOSIÇÃO COM CUSTO
2016-03-01 | COMPOSIÇÃO | 93199 | CONTRAVERGA MOLDADA IN LOCO COM UTILIZAÇÃO DE BLOCOS CANALETA PARA VÃOS DE MAIS DE 1,5 M DE COMPRIMENTO. AF_03/2016 | CRIAÇÃO DE COMPOSIÇÃO COM CUSTO
2016-03-01 | COMPOSIÇÃO | 93200 | FIXAÇÃO (ENCUNHAMENTO) DE ALVENARIA DE VEDAÇÃO COM ARGAMASSA APLICADA COM BISNAGA. AF_03/2016 | CRIAÇÃO DE COMPOSIÇÃO COM CUSTO
2016-03-01 | COMPOSIÇÃO | 93201 | FIXAÇÃO (ENCUNHAMENTO) DE ALVENARIA DE VEDAÇÃO COM ARGAMASSA APLICADA COM COLHER. AF_03/2016 | CRIAÇÃO DE COMPOSIÇÃO COM CUSTO
2016-03-01 | COMPOSIÇÃO | 93202 | FIXAÇÃO (ENCUNHAMENTO) DE ALVENARIA DE VEDAÇÃO COM TIJOLO MACIÇO. AF_03/2016 | CRIAÇÃO DE COMPOSIÇÃO COM CUSTO
2016-03-01 | COMPOSIÇÃO | 93267 | GRUA ASCENCIONAL, LANÇA DE 30 M, CAPACIDADE DE 1,0 T A 30 M, ALTURA ATÉ 39 M ? DEPRECIAÇÃO. AF_03/2016 | CRIAÇÃO DE COMPOSIÇÃO COM CUSTO
2016-03-01 | COMPOSIÇÃO | 93269 | GRUA ASCENCIONAL, LANÇA DE 30 M, CAPACIDADE DE 1,0 T A 30 M, ALTURA ATÉ 39 M JUROS. AF_03/2016 | CRIAÇÃO DE COMPOSIÇÃO COM CUSTO
2016-03-01 | COMPOSIÇÃO | 93270 | GRUA ASCENCIONAL, LANÇA DE 30 M, CAPACIDADE DE 1,0 T A 30 M, ALTURA ATÉ 39 M MANUTENÇÃO. AF_03/2016 | CRIAÇÃO DE COMPOSIÇÃO COM CUSTO
2016-03-01 | COMPOSIÇÃO | 93271 | GRUA ASCENCIONAL, LANÇA DE 30 M, CAPACIDADE DE 1,0 T A 30 M, ALTURA ATÉ 39 M MATERIAIS NA OPERAÇÃO. AF_03/2016 | CRIAÇÃO DE COMPOSIÇÃO COM CUSTO
2016-03-01 | COMPOSIÇÃO | 93272 | GRUA ASCENSIONAL, LANCA DE 30 M, CAPACIDADE DE 1,0 T A 30 M, ALTURA ATE 39 M - CHP DIURNO. AF_03/2016 | CRIAÇÃO DE COMPOSIÇÃO COM CUSTO
2016-03-01 | COMPOSIÇÃO | 93274 | GRUA ASCENSIONAL, LANÇA DE 30 M, CAPACIDADE DE 1,0 T A 30 M, ALTURA ATÉ 39 M - CHI DIURNO. AF_03/2016 | CRIAÇÃO DE COMPOSIÇÃO COM CUSTO
2016-03-01 | COMPOSIÇÃO | 93277 | GUINCHO ELÉTRICO DE COLUNA, CAPACIDADE 400 KG, COM MOTO FREIO, MOTOR TRIFÁSICO DE 1,25 CV - DEPRECIAÇÃO. AF_03/2016 | CRIAÇÃO DE COMPOSIÇÃO COM CUSTO
2016-03-01 | COMPOSIÇÃO | 93278 | GUINCHO ELÉTRICO DE COLUNA, CAPACIDADE 400 KG, COM MOTO FREIO, MOTOR TRIFÁSICO DE 1,25 CV - JUROS. AF_03/2016 | CRIAÇÃO DE COMPOSIÇÃO COM CUSTO
2016-03-01 | COMPOSIÇÃO | 93279 | GUINCHO ELÉTRICO DE COLUNA, CAPACIDADE 400 KG, COM MOTO FREIO, MOTOR TRIFÁSICO DE 1,25 CV - MANUTENÇÃO. AF_03/2016 | CRIAÇÃO DE COMPOSIÇÃO COM CUSTO
2016-03-01 | COMPOSIÇÃO | 93280 | GUINCHO ELÉTRICO DE COLUNA, CAPACIDADE 400 KG, COM MOTO FREIO, MOTOR TRIFÁSICO DE 1,25 CV - MATERIAIS NA OPERAÇÃO. AF_03/2016 | CRIAÇÃO DE COMPOSIÇÃO COM CUSTO
2016-03-01 | COMPOSIÇÃO | 93281 | GUINCHO ELÉTRICO DE COLUNA, CAPACIDADE 400 KG, COM MOTO FREIO, MOTOR TRIFÁSICO DE 1,25 CV - CHP DIURNO. AF_03/2016 | CRIAÇÃO DE COMPOSIÇÃO COM CUSTO
2016-03-01 | COMPOSIÇÃO | 93282 | GUINCHO ELÉTRICO DE COLUNA, CAPACIDADE 400 KG, COM MOTO FREIO, MOTOR TRIFÁSICO DE 1,25 CV - CHI DIURNO. AF_03/2016 | CRIAÇÃO DE COMPOSIÇÃO COM CUSTO
2016-03-01 | COMPOSIÇÃO | 93283 | GUINDASTE HIDRÁULICO AUTROPOPELIDO, COM LANÇA TELESCÓPICA 40 M, CAPACIDADE MÁXIMA 60 T, POTÊNCIA 260 KW - DEPRECIAÇÃO. AF_03/2016 | CRIAÇÃO DE COMPOSIÇÃO COM CUSTO
2016-03-01 | COMPOSIÇÃO | 93284 | GUINDASTE HIDRÁULICO AUTROPOPELIDO, COM LANÇA TELESCÓPICA 40 M, CAPACIDADE MÁXIMA 60 T, POTÊNCIA 260 KW - JUROS. AF_03/2016 | CRIAÇÃO DE COMPOSIÇÃO COM CUSTO
2016-03-01 | COMPOSIÇÃO | 93285 | GUINDASTE HIDRÁULICO AUTROPOPELIDO, COM LANÇA TELESCÓPICA 40 M, CAPACIDADE MÁXIMA 60 T, POTÊNCIA 260 KW - MANUTENÇÃO. AF_03/2016 | CRIAÇÃO DE COMPOSIÇÃO COM CUSTO
2016-03-01 | COMPOSIÇÃO | 93286 | GUINDASTE HIDRÁULICO AUTROPOPELIDO, COM LANÇA TELESCÓPICA 40 M, CAPACIDADE MÁXIMA 60 T, POTÊNCIA 260 KW - MATERIAIS NA OPERAÇÃO. AF_03/2016 | CRIAÇÃO DE COMPOSIÇÃO COM CUSTO
2016-03-01 | COMPOSIÇÃO | 93287 | GUINDASTE HIDRÁULICO AUTOPROPELIDO, COM LANÇA TELESCÓPICA 40 M, CAPACIDADE MÁXIMA 60 T, POTÊNCIA 260 KW - CHP DIURNO. AF_03/2016 | CRIAÇÃO DE COMPOSIÇÃO COM CUSTO
2016-03-01 | COMPOSIÇÃO | 93288 | GUINDASTE HIDRÁULICO AUTOPROPELIDO, COM LANÇA TELESCÓPICA 40 M, CAPACIDADE MÁXIMA 60 T, POTÊNCIA 260 KW - CHI DIURNO. AF_03/2016 | CRIAÇÃO DE COMPOSIÇÃO COM CUSTO
2016-03-01 | COMPOSIÇÃO | 93290 | BATE-ESTACAS POR GRAVIDADE, POTÊNCIA 160 HP, PESO DO MARTELO ATÉ 3 TONELADAS - DEPRECIAÇÃO. AF_02/2015 | DESATIVAÇÃO
2016-03-01 | COMPOSIÇÃO | 93291 | BATE-ESTACAS POR GRAVIDADE, POTÊNCIA 160 HP, PESO DO MARTELO ATÉ 3 TONELADAS - JUROS. AF_02/2015 | DESATIVAÇÃO
2016-03-01 | COMPOSIÇÃO | 93292 | BATE-ESTACAS POR GRAVIDADE, POTÊNCIA 160 HP, PESO DO MARTELO ATÉ 3 TONELADAS - MANUTENÇÃO. AF_02/2015 | DESATIVAÇÃO
2016-03-01 | COMPOSIÇÃO | 93293 | BATE-ESTACAS POR GRAVIDADE, POTÊNCIA 160 HP, PESO DO MARTELO ATÉ 3 TONELADAS - MATERIAIS NA OPERAÇÃO. AF_02/2015 | DESATIVAÇÃO
2016-03-01 | COMPOSIÇÃO | 93294 | BATE-ESTACAS POR GRAVIDADE, POTÊNCIA 160 HP, PESO DO MARTELO ATÉ 3 TONELADAS - CHP DIURNO. AF_02/2015 | DESATIVAÇÃO
2016-03-01 | COMPOSIÇÃO | 93295 | BATE-ESTACAS POR GRAVIDADE, POTÊNCIA 160 HP, PESO DO MARTELO ATÉ 3 TONELADAS - CHI DIURNO. AF_02/2015 | DESATIVAÇÃO
2016-03-01 | COMPOSIÇÃO | 93296 | GUINDASTE HIDRÁULICO AUTROPOPELIDO, COM LANÇA TELESCÓPICA 40 M, CAPACIDADE MÁXIMA 60 T, POTÊNCIA 260 KW - IMPOSTOS E SEGUROS. AF_03/2016 | CRIAÇÃO DE COMPOSIÇÃO COM CUSTO
2016-03-01 | COMPOSIÇÃO | 93350 | COLETOR PREDIAL DE ESGOTO, DA CAIXA ATÉ A REDE (DISTÂNCIA = 10 M, LARGURA DA VALA = 0,65 M), INCLUINDO ESCAVAÇÃO MANUAL, PREPARO DE FUNDO DE VALA E REATERRO COMPACTADO, COMPOSTO POR TUBO PVC EB-644 P/ REDE COLET ESG JE DN 100 MM E CONEXÕES - FORNECIMENTOE | CRIAÇÃO DE COMPOSIÇÃO COM CUSTO
2016-03-01 | COMPOSIÇÃO | 93351 | COLETOR PREDIAL DE ESGOTO, DA CAIXA ATÉ A REDE (DISTÂNCIA = 8 M, LARGURA DA VALA = 0,65 M), INCLUINDO ESCAVAÇÃO MANUAL, PREPARO DE FUNDO DE VALA E REATERRO COMPACTADO, COMPOSTO POR TUBO PVC EB-644 P/ REDE COLET ESG JE DN 100 MM E CONEXÕES - FORNECIMENTOE | CRIAÇÃO DE COMPOSIÇÃO COM CUSTO
2016-03-01 | COMPOSIÇÃO | 93352 | COLETOR PREDIAL DE ESGOTO, DA CAIXA ATÉ A REDE (DISTÂNCIA = 6 M, LARGURA DA VALA = 0,65 M), INCLUINDO ESCAVAÇÃO MANUAL, PREPARO DE FUNDO DE VALA E REATERRO COMPACTADO, COMPOSTO POR TUBO PVC EB-644 P/ REDE COLET ESG JE DN 100 MM E CONEXÕES - FORNECIMENTOE | CRIAÇÃO DE COMPOSIÇÃO COM CUSTO
2016-03-01 | COMPOSIÇÃO | 93353 | COLETOR PREDIAL DE ESGOTO, DA CAIXA ATÉ A REDE (DISTÂNCIA = 4 M, LARGURA DA VALA = 0,65 M), INCLUINDO ESCAVAÇÃO MANUAL, PREPARO DE FUNDO DE VALA E REATERRO COMPACTADO, COMPOSTO POR TUBO PVC EB-644 P/ REDE COLET ESG JE DN 100 MM E CONEXÕES - FORNECIMENTOE | CRIAÇÃO DE COMPOSIÇÃO COM CUSTO
2016-03-01 | COMPOSIÇÃO | 93354 | COLETOR PREDIAL DE ESGOTO, DA CAIXA ATÉ A REDE (DISTÂNCIA = 10 M, LARGURA DA VALA = 0,65 M), INCLUINDO ESCAVAÇÃO MECANIZADA, PREPARO DE FUNDO DE VALA E REATERRO COMPACTADO, COMPOSTO POR TUBO PVC EB-644 P/ REDE COLET ESG JE DN 100 MM E CONEXÕES - FORNECIME | CRIAÇÃO DE COMPOSIÇÃO COM CUSTO
2016-03-01 | COMPOSIÇÃO | 93355 | COLETOR PREDIAL DE ESGOTO, DA CAIXA ATÉ A REDE (DISTÂNCIA = 8 M, LARGURA DA VALA = 0,65 M), INCLUINDO ESCAVAÇÃO MECANIZADA, PREPARO DE FUNDO DE VALA E REATERRO COMPACTADO, COMPOSTO POR TUBO PVC EB-644 P/ REDE COLET ESG JE DN 100 MM E CONEXÕES - FORNECIMEN | CRIAÇÃO DE COMPOSIÇÃO COM CUSTO
2016-03-01 | COMPOSIÇÃO | 93356 | COLETOR PREDIAL DE ESGOTO, DA CAIXA ATÉ A REDE (DISTÂNCIA = 6 M, LARGURA DA VALA = 0,65 M), INCLUINDO ESCAVAÇÃO MECANIZADA, PREPARO DE FUNDO DE VALA E REATERRO COMPACTADO, COMPOSTO POR TUBO PVC EB-644 P/ REDE COLET ESG JE DN 100 MM E CONEXÕES - FORNECIMEN | CRIAÇÃO DE COMPOSIÇÃO COM CUSTO
2016-03-01 | COMPOSIÇÃO | 93357 | COLETOR PREDIAL DE ESGOTO, DA CAIXA ATÉ A REDE (DISTÂNCIA = 4 M, LARGURA DA VALA = 0,65 M), INCLUINDO ESCAVAÇÃO MECANIZADA, PREPARO DE FUNDO DE VALA E REATERRO COMPACTADO, COMPOSTO POR TUBO PVC EB-644 P/ REDE COLET ESG JE DN 100 MM E CONEXÕES - FORNECIMEN | CRIAÇÃO DE COMPOSIÇÃO COM CUSTO
2016-03-01 | COMPOSIÇÃO | 93358 | ESCAVAÇÃO MANUAL DE VALAS. AF_03/2016 | CRIAÇÃO DE COMPOSIÇÃO COM CUSTO
2016-03-01 | COMPOSIÇÃO | 93359 | REATERRO MANUAL DE VALAS (M3). AF_03/2016 | CRIAÇÃO DE COMPOSIÇÃO COM CUSTO
2016-03-01 | COMPOSIÇÃO | 93389 | REVESTIMENTO CERÂMICO PARA PISO COM PLACAS TIPO GRÊS PADRÃO POPULAR DE DIMENSÕES 35X35 CM APLICADA EM AMBIENTES DE ÁREA MENOR QUE 5 M2. AF_06/2014 | CRIAÇÃO DE COMPOSIÇÃO COM CUSTO
2016-03-01 | COMPOSIÇÃO | 93390 | REVESTIMENTO CERÂMICO PARA PISO COM PLACAS TIPO GRÊS PADRÃO POPULAR DE DIMENSÕES 35X35 CM APLICADA EM AMBIENTES DE ÁREA ENTRE 5 M2 E 10 M2. AF_06/2014 | CRIAÇÃO DE COMPOSIÇÃO COM CUSTO
2016-03-01 | COMPOSIÇÃO | 93391 | REVESTIMENTO CERÂMICO PARA PISO COM PLACAS TIPO GRÊS PADRÃO POPULAR DE DIMENSÕES 35X35 CM APLICADA EM AMBIENTES DE ÁREA MAIOR QUE 10 M2. AF_06/2014 | CRIAÇÃO DE COMPOSIÇÃO COM CUSTO
2016-03-01 | COMPOSIÇÃO | 93392 | REVESTIMENTO CERÂMICO PARA PAREDES INTERNAS COM PLACAS TIPO GRÊS OU SEMI-GRÊS PADRÃO POPULAR DE DIMENSÕES 20X20 CM APLICADAS EM AMBIENTES DE ÁREA MENOR QUE 5 M2 NA ALTURA INTEIRA DAS PAREDES. AF_06/2014 | CRIAÇÃO DE COMPOSIÇÃO COM CUSTO
2016-03-01 | COMPOSIÇÃO | 93393 | REVESTIMENTO CERÂMICO PARA PAREDES INTERNAS COM PLACAS TIPO GRÊS OU SEMI-GRÊS PADRÃO POPULAR DE DIMENSÕES 20X20 CM APLICADAS EM AMBIENTES DE ÁREA MAIOR QUE 5 M2 NA ALTURA INTEIRA DAS PAREDES. AF_06/2014 | CRIAÇÃO DE COMPOSIÇÃO COM CUSTO
2016-03-01 | COMPOSIÇÃO | 93394 | REVESTIMENTO CERÂMICO PARA PAREDES INTERNAS COM PLACAS TIPO GRÊS OU SEMI-GRÊS PADRÃO POPULAR DE DIMENSÕES 20X20 CM APLICADAS EM AMBIENTES DE ÁREA MENOR QUE 5 M2 A MEIA ALTURA DAS PAREDES. AF_06/2014 | CRIAÇÃO DE COMPOSIÇÃO COM CUSTO
2016-03-01 | COMPOSIÇÃO | 93395 | REVESTIMENTO CERÂMICO PARA PAREDES INTERNAS COM PLACAS TIPO GRÊS OU SEMI-GRÊS PADRÃO POPULAR DE DIMENSÕES 20X20 CM APLICADAS EM AMBIENTES DE ÁREA MAIOR QUE 5 M2 A MEIA ALTURA DAS PAREDES. AF_06/2014 | CRIAÇÃO DE COMPOSIÇÃO COM CUSTO
2016-03-01 | COMPOSIÇÃO | 93396 | BANCADA GRANITO CINZA POLIDO 0,50 X 0,60M, INCL. CUBA DE EMBUTIR OVAL LOUÇA BRANCA 35 X 50CM, VÁLVULA METAL CROMADO, SIFÃO FLEXÍVEL PVC, ENGATE 30CM FLEXÍVEL PLÁSTICO E TORNEIRA CROMADA DE MESA, PADRÃO POPULAR - FORNEC. E INSTALAÇÃO. AF_12/2013 | CRIAÇÃO DE COMPOSIÇÃO COM CUSTO
2016-03-01 | COMPOSIÇÃO | 93397 | GUINDAUTO HIDRÁULICO, CAPACIDADE MÁXIMA DE CARGA 3300 KG, MOMENTO MÁXIMO DE CARGA 5,8 TM, ALCANCE MÁXIMO HORIZONTAL 7,60 M, INCLUSIVE CAMINHÃO TOCO PBT 16.000 KG, POTÊNCIA DE 189 CV - DEPRECIAÇÃO. AF_03/2016 | CRIAÇÃO DE COMPOSIÇÃO COM CUSTO
2016-03-01 | COMPOSIÇÃO | 93398 | GUINDAUTO HIDRÁULICO, CAPACIDADE MÁXIMA DE CARGA 3300 KG, MOMENTO MÁXIMO DE CARGA 5,8 TM, ALCANCE MÁXIMO HORIZONTAL 7,60 M, INCLUSIVE CAMINHÃO TOCO PBT 16.000 KG, POTÊNCIA DE 189 CV - JUROS. AF_03/2016 | CRIAÇÃO DE COMPOSIÇÃO COM CUSTO
2016-03-01 | COMPOSIÇÃO | 93399 | GUINDAUTO HIDRÁULICO, CAPACIDADE MÁXIMA DE CARGA 3300 KG, MOMENTO MÁXIMO DE CARGA 5,8 TM, ALCANCE MÁXIMO HORIZONTAL 7,60 M, INCLUSIVE CAMINHÃO TOCO PBT 16.000 KG, POTÊNCIA DE 189 CV ? IMPOSTOS E SEGUROS. AF_03/2016 | CRIAÇÃO DE COMPOSIÇÃO COM CUSTO
2016-03-01 | COMPOSIÇÃO | 93400 | GUINDAUTO HIDRÁULICO, CAPACIDADE MÁXIMA DE CARGA 3300 KG, MOMENTO MÁXIMO DE CARGA 5,8 TM, ALCANCE MÁXIMO HORIZONTAL 7,60 M, INCLUSIVE CAMINHÃO TOCO PBT 16.000 KG, POTÊNCIA DE 189 CV - MANUTENÇÃO. AF_03/2016 | CRIAÇÃO DE COMPOSIÇÃO COM CUSTO
2016-03-01 | COMPOSIÇÃO | 93401 | GUINDAUTO HIDRÁULICO, CAPACIDADE MÁXIMA DE CARGA 3300 KG, MOMENTO MÁXIMO DE CARGA 5,8 TM, ALCANCE MÁXIMO HORIZONTAL 7,60 M, INCLUSIVE CAMINHÃO TOCO PBT 16.000 KG, POTÊNCIA DE 189 CV - MATERIAIS NA OPERAÇÃO. AF_03/2016 | CRIAÇÃO DE COMPOSIÇÃO COM CUSTO
2016-03-01 | COMPOSIÇÃO | 93402 | GUINDAUTO HIDRÁULICO, CAPACIDADE MÁXIMA DE CARGA 3300 KG, MOMENTO MÁXIMO DE CARGA 5,8 TM, ALCANCE MÁXIMO HORIZONTAL 7,60 M, INCLUSIVE CAMINHÃO TOCO PBT 16.000 KG, POTÊNCIA DE 189 CV - CHP DIURNO. AF_03/2016 | CRIAÇÃO DE COMPOSIÇÃO COM CUSTO
2016-03-01 | COMPOSIÇÃO | 93403 | GUINDAUTO HIDRÁULICO, CAPACIDADE MÁXIMA DE CARGA 3300 KG, MOMENTO MÁXIMO DE CARGA 5,8 TM, ALCANCE MÁXIMO HORIZONTAL 7,60 M, INCLUSIVE CAMINHÃO TOCO PBT 16.000 KG, POTÊNCIA DE 189 CV - CHI DIURNO. AF_03/2016 | CRIAÇÃO DE COMPOSIÇÃO COM CUSTO
2016-03-01 | COMPOSIÇÃO | 93404 | MÁQUINA JATO DE PRESSAO PORTÁTIL PARA JATEAMENTO, CONTROLE AUTOMATICO REMOTO, CAMARA DE 1 SAIDA, CAPACIDADE 280 L, DIAMETRO 670 MM, BICO DE JATO CURTO VENTURI DE 5/16?, MANGUEIRA DE 1? COM COMPRESSOR DE AR REBOCÁVEL VAZÃO 189 PCM E MOTOR DIESEL DE 63 CV - | CRIAÇÃO DE COMPOSIÇÃO COM CUSTO
2016-03-01 | COMPOSIÇÃO | 93405 | MÁQUINA JATO DE PRESSAO PORTÁTIL PARA JATEAMENTO, CONTROLE AUTOMATICO REMOTO, CAMARA DE 1 SAIDA, CAPACIDADE 280 L, DIAMETRO 670 MM, BICO DE JATO CURTO VENTURI DE 5/16?, MANGUEIRA DE 1? COM COMPRESSOR DE AR REBOCÁVEL VAZÃO 189 PCM E MOTOR DIESEL DE 63 CV - | CRIAÇÃO DE COMPOSIÇÃO COM CUSTO
2016-03-01 | COMPOSIÇÃO | 93406 | MÁQUINA JATO DE PRESSAO PORTÁTIL PARA JATEAMENTO, CONTROLE AUTOMATICO REMOTO, CAMARA DE 1 SAIDA, CAPACIDADE 280 L, DIAMETRO 670 MM, BICO DE JATO CURTO VENTURI DE 5/16?, MANGUEIRA DE 1? COM COMPRESSOR DE AR REBOCÁVEL VAZÃO 189 PCM E MOTOR DIESEL DE 63 CV - | CRIAÇÃO DE COMPOSIÇÃO COM CUSTO
2016-03-01 | COMPOSIÇÃO | 93407 | MÁQUINA JATO DE PRESSAO PORTÁTIL PARA JATEAMENTO, CONTROLE AUTOMATICO REMOTO, CAMARA DE 1 SAIDA, CAPACIDADE 280 L, DIAMETRO 670 MM, BICO DE JATO CURTO VENTURI DE 5/16?, MANGUEIRA DE 1? COM COMPRESSOR DE AR REBOCÁVEL VAZÃO 189 PCM E MOTOR DIESEL DE 63 CV - | CRIAÇÃO DE COMPOSIÇÃO COM CUSTO
2016-03-01 | COMPOSIÇÃO | 93408 | MÁQUINA JATO DE PRESSAO PORTÁTIL PARA JATEAMENTO, CONTROLE AUTOMATICO REMOTO, CAMARA DE 1 SAIDA, CAPACIDADE 280 L, DIAMETRO 670 MM, BICO DE JATO CURTO VENTURI DE 5/16?, MANGUEIRA DE 1? COM COMPRESSOR DE AR REBOCÁVEL VAZÃO 189 PCM E MOTOR DIESEL DE 63 CV - | CRIAÇÃO DE COMPOSIÇÃO COM CUSTO
2016-03-01 | COMPOSIÇÃO | 93409 | MÁQUINA JATO DE PRESSAO PORTÁTIL PARA JATEAMENTO, CONTROLE AUTOMATICO REMOTO, CAMARA DE 1 SAIDA, CAPACIDADE 280 L, DIAMETRO 670 MM, BICO DE JATO CURTO VENTURI DE 5/16?, MANGUEIRA DE 1? COM COMPRESSOR DE AR REBOCÁVEL VAZÃO 189 PCM E MOTOR DIESEL DE 63 CV - | CRIAÇÃO DE COMPOSIÇÃO COM CUSTO
2016-03-01 | COMPOSIÇÃO | 93411 | GERADOR PORTÁTIL MONOFÁSICO, POTÊNCIA 5500 VA, MOTOR A GASOLINA, POTÊNCIA DO MOTOR 13 CV - DEPRECIAÇÃO. AF_03/2016 | CRIAÇÃO DE COMPOSIÇÃO COM CUSTO
2016-03-01 | COMPOSIÇÃO | 93412 | GERADOR PORTÁTIL MONOFÁSICO, POTÊNCIA 5500 VA, MOTOR A GASOLINA, POTÊNCIA DO MOTOR 13 CV - JUROS. AF_03/2016 | CRIAÇÃO DE COMPOSIÇÃO COM CUSTO
2016-03-01 | COMPOSIÇÃO | 93413 | GERADOR PORTÁTIL MONOFÁSICO, POTÊNCIA 5500 VA, MOTOR A GASOLINA, POTÊNCIA DO MOTOR 13 CV - MANUTENÇÃO. AF_03/2016 | CRIAÇÃO DE COMPOSIÇÃO COM CUSTO
2016-03-01 | COMPOSIÇÃO | 93414 | GERADOR PORTÁTIL MONOFÁSICO, POTÊNCIA 5500 VA, MOTOR A GASOLINA, POTÊNCIA DO MOTOR 13 CV - MATERIAIS NA OPERAÇÃO. AF_03/2016 | CRIAÇÃO DE COMPOSIÇÃO COM CUSTO
2016-03-01 | COMPOSIÇÃO | 93415 | GERADOR PORTÁTIL MONOFÁSICO, POTÊNCIA 5500 VA, MOTOR A GASOLINA, POTÊNCIA DO MOTOR 13 CV - CHP DIURNO. AF_03/2016 | CRIAÇÃO DE COMPOSIÇÃO COM CUSTO
2016-03-01 | COMPOSIÇÃO | 93416 | GERADOR PORTÁTIL MONOFÁSICO, POTÊNCIA 5500 VA, MOTOR A GASOLINA, POTÊNCIA DO MOTOR 13 CV - CHI DIURNO. AF_03/2016 | CRIAÇÃO DE COMPOSIÇÃO COM CUSTO
2016-03-01 | COMPOSIÇÃO | 93417 | GRUPO GERADOR REBOCÁVEL, POTÊNCIA 66 KVA, MOTOR A DIESEL - DEPRECIAÇÃO. AF_03/2016 | CRIAÇÃO DE COMPOSIÇÃO COM CUSTO
2016-03-01 | COMPOSIÇÃO | 93418 | GRUPO GERADOR REBOCÁVEL, POTÊNCIA 66 KVA, MOTOR A DIESEL - JUROS. AF_03/2016 | CRIAÇÃO DE COMPOSIÇÃO COM CUSTO
2016-03-01 | COMPOSIÇÃO | 93419 | GRUPO GERADOR REBOCÁVEL, POTÊNCIA 66 KVA, MOTOR A DIESEL - MANUTENÇÃO. AF_03/2016 | CRIAÇÃO DE COMPOSIÇÃO COM CUSTO
2016-03-01 | COMPOSIÇÃO | 93420 | GRUPO GERADOR REBOCÁVEL, POTÊNCIA 66 KVA, MOTOR A DIESEL - MATERIAIS NA OPERAÇÃO. AF_03/2016 | CRIAÇÃO DE COMPOSIÇÃO COM CUSTO
2016-03-01 | COMPOSIÇÃO | 93421 | GRUPO GERADOR REBOCÁVEL, POTÊNCIA 66 KVA, MOTOR A DIESEL - CHP DIURNO. AF_03/2016 | CRIAÇÃO DE COMPOSIÇÃO COM CUSTO
2016-03-01 | COMPOSIÇÃO | 93422 | GRUPO GERADOR REBOCÁVEL, POTÊNCIA 66 KVA, MOTOR A DIESEL - CHI DIURNO. AF_03/2016 | CRIAÇÃO DE COMPOSIÇÃO COM CUSTO
2016-03-01 | COMPOSIÇÃO | 93423 | GRUPO GERADOR ESTACIONÁRIO, POTÊNCIA 150 KVA, MOTOR A DIESEL- DEPRECIAÇÃO. AF_03/2016 | CRIAÇÃO DE COMPOSIÇÃO COM CUSTO
2016-03-01 | COMPOSIÇÃO | 93424 | GRUPO GERADOR ESTACIONÁRIO, POTÊNCIA 150 KVA, MOTOR A DIESEL- JUROS. AF_03/2016 | CRIAÇÃO DE COMPOSIÇÃO COM CUSTO
2016-03-01 | COMPOSIÇÃO | 93425 | GRUPO GERADOR ESTACIONÁRIO, POTÊNCIA 150 KVA, MOTOR A DIESEL- MANUTENÇÃO. AF_03/2016 | CRIAÇÃO DE COMPOSIÇÃO COM CUSTO
2016-03-01 | COMPOSIÇÃO | 93426 | GRUPO GERADOR ESTACIONÁRIO, POTÊNCIA 150 KVA, MOTOR A DIESEL- MATERIAIS NA OPERAÇÃO. AF_03/2016 | CRIAÇÃO DE COMPOSIÇÃO COM CUSTO
2016-03-01 | COMPOSIÇÃO | 93427 | GRUPO GERADOR ESTACIONÁRIO, POTÊNCIA 150 KVA, MOTOR A DIESEL- CHP DIURNO. AF_03/2016 | CRIAÇÃO DE COMPOSIÇÃO COM CUSTO
2016-03-01 | COMPOSIÇÃO | 93428 | GRUPO GERADOR ESTACIONÁRIO, POTÊNCIA 150 KVA, MOTOR A DIESEL- CHI DIURNO. AF_03/2016 | CRIAÇÃO DE COMPOSIÇÃO COM CUSTO
2016-03-01 | COMPOSIÇÃO | 93429 | USINA DE MISTURA ASFÁLTICA À QUENTE, TIPO CONTRA FLUXO, PROD 40 A 80 TON/HORA - DEPRECIAÇÃO. AF_03/2016 | CRIAÇÃO DE COMPOSIÇÃO COM CUSTO
2016-03-01 | COMPOSIÇÃO | 93430 | USINA DE MISTURA ASFÁLTICA À QUENTE, TIPO CONTRA FLUXO, PROD 40 A 80 TON/HORA - JUROS. AF_03/2016 | CRIAÇÃO DE COMPOSIÇÃO COM CUSTO
2016-03-01 | COMPOSIÇÃO | 93431 | USINA DE MISTURA ASFÁLTICA À QUENTE, TIPO CONTRA FLUXO, PROD 40 A 80 TON/HORA - MANUTENÇÃO. AF_03/2016 | CRIAÇÃO DE COMPOSIÇÃO COM CUSTO
2016-03-01 | COMPOSIÇÃO | 93432 | USINA DE MISTURA ASFÁLTICA À QUENTE, TIPO CONTRA FLUXO, PROD 40 A 80 TON/HORA - MATERIAIS NA OPERAÇÃO. AF_03/2016 | CRIAÇÃO DE COMPOSIÇÃO COM CUSTO
2016-03-01 | COMPOSIÇÃO | 93433 | USINA DE MISTURA ASFÁLTICA À QUENTE, TIPO CONTRA FLUXO, PROD 40 A 80 TON/HORA - CHP DIURNO. AF_03/2016 | CRIAÇÃO DE COMPOSIÇÃO COM CUSTO
2016-03-01 | COMPOSIÇÃO | 93434 | USINA DE MISTURA ASFÁLTICA À QUENTE, TIPO CONTRA FLUXO, PROD 40 A 80 TON/HORA - CHI DIURNO. AF_03/2016 | CRIAÇÃO DE COMPOSIÇÃO COM CUSTO
2016-03-01 | COMPOSIÇÃO | 93435 | USINA DE ASFALTO À FRIO, CAPACIDADE DE 40 A 60 TON/HORA, ELÉTRICA POTÊNCIA 30 CV - DEPRECIAÇÃO. AF_03/2016 | CRIAÇÃO DE COMPOSIÇÃO COM CUSTO
2016-03-01 | COMPOSIÇÃO | 93436 | USINA DE ASFALTO À FRIO, CAPACIDADE DE 40 A 60 TON/HORA, ELÉTRICA POTÊNCIA 30 CV - JUROS. AF_03/2016 | CRIAÇÃO DE COMPOSIÇÃO COM CUSTO
2016-03-01 | COMPOSIÇÃO | 93437 | USINA DE ASFALTO À FRIO, CAPACIDADE DE 40 A 60 TON/HORA, ELÉTRICA POTÊNCIA 30 CV - MANUTENÇÃO. AF_03/2016 | CRIAÇÃO DE COMPOSIÇÃO COM CUSTO
2016-03-01 | COMPOSIÇÃO | 93438 | USINA DE ASFALTO À FRIO, CAPACIDADE DE 40 A 60 TON/HORA, ELÉTRICA POTÊNCIA 30 CV - MATERIAIS NA OPERAÇÃO. AF_03/2016 | CRIAÇÃO DE COMPOSIÇÃO COM CUSTO
2016-03-01 | COMPOSIÇÃO | 93439 | USINA DE ASFALTO À FRIO, CAPACIDADE DE 40 A 60 TON/HORA, ELÉTRICA POTÊNCIA 30 CV - CHP DIURNO. AF_03/2016 | CRIAÇÃO DE COMPOSIÇÃO COM CUSTO
2016-03-01 | COMPOSIÇÃO | 93440 | USINA DE ASFALTO À FRIO, CAPACIDADE DE 40 A 60 TON/HORA, ELÉTRICA POTÊNCIA 30 CV - CHI DIURNO. AF_03/2016 | CRIAÇÃO DE COMPOSIÇÃO COM CUSTO
2016-03-01 | COMPOSIÇÃO | 93441 | BANCADA DE GRANITO CINZA POLIDO 150 X 60 CM, COM CUBA DE EMBUTIR DE AÇO INOXIDÁVEL MÉDIA, VÁLVULA AMERICANA EM METAL CROMADO, SIFÃO FLEXÍVEL EM PVC, ENGATE FLEXÍVEL 30 CM, TORNEIRA CROMADA LONGA DE PAREDE, 1/2 OU 3/4, PARA PIA DE COZINHA, PADRÃO POPULAR - | CRIAÇÃO DE COMPOSIÇÃO COM CUSTO
2016-03-01 | COMPOSIÇÃO | 93442 | BANCADA MÁRMORE BRANCO POLIDO 150 X 60 CM, COM CUBA DE EMBUTIR DE AÇO INOXIDÁVEL MÉDIA, VÁLVULA AMERICANA EM METAL CROMADO, SIFÃO TIPO GARRAFA EM METAL CROMADO, ENGATE FLEXÍVEL 30 CM, TORNEIRA CROMADA TUBO MÓVEL, DE MESA, 1/2? OU 3/4?, PARA PIA DE COZIN | CRIAÇÃO DE COMPOSIÇÃO COM CUSTO
2016-02-01 | COMPOSIÇÃO | 53790 | ROLO COMPACTADOR VIBRATÓRIO, TANDEM, CILINDRO LISO, AUTO-PROPEL. - 40HP - 4,4T, IMPACTO DINÂMICO 3,1T, VU 5 ANOS - MAO DE OBRA NA OPERACAO. | DESATIVAÇÃO
2016-02-01 | COMPOSIÇÃO | 53819 | ROLO COMPACTADOR VIBRATÓRIO REBOCÁVEL AÇO LISO, PESO 4,7T, IMPACTO DINÂMICO 18,3T - CUSTO COM MATERIAIS NA OPERACAO | DESATIVAÇÃO
2016-02-01 | COMPOSIÇÃO | 53820 | ROLO COMPACTADOR VIBRATÓRIO REBOCÁVEL AÇO LISO, PESO 4,7T, IMPACTO DINÂMICO 18,3T - CUSTO COM MAO-DE-OBRA NA OPERACAO DIURNA | DESATIVAÇÃO
2016-02-01 | COMPOSIÇÃO | 53824 | ROLO COMPACTADOR DE PNEUS ESTATICO PARA ASFALTO, PRESSAO VARIAVEL, POTENCIA 99HP, PESO OPERACIONAL SEM/COM LASTRO 8,3/21,0 T - CUSTO COM MAO -DE-OBRA NA OPERACAO DIURNA | DESATIVAÇÃO
2016-02-01 | COMPOSIÇÃO | 73685 | EXECUCAO DE CIMBRAMENTO PARA ESCORAMENTO DE FORMAS ELEVADAS DE MADEIRA (LAJES E VIGAS), ACIMA DE 3,30 M DE PE DIREITO, COM PONTALETES (8,0 X 8,0 CM) DE MADEIRA DE LEI 1A QUALIDADE E PECAS DE MADEIRA DE 2,5 X 10,0 CM DE 2A QUALIDADE, NAO APARELHADA. | DESATIVAÇÃO
2016-02-01 | COMPOSIÇÃO | 74157 | LANCAMENTO/APLICACAO MANUAL DE CONCRETO EM FUNDACOES | CRIAÇÃO DE COMPOSIÇÃO COM CUSTO
2016-02-01 | COMPOSIÇÃO | 89198 | ESTACA PRÉ-MOLDADA DE CONCRETO, SEÇÃO QUADRADA, CAPACIDADE DE 25 TONELADAS, COMPRIMENTO TOTAL CRAVADO ATÉ 5M, BATE-ESTACAS POR GRAVIDADE SOBRE ROLOS. AF_03/2016 | CRIAÇÃO DE COMPOSIÇÃO COM CUSTO
2016-02-01 | COMPOSIÇÃO | 89199 | ESTACA PRÉ-MOLDADA DE CONCRETO, SEÇÃO QUADRADA, CAPACIDADE DE 50 TONELADAS, COMPRIMENTO TOTAL CRAVADO ATÉ 5M, BATE-ESTACAS POR GRAVIDADE SOBRE ROLOS. AF_03/2016 | CRIAÇÃO DE COMPOSIÇÃO COM CUSTO
2016-02-01 | COMPOSIÇÃO | 89200 | ESTACA PRÉ-MOLDADA DE CONCRETO CENTRIFUGADO, SEÇÃO CIRCULAR, CAPACIDADE DE 100 TONELADAS, COMPRIMENTO TOTAL CRAVADO ATÉ 5M, BATE-ESTACAS POR GRAVIDADE SOBRE ROLOS. AF_03/2016 | CRIAÇÃO DE COMPOSIÇÃO COM CUSTO
2016-02-01 | COMPOSIÇÃO | 89201 | ESTACA PRÉ-MOLDADA DE CONCRETO, SEÇÃO QUADRADA, CAPACIDADE DE 25 TONELADAS, COMPRIMENTO TOTAL CRAVADO ACIMA DE 5M ATÉ 12M, BATE-ESTACAS POR GRAVIDADE SOBRE ROLOS. AF_03/2016 | CRIAÇÃO DE COMPOSIÇÃO COM CUSTO
2016-02-01 | COMPOSIÇÃO | 89202 | ESTACA PRÉ-MOLDADA DE CONCRETO, SEÇÃO QUADRADA, CAPACIDADE DE 50 TONELADAS, COMPRIMENTO TOTAL CRAVADO ACIMA DE 5M ATÉ 12M, BATE-ESTACAS POR GRAVIDADE SOBRE ROLOS. AF_03/2016 | CRIAÇÃO DE COMPOSIÇÃO COM CUSTO
2016-02-01 | COMPOSIÇÃO | 89203 | ESTACA PRÉ-MOLDADA DE CONCRETO CENTRIFUGADO, SEÇÃO CIRCULAR, CAPACIDADE DE 100 TONELADAS, COMPRIMENTO TOTAL CRAVADO ACIMA DE 5M ATÉ 12M, BATE-ESTACAS POR GRAVIDADE SOBRE ROLOS. AF_03/2016 | CRIAÇÃO DE COMPOSIÇÃO COM CUSTO
2016-02-01 | COMPOSIÇÃO | 89204 | ESTACA PRÉ-MOLDADA DE CONCRETO, SEÇÃO QUADRADA, CAPACIDADE DE 25 TONELADAS COMPRIMENTO TOTAL CRAVADO ACIMA DE 12M, BATE-ESTACAS POR GRAVIDADE SOBRE ROLOS. AF_03/2016 | CRIAÇÃO DE COMPOSIÇÃO COM CUSTO
2016-02-01 | COMPOSIÇÃO | 89205 | ESTACA PRÉ-MOLDADA DE CONCRETO, SEÇÃO QUADRADA, CAPACIDADE DE 50 TONELADAS, COMPRIMENTO TOTAL CRAVADO ACIMA DE 12M, BATE-ESTACAS POR GRAVIDADE SOBRE ROLOS. AF_03/2016 | CRIAÇÃO DE COMPOSIÇÃO COM CUSTO
2016-02-01 | COMPOSIÇÃO | 89206 | ESTACA PRÉ-MOLDADA DE CONCRETO CENTRIFUGADO, SEÇÃO CIRCULAR, CAPACIDADE DE 100 TONELADAS, COMPRIMENTO TOTAL CRAVADO ACIMA DE 12M, BATE-ESTACAS POR GRAVIDADE SOBRE ROLOS. AF_03/2016 | CRIAÇÃO DE COMPOSIÇÃO COM CUSTO
2016-02-01 | COMPOSIÇÃO | 93176 | TRANSPORTE DE MATERIAL ASFALTICO, COM CAMINHÃO COM CAPACIDADE DE 30000 L EM RODOVIA PAVIMENTADA PARA DISTÂNCIAS MÉDIAS DE TRANSPORTE SUPERIORES A 100 KM. AF_02/2016 | CRIAÇÃO DE COMPOSIÇÃO COM CUSTO
2016-02-01 | COMPOSIÇÃO | 93177 | TRANSPORTE DE MATERIAL ASFALTICO, COM CAMINHÃO COM CAPACIDADE DE 20000 L EM RODOVIA PAVIMENTADA PARA DISTÂNCIAS MÉDIAS DE TRANSPORTE IGUAL OU INFERIOR A 100 KM. AF_02/2016 | CRIAÇÃO DE COMPOSIÇÃO COM CUSTO
2016-02-01 | COMPOSIÇÃO | 93178 | TRANSPORTE DE MATERIAL ASFALTICO, COM CAMINHÃO COM CAPACIDADE DE 30000 L EM RODOVIA NÃO PAVIMENTADA PARA DISTÂNCIAS MÉDIAS DE TRANSPORTE SUPERIORES A 100 KM. AF_02/2016 | CRIAÇÃO DE COMPOSIÇÃO COM CUSTO
2016-02-01 | COMPOSIÇÃO | 93179 | TRANSPORTE DE MATERIAL ASFALTICO, COM CAMINHÃO COM CAPACIDADE DE 20000 L EM RODOVIA NÃO PAVIMENTADA PARA DISTÂNCIAS MÉDIAS DE TRANSPORTE IGUAL OU INFERIOR A 100 KM. AF_02/2016 | CRIAÇÃO DE COMPOSIÇÃO COM CUSTO
2016-02-01 | COMPOSIÇÃO | 93181 | FECHAMENTO TEMPORÁRIO EM CHAPA DE MADEIRA COMPENSADA E=12MM, COM REAPROVEITAMENTO 1,5X | CRIAÇÃO DE COMPOSIÇÃO COM CUSTO
2016-02-01 | COMPOSIÇÃO | 93204 | CINTA DE AMARRAÇÃO DE ALVENARIA MOLDADA IN LOCO EM CONCRETO. AF_03/2016 | CRIAÇÃO DE COMPOSIÇÃO COM CUSTO
2016-02-01 | COMPOSIÇÃO | 93205 | CINTA DE AMARRAÇÃO DE ALVENARIA MOLDADA IN LOCO COM UTILIZAÇÃO DE BLOCOS CANALETA. AF_03/2016 | CRIAÇÃO DE COMPOSIÇÃO COM CUSTO
2016-02-01 | COMPOSIÇÃO | 93206 | EXECUÇÃO DE ESCRITÓRIO EM CANTEIRO DE OBRA EM ALVENARIA. AF_02/2016 | CRIAÇÃO DE COMPOSIÇÃO COM CUSTO
2016-02-01 | COMPOSIÇÃO | 93207 | EXECUÇÃO DE ESCRITÓRIO EM CANTEIRO DE OBRA EM CHAPA DE MADEIRA COMPENSADA. AF_02/2016 | CRIAÇÃO DE COMPOSIÇÃO COM CUSTO
2016-02-01 | COMPOSIÇÃO | 93208 | EXECUÇÃO DE ALMOXARIFADO EM CANTEIRO DE OBRA EM CHAPA DE MADEIRA COMPENSADA. AF_02/2016 | CRIAÇÃO DE COMPOSIÇÃO COM CUSTO
2016-02-01 | COMPOSIÇÃO | 93209 | EXECUÇÃO DE ALMOXARIFADO EM CANTEIRO DE OBRA EM ALVENARIA. AF_02/2016 | CRIAÇÃO DE COMPOSIÇÃO COM CUSTO
2016-02-01 | COMPOSIÇÃO | 93210 | EXECUÇÃO DE REFEITÓRIO EM CANTEIRO DE OBRA EM CHAPA DE MADEIRA COMPENSADA. AF_02/2016 | CRIAÇÃO DE COMPOSIÇÃO COM CUSTO
2016-02-01 | COMPOSIÇÃO | 93211 | EXECUÇÃO DE REFEITÓRIO EM CANTEIRO DE OBRA EM ALVENARIA. AF_02/2016 | CRIAÇÃO DE COMPOSIÇÃO COM CUSTO
2016-02-01 | COMPOSIÇÃO | 93212 | EXECUÇÃO DE SANITÁRIO E VESTIÁRIO EM CANTEIRO DE OBRA EM CHAPA DE MADEIRA COMPENSADA. AF_02/2016 | CRIAÇÃO DE COMPOSIÇÃO COM CUSTO
2016-02-01 | COMPOSIÇÃO | 93213 | EXECUÇÃO DE SANITÁRIO E VESTIÁRIO EM CANTEIRO DE OBRA EM ALVENARIA. AF_02/2016 | CRIAÇÃO DE COMPOSIÇÃO COM CUSTO
2016-02-01 | COMPOSIÇÃO | 93214 | EXECUÇÃO DE RESERVATÓRIO ELEVADO DE ÁGUA (1000 LITROS) EM CANTEIRO DE OBRA, APOIADO EM ESTRUTURA DE MADEIRA. AF_02/2016 | CRIAÇÃO DE COMPOSIÇÃO COM CUSTO
2016-02-01 | COMPOSIÇÃO | 93220 | PERFURATRIZ COM TORRE METÁLICA PARA EXECUÇÃO DE ESTACA HÉLICE CONTÍNUA, PROFUNDIDADE MÁXIMA DE 32 M, DIÂMETRO MÁXIMO DE 1000 MM, POTÊNCIA INSTALADA DE 350 HP, MESA ROTATIVA COM TORQUE MÁXIMO DE 263 KNM - DEPRECIAÇÃO. AF_01/2016 | CRIAÇÃO DE COMPOSIÇÃO COM CUSTO
2016-02-01 | COMPOSIÇÃO | 93221 | PERFURATRIZ COM TORRE METÁLICA PARA EXECUÇÃO DE ESTACA HÉLICE CONTÍNUA, PROFUNDIDADE MÁXIMA DE 32 M, DIÂMETRO MÁXIMO DE 1000 MM, POTÊNCIA INSTALADA DE 350 HP, MESA ROTATIVA COM TORQUE MÁXIMO DE 263 KNM - JUROS. AF_01/2016 | CRIAÇÃO DE COMPOSIÇÃO COM CUSTO
2016-02-01 | COMPOSIÇÃO | 93222 | PERFURATRIZ COM TORRE METÁLICA PARA EXECUÇÃO DE ESTACA HÉLICE CONTÍNUA, PROFUNDIDADE MÁXIMA DE 32 M, DIÂMETRO MÁXIMO DE 1000 MM, POTÊNCIA INSTALADA DE 350 HP, MESA ROTATIVA COM TORQUE MÁXIMO DE 263 KNM - MANUTENÇÃO. AF_01/2016 | CRIAÇÃO DE COMPOSIÇÃO COM CUSTO
2016-02-01 | COMPOSIÇÃO | 93223 | PERFURATRIZ COM TORRE METÁLICA PARA EXECUÇÃO DE ESTACA HÉLICE CONTÍNUA, PROFUNDIDADE MÁXIMA DE 32 M, DIÂMETRO MÁXIMO DE 1000 MM, POTÊNCIA INSTALADA DE 350 HP, MESA ROTATIVA COM TORQUE MÁXIMO DE 263 KNM ? MATERIAIS NA OPERAÇÃO. AF_01/2016 | CRIAÇÃO DE COMPOSIÇÃO COM CUSTO
2016-02-01 | COMPOSIÇÃO | 93224 | PERFURATRIZ COM TORRE METÁLICA PARA EXECUÇÃO DE ESTACA HÉLICE CONTÍNUA, PROFUNDIDADE MÁXIMA DE 32 M, DIÂMETRO MÁXIMO DE 1000 MM, POTÊNCIA INSTALADA DE 350 HP, MESA ROTATIVA COM TORQUE MÁXIMO DE 263 KNM - CHP DIURNO. AF_01/2016 | CRIAÇÃO DE COMPOSIÇÃO COM CUSTO
2016-02-01 | COMPOSIÇÃO | 93225 | PERFURATRIZ COM TORRE METÁLICA PARA EXECUÇÃO DE ESTACA HÉLICE CONTÍNUA, PROFUNDIDADE MÁXIMA DE 32 M, DIÂMETRO MÁXIMO DE 1000 MM, POTÊNCIA INSTALADA DE 350 HP, MESA ROTATIVA COM TORQUE MÁXIMO DE 263 KNM - CHI DIURNO. AF_01/2016 | CRIAÇÃO DE COMPOSIÇÃO COM CUSTO
2016-02-01 | COMPOSIÇÃO | 93229 | BETONEIRA CAPACIDADE NOMINAL 400 L, CAPACIDADE DE MISTURA 310 L, MOTOR A GASOLINA POTÊNCIA 5,5 HP, SEM CARREGADOR - DEPRECIAÇÃO. AF_02/2016 | CRIAÇÃO DE COMPOSIÇÃO COM CUSTO
2016-02-01 | COMPOSIÇÃO | 93230 | BETONEIRA CAPACIDADE NOMINAL 400 L, CAPACIDADE DE MISTURA 310 L, MOTOR A GASOLINA POTÊNCIA 5,5 HP, SEM CARREGADOR - JUROS. AF_02/2016 | CRIAÇÃO DE COMPOSIÇÃO COM CUSTO
2016-02-01 | COMPOSIÇÃO | 93231 | BETONEIRA CAPACIDADE NOMINAL 400 L, CAPACIDADE DE MISTURA 310 L, MOTOR A GASOLINA POTÊNCIA 5,5 HP, SEM CARREGADOR - MANUTENÇÃO. AF_02/2016 | CRIAÇÃO DE COMPOSIÇÃO COM CUSTO
2016-02-01 | COMPOSIÇÃO | 93232 | BETONEIRA CAPACIDADE NOMINAL 400 L, CAPACIDADE DE MISTURA 310 L, MOTOR A GASOLINA POTÊNCIA 5,5 HP, SEM CARREGADOR - MATERIAIS NA OPERAÇÃO. AF_02/2016 | CRIAÇÃO DE COMPOSIÇÃO COM CUSTO
2016-02-01 | COMPOSIÇÃO | 93233 | BETONEIRA CAPACIDADE NOMINAL 400 L, CAPACIDADE DE MISTURA 310 L, MOTOR A GASOLINA POTÊNCIA 5,5 HP, SEM CARREGADOR - CHP DIURNO. AF_02/2016 | CRIAÇÃO DE COMPOSIÇÃO COM CUSTO
2016-02-01 | COMPOSIÇÃO | 93234 | BETONEIRA CAPACIDADE NOMINAL 400 L, CAPACIDADE DE MISTURA 310 L, MOTOR A GASOLINA POTÊNCIA 5,5 HP, SEM CARREGADOR - CHI DIURNO. AF_02/2016 | CRIAÇÃO DE COMPOSIÇÃO COM CUSTO
2016-02-01 | COMPOSIÇÃO | 93235 | GRUPO GERADOR ESTACIONÁRIO, MOTOR DIESEL POTÊNCIA 170 KVA - JUROS. AF_02/2016 | CRIAÇÃO DE COMPOSIÇÃO COM CUSTO
2016-02-01 | COMPOSIÇÃO | 93236 | ROLO COMPACTADOR DE PNEUS ESTÁTICO, PRESSÃO VARIÁVEL, POTÊNCIA 99 HP, PESO SEM/COM LASTRO 9,45 / 21,0 T, LARGURA DE ROLAGEM 2,265 M - JUROS. AF_02/2016 | CRIAÇÃO DE COMPOSIÇÃO COM CUSTO
2016-02-01 | COMPOSIÇÃO | 93238 | ROLO COMPACTADOR VIBRATÓRIO REBOCÁVEL, CILINDRO DE AÇO LISO, POTÊNCIA DE TRAÇÃO DE 65 CV, PESO 4,7 T, IMPACTO DINÂMICO 18,3 T, LARGURA DE TRABALHO 1,67 M - JUROS. AF_02/2016 | CRIAÇÃO DE COMPOSIÇÃO COM CUSTO
2016-02-01 | COMPOSIÇÃO | 93239 | ROLO COMPACTADOR VIBRATÓRIO PÉ DE CARNEIRO, OPERADO POR CONTROLE REMOTO, POTÊNCIA 12,5 KW, PESO OPERACIONAL 1,675 T, LARGURA DE TRABALHO 0,85 M - JUROS. AF_02/2016 | CRIAÇÃO DE COMPOSIÇÃO COM CUSTO
2016-02-01 | COMPOSIÇÃO | 93240 | ROLO COMPACTADOR VIBRATÓRIO PÉ DE CARNEIRO, OPERADO POR CONTROLE REMOTO, POTÊNCIA 12,5 KW, PESO OPERACIONAL 1,675 T, LARGURA DE TRABALHO 0,85 M - MATERIAIS NA OPERAÇÃO. AF_02/2016 | CRIAÇÃO DE COMPOSIÇÃO COM CUSTO
2016-02-01 | COMPOSIÇÃO | 93241 | ROLO COMPACTADOR VIBRATÓRIO TANDEM, CILINDROS LISOS DE AÇO PARA SOLO/ASFALTO, POTÊNCIA 45 HP, PESO MÁXIMO OPERACIONAL 4 T - JUROS. AF_02/2016 | CRIAÇÃO DE COMPOSIÇÃO COM CUSTO
2016-02-01 | COMPOSIÇÃO | 93242 | ROLO COMPACTADOR VIBRATÓRIO TANDEM, CILINDROS LISOS DE AÇO PARA SOLO/ASFALTO, POTÊNCIA 45 HP, PESO MÁXIMO OPERACIONAL 4 T - CHI DIURNO. AF_02/2016 | CRIAÇÃO DE COMPOSIÇÃO COM CUSTO
2016-02-01 | COMPOSIÇÃO | 93243 | EXECUÇÃO DE RESERVATÓRIO ELEVADO DE ÁGUA (3000 LITROS) EM CANTEIRO DE OBRA, APOIADO EM ESTRUTURA DE MADEIRA. AF_02/2016 | CRIAÇÃO DE COMPOSIÇÃO COM CUSTO
2016-02-01 | COMPOSIÇÃO | 93244 | ROLO COMPACTADOR VIBRATÓRIO PÉ DE CARNEIRO PARA SOLOS, POTÊNCIA 80 HP, PESO OPERACIONAL SEM/COM LASTRO 7,4 / 8,8 T, LARGURA DE TRABALHO 1,68 M - CHI DIURNO. AF_02/2016 | CRIAÇÃO DE COMPOSIÇÃO COM CUSTO
2016-01-01 | COMPOSIÇÃO | 86875 | TANQUE DE MÁRMORE SINTÉTICO COM COLUNA, 22L OU EQUIVALENTE ? FORNECIMENTO E INSTALAÇÃO. AF_12/2013 | CRIAÇÃO DE COMPOSIÇÃO COM CUSTO
2016-01-01 | COMPOSIÇÃO | 86915 | TORNEIRA CROMADA DE MESA, 1/2? OU 3/4?, PARA LAVATÓRIO, PADRÃO MÉDIO - FORNECIMENTO E INSTALAÇÃO. AF_12/2013 | CRIAÇÃO DE COMPOSIÇÃO COM CUSTO
2016-01-01 | COMPOSIÇÃO | 86925 | TANQUE DE MÁRMORE SINTÉTICO COM COLUNA, 22L OU EQUIVALENTE, INCLUSO SIFÃO FLEXÍVEL EM PVC, VÁLVULA PLÁSTICA E TORNEIRA DE METAL CROMADO PADRÃO POPULAR - FORNECIMENTO E INSTALAÇÃO. AF_12/2013 | CRIAÇÃO DE COMPOSIÇÃO COM CUSTO
2016-01-01 | COMPOSIÇÃO | 86926 | TANQUE DE MÁRMORE SINTÉTICO COM COLUNA, 22L OU EQUIVALENTE, INCLUSO SIFÃO FLEXÍVEL EM PVC, VÁLVULA PLÁSTICA E TORNEIRA DE PLÁSTICO - FORNECIMENTO E INSTALAÇÃO. AF_12/2013 | CRIAÇÃO DE COMPOSIÇÃO COM CUSTO
2016-01-01 | COMPOSIÇÃO | 86941 | LAVATÓRIO LOUÇA BRANCA COM COLUNA, 45 X 55CM OU EQUIVALENTE, PADRÃO MÉDIO, INCLUSO SIFÃO TIPO GARRAFA, VÁLVULA E ENGATE FLEXÍVEL DE 40CM EM METAL CROMADO, COM TORNEIRA CROMADA DE MESA, PADRÃO MÉDIO - FORNECIMENTO E INSTALAÇÃO. AF_12/2013 | CRIAÇÃO DE COMPOSIÇÃO COM CUSTO
2016-01-01 | COMPOSIÇÃO | 87497 | ALVENARIA DE VEDAÇÃO DE BLOCOS CERÂMICOS FURADOS NA HORIZONTAL DE 11,5X19X19CM (ESPESSURA 11,5CM) DE PAREDES COM ÁREA LÍQUIDA MENOR QUE 6M² SEM VÃOS E ARGAMASSA DE ASSENTAMENTO COM PREPARO EM BETONEIRA. AF_06/2014_P | CRIAÇÃO DE COMPOSIÇÃO COM CUSTO
2016-01-01 | COMPOSIÇÃO | 87498 | ALVENARIA DE VEDAÇÃO DE BLOCOS CERÂMICOS FURADOS NA HORIZONTAL DE 11,5X19X19CM (ESPESSURA 11,5CM) DE PAREDES COM ÁREA LÍQUIDA MENOR QUE 6M² SEM VÃOS E ARGAMASSA DE ASSENTAMENTO COM PREPARO MANUAL. AF_06/2014_P | CRIAÇÃO DE COMPOSIÇÃO COM CUSTO
2016-01-01 | COMPOSIÇÃO | 87505 | ALVENARIA DE VEDAÇÃO DE BLOCOS CERÂMICOS FURADOS NA HORIZONTAL DE 11,5X19X19CM (ESPESSURA 11,5M) DE PAREDES COM ÁREA LÍQUIDA MAIOR OU IGUAL A 6M² SEM VÃOS E ARGAMASSA DE ASSENTAMENTO COM PREPARO EM BETONEIRA. AF_06/2014_P | CRIAÇÃO DE COMPOSIÇÃO COM CUSTO
2016-01-01 | COMPOSIÇÃO | 87506 | ALVENARIA DE VEDAÇÃO DE BLOCOS CERÂMICOS FURADOS NA HORIZONTAL DE 11,5X19X19CM (ESPESSURA 11,5M) DE PAREDES COM ÁREA LÍQUIDA MAIOR OU IGUAL A 6M² SEM VÃOS E ARGAMASSA DE ASSENTAMENTO COM PREPARO MANUAL. AF_06/2014_P | CRIAÇÃO DE COMPOSIÇÃO COM CUSTO
2016-01-01 | COMPOSIÇÃO | 87513 | ALVENARIA DE VEDAÇÃO DE BLOCOS CERÂMICOS FURADOS NA HORIZONTAL DE 11,5X19X19CM (ESPESSURA 11,5CM) DE PAREDES COM ÁREA LÍQUIDA MENOR QUE 6M² COM VÃOS E ARGAMASSA DE ASSENTAMENTO COM PREPARO EM BETONEIRA. AF_06/2014_P | CRIAÇÃO DE COMPOSIÇÃO COM CUSTO
2016-01-01 | COMPOSIÇÃO | 87514 | ALVENARIA DE VEDAÇÃO DE BLOCOS CERÂMICOS FURADOS NA HORIZONTAL DE 11,5X19X19CM (ESPESSURA 11,5CM) DE PAREDES COM ÁREA LÍQUIDA MENOR QUE 6M² COM VÃOS E ARGAMASSA DE ASSENTAMENTO COM PREPARO MANUAL. AF_06/2014_P | CRIAÇÃO DE COMPOSIÇÃO COM CUSTO
2016-01-01 | COMPOSIÇÃO | 87521 | ALVENARIA DE VEDAÇÃO DE BLOCOS CERÂMICOS FURADOS NA HORIZONTAL DE 11,5X19X19CM (ESPESSURA 11,5CM) DE PAREDES COM ÁREA LÍQUIDA MAIOR OU IGUAL A 6M² COM VÃOS E ARGAMASSA DE ASSENTAMENTO COM PREPARO EM BETONEIRA. AF_06/2014_P | CRIAÇÃO DE COMPOSIÇÃO COM CUSTO
2016-01-01 | COMPOSIÇÃO | 87522 | ALVENARIA DE VEDAÇÃO DE BLOCOS CERÂMICOS FURADOS NA HORIZONTAL DE 11,5X19X19CM (ESPESSURA 11,5CM) DE PAREDES COM ÁREA LÍQUIDA MAIOR OU IGUAL A 6M² COM VÃOS E ARGAMASSA DE ASSENTAMENTO COM PREPARO MANUAL. AF_06/2014_P | CRIAÇÃO DE COMPOSIÇÃO COM CUSTO
2016-01-01 | COMPOSIÇÃO | 91069 | EXECUÇÃO DE REVESTIMENTO DE CONCRETO PROJETADO COM ESPESSURA DE 7 CM, ARMADO COM TELA, INCLINAÇÃO MENOR QUE 90°, APLICAÇÃO CONTÍNUA, UTILIZANDO EQUIPAMENTO DE PROJEÇÃO COM 6 M³/H DE CAPACIDADE. AF_01/2016 | CRIAÇÃO DE COMPOSIÇÃO COM CUSTO
2016-01-01 | COMPOSIÇÃO | 91070 | EXECUÇÃO DE REVESTIMENTO DE CONCRETO PROJETADO COM ESPESSURA DE 10 CM, ARMADO COM TELA, INCLINAÇÃO MENOR QUE 90°, APLICAÇÃO CONTÍNUA, UTILIZANDO EQUIPAMENTO DE PROJEÇÃO COM 6 M³/H DE CAPACIDADE. AF_01/2016 | CRIAÇÃO DE COMPOSIÇÃO COM CUSTO
2016-01-01 | COMPOSIÇÃO | 91071 | EXECUÇÃO DE REVESTIMENTO DE CONCRETO PROJETADO COM ESPESSURA DE 7 CM, ARMADO COM TELA, INCLINAÇÃO DE 90°, APLICAÇÃO CONTÍNUA, UTILIZANDO EQUIPAMENTO DE PROJEÇÃO COM 6 M³/H DE CAPACIDADE. AF_01/2016 | CRIAÇÃO DE COMPOSIÇÃO COM CUSTO
2016-01-01 | COMPOSIÇÃO | 91072 | EXECUÇÃO DE REVESTIMENTO DE CONCRETO PROJETADO COM ESPESSURA DE 10 CM, ARMADO COM TELA, INCLINAÇÃO DE 90°, APLICAÇÃO CONTÍNUA, UTILIZANDO EQUIPAMENTO DE PROJEÇÃO COM 6 M³/H DE CAPACIDADE. AF_01/2016 | CRIAÇÃO DE COMPOSIÇÃO COM CUSTO
2016-01-01 | COMPOSIÇÃO | 91073 | EXECUÇÃO DE REVESTIMENTO DE CONCRETO PROJETADO COM ESPESSURA DE 7 CM, ARMADO COM TELA, INCLINAÇÃO MENOR QUE 90°, APLICAÇÃO CONTÍNUA, UTILIZANDO EQUIPAMENTO DE PROJEÇÃO COM 3 M³/H DE CAPACIDADE. AF_01/2016 | CRIAÇÃO DE COMPOSIÇÃO COM CUSTO
2016-01-01 | COMPOSIÇÃO | 91074 | EXECUÇÃO DE REVESTIMENTO DE CONCRETO PROJETADO COM ESPESSURA DE 10 CM, ARMADO COM TELA, INCLINAÇÃO MENOR QUE 90°, APLICAÇÃO CONTÍNUA, UTILIZANDO EQUIPAMENTO DE PROJEÇÃO COM 3 M³/H DE CAPACIDADE. AF_01/2016 | CRIAÇÃO DE COMPOSIÇÃO COM CUSTO
2016-01-01 | COMPOSIÇÃO | 91075 | EXECUÇÃO DE REVESTIMENTO DE CONCRETO PROJETADO COM ESPESSURA DE 7 CM, ARMADO COM TELA, INCLINAÇÃO DE 90°, APLICAÇÃO CONTÍNUA, UTILIZANDO EQUIPAMENTO DE PROJEÇÃO COM 3 M³/H DE CAPACIDADE. AF_01/2016 | CRIAÇÃO DE COMPOSIÇÃO COM CUSTO
2016-01-01 | COMPOSIÇÃO | 91076 | EXECUÇÃO DE REVESTIMENTO DE CONCRETO PROJETADO COM ESPESSURA DE 10 CM, ARMADO COM TELA, INCLINAÇÃO DE 90°, APLICAÇÃO CONTÍNUA, UTILIZANDO EQUIPAMENTO DE PROJEÇÃO COM 3 M³/H DE CAPACIDADE. AF_01/2016 | CRIAÇÃO DE COMPOSIÇÃO COM CUSTO
2016-01-01 | COMPOSIÇÃO | 91077 | EXECUÇÃO DE REVESTIMENTO DE CONCRETO PROJETADO COM ESPESSURA DE 7 CM, ARMADO COM FIBRAS DE AÇO, INCLINAÇÃO MENOR QUE 90°, APLICAÇÃO CONTÍNUA, UTILIZANDO EQUIPAMENTO DE PROJEÇÃO COM 6 M³/H DE CAPACIDADE. AF_01/2016 | CRIAÇÃO DE COMPOSIÇÃO COM CUSTO
2016-01-01 | COMPOSIÇÃO | 91078 | EXECUÇÃO DE REVESTIMENTO DE CONCRETO PROJETADO COM ESPESSURA DE 10 CM, ARMADO COM FIBRAS DE AÇO, INCLINAÇÃO MENOR QUE 90°, APLICAÇÃO CONTÍNUA, UTILIZANDO EQUIPAMENTO DE PROJEÇÃO COM 6 M³/H DE CAPACIDADE. AF_01/2016 | CRIAÇÃO DE COMPOSIÇÃO COM CUSTO
2016-01-01 | COMPOSIÇÃO | 91079 | EXECUÇÃO DE REVESTIMENTO DE CONCRETO PROJETADO COM ESPESSURA DE 7 CM, ARMADO COM FIBRAS DE AÇO, INCLINAÇÃO DE 90°, APLICAÇÃO CONTÍNUA, UTILIZANDO EQUIPAMENTO DE PROJEÇÃO COM 6 M³/H DE CAPACIDADE. AF_01/2016 | CRIAÇÃO DE COMPOSIÇÃO COM CUSTO
2016-01-01 | COMPOSIÇÃO | 91080 | EXECUÇÃO DE REVESTIMENTO DE CONCRETO PROJETADO COM ESPESSURA DE 10 CM, ARMADO COM FIBRAS DE AÇO, INCLINAÇÃO DE 90°, APLICAÇÃO CONTÍNUA, UTILIZANDO EQUIPAMENTO DE PROJEÇÃO COM 6 M³/H DE CAPACIDADE. AF_01/2016 | CRIAÇÃO DE COMPOSIÇÃO COM CUSTO
2016-01-01 | COMPOSIÇÃO | 91081 | EXECUÇÃO DE REVESTIMENTO DE CONCRETO PROJETADO COM ESPESSURA DE 7 CM, ARMADO COM FIBRAS DE AÇO, INCLINAÇÃO MENOR QUE 90°, APLICAÇÃO CONTÍNUA, UTILIZANDO EQUIPAMENTO DE PROJEÇÃO COM 3 M³/H DE CAPACIDADE. AF_01/2016 | CRIAÇÃO DE COMPOSIÇÃO COM CUSTO
2016-01-01 | COMPOSIÇÃO | 91082 | EXECUÇÃO DE REVESTIMENTO DE CONCRETO PROJETADO COM ESPESSURA DE 10 CM, ARMADO COM FIBRAS DE AÇO, INCLINAÇÃO MENOR QUE 90°, APLICAÇÃO CONTÍNUA, UTILIZANDO EQUIPAMENTO DE PROJEÇÃO COM 3 M³/H DE CAPACIDADE. AF_01/2016 | CRIAÇÃO DE COMPOSIÇÃO COM CUSTO
2016-01-01 | COMPOSIÇÃO | 91083 | EXECUÇÃO DE REVESTIMENTO DE CONCRETO PROJETADO COM ESPESSURA DE 7 CM, ARMADO COM FIBRAS DE AÇO, INCLINAÇÃO DE 90°, APLICAÇÃO CONTÍNUA, UTILIZANDO EQUIPAMENTO DE PROJEÇÃO COM 3 M³/H DE CAPACIDADE. AF_01/2016 | CRIAÇÃO DE COMPOSIÇÃO COM CUSTO
2016-01-01 | COMPOSIÇÃO | 91084 | EXECUÇÃO DE REVESTIMENTO DE CONCRETO PROJETADO COM ESPESSURA DE 10 CM, ARMADO COM FIBRAS DE AÇO, INCLINAÇÃO DE 90°, APLICAÇÃO CONTÍNUA, UTILIZANDO EQUIPAMENTO DE PROJEÇÃO COM 3 M³/H DE CAPACIDADE. AF_01/2016 | CRIAÇÃO DE COMPOSIÇÃO COM CUSTO
2016-01-01 | COMPOSIÇÃO | 91086 | EXECUÇÃO DE REVESTIMENTO DE CONCRETO PROJETADO COM ESPESSURA DE 7 CM, ARMADO COM TELA, INCLINAÇÃO MENOR QUE 90°, APLICAÇÃO DESCONTÍNUA, UTILIZANDO EQUIPAMENTO DE PROJEÇÃO COM 6 M³/H DE CAPACIDADE. AF_01/2016 | CRIAÇÃO DE COMPOSIÇÃO COM CUSTO
2016-01-01 | COMPOSIÇÃO | 91087 | EXECUÇÃO DE REVESTIMENTO DE CONCRETO PROJETADO COM ESPESSURA DE 10 CM, ARMADO COM TELA, INCLINAÇÃO MENOR QUE 90°, APLICAÇÃO DESCONTÍNUA, UTILIZANDO EQUIPAMENTO DE PROJEÇÃO COM 6 M³/H DE CAPACIDADE. AF_01/2016 | CRIAÇÃO DE COMPOSIÇÃO COM CUSTO
2016-01-01 | COMPOSIÇÃO | 91088 | EXECUÇÃO DE REVESTIMENTO DE CONCRETO PROJETADO COM ESPESSURA DE 7 CM, ARMADO COM TELA, INCLINAÇÃO DE 90°, APLICAÇÃO DESCONTÍNUA, UTILIZANDO EQUIPAMENTO DE PROJEÇÃO COM 6 M³/H DE CAPACIDADE. AF_01/2016 | CRIAÇÃO DE COMPOSIÇÃO COM CUSTO
2016-01-01 | COMPOSIÇÃO | 91089 | EXECUÇÃO DE REVESTIMENTO DE CONCRETO PROJETADO COM ESPESSURA DE 10 CM, ARMADO COM TELA, INCLINAÇÃO DE 90°, APLICAÇÃO DESCONTÍNUA, UTILIZANDO EQUIPAMENTO DE PROJEÇÃO COM 6 M³/H DE CAPACIDADE. AF_01/2016 | CRIAÇÃO DE COMPOSIÇÃO COM CUSTO
2016-01-01 | COMPOSIÇÃO | 91090 | EXECUÇÃO DE REVESTIMENTO DE CONCRETO PROJETADO COM ESPESSURA DE 7 CM, ARMADO COM TELA, INCLINAÇÃO MENOR QUE 90°, APLICAÇÃO DESCONTÍNUA, UTILIZANDO EQUIPAMENTO DE PROJEÇÃO COM 3 M³/H DE CAPACIDADE. AF_01/2016 | CRIAÇÃO DE COMPOSIÇÃO COM CUSTO
2016-01-01 | COMPOSIÇÃO | 91091 | EXECUÇÃO DE REVESTIMENTO DE CONCRETO PROJETADO COM ESPESSURA DE 10 CM, ARMADO COM TELA, INCLINAÇÃO MENOR QUE 90°, APLICAÇÃO DESCONTÍNUA, UTILIZANDO EQUIPAMENTO DE PROJEÇÃO COM 3 M³/H DE CAPACIDADE. AF_01/2016 | CRIAÇÃO DE COMPOSIÇÃO COM CUSTO
2016-01-01 | COMPOSIÇÃO | 91092 | EXECUÇÃO DE REVESTIMENTO DE CONCRETO PROJETADO COM ESPESSURA DE 7 CM, ARMADO COM TELA, INCLINAÇÃO DE 90°, APLICAÇÃO DESCONTÍNUA, UTILIZANDO EQUIPAMENTO DE PROJEÇÃO COM 3 M³/H DE CAPACIDADE. AF_01/2016 | CRIAÇÃO DE COMPOSIÇÃO COM CUSTO
2016-01-01 | COMPOSIÇÃO | 91093 | EXECUÇÃO DE REVESTIMENTO DE CONCRETO PROJETADO COM ESPESSURA DE 10 CM, ARMADO COM TELA, INCLINAÇÃO DE 90°, APLICAÇÃO DESCONTÍNUA, UTILIZANDO EQUIPAMENTO DE PROJEÇÃO COM 3 M³/H DE CAPACIDADE. AF_01/2016 | CRIAÇÃO DE COMPOSIÇÃO COM CUSTO
2016-01-01 | COMPOSIÇÃO | 91094 | EXECUÇÃO DE REVESTIMENTO DE CONCRETO PROJETADO COM ESPESSURA DE 7 CM, ARMADO COM FIBRAS DE AÇO, INCLINAÇÃO MENOR QUE 90°, APLICAÇÃO DESCONTÍNUA, UTILIZANDO EQUIPAMENTO DE PROJEÇÃO COM 6 M³/H DE CAPACIDADE. AF_01/2016 | CRIAÇÃO DE COMPOSIÇÃO COM CUSTO
2016-01-01 | COMPOSIÇÃO | 91095 | EXECUÇÃO DE REVESTIMENTO DE CONCRETO PROJETADO COM ESPESSURA DE 10 CM, ARMADO COM FIBRAS DE AÇO, INCLINAÇÃO MENOR QUE 90°, APLICAÇÃO DESCONTÍNUA, UTILIZANDO EQUIPAMENTO DE PROJEÇÃO COM 6 M³/H DE CAPACIDADE. AF_01/2016 | CRIAÇÃO DE COMPOSIÇÃO COM CUSTO
2016-01-01 | COMPOSIÇÃO | 91096 | EXECUÇÃO DE REVESTIMENTO DE CONCRETO PROJETADO COM ESPESSURA DE 7 CM, ARMADO COM FIBRAS DE AÇO, INCLINAÇÃO DE 90°, APLICAÇÃO DESCONTÍNUA, UTILIZANDO EQUIPAMENTO DE PROJEÇÃO COM 6 M³/H DE CAPACIDADE. AF_01/2016 | CRIAÇÃO DE COMPOSIÇÃO COM CUSTO
2016-01-01 | COMPOSIÇÃO | 91097 | EXECUÇÃO DE REVESTIMENTO DE CONCRETO PROJETADO COM ESPESSURA DE 10 CM, ARMADO COM FIBRAS DE AÇO, INCLINAÇÃO DE 90°, APLICAÇÃO DESCONTÍNUA, UTILIZANDO EQUIPAMENTO DE PROJEÇÃO COM 6 M³/H DE CAPACIDADE. AF_01/2016 | CRIAÇÃO DE COMPOSIÇÃO COM CUSTO
2016-01-01 | COMPOSIÇÃO | 91098 | EXECUÇÃO DE REVESTIMENTO DE CONCRETO PROJETADO COM ESPESSURA DE 7 CM, ARMADO COM FIBRAS DE AÇO, INCLINAÇÃO MENOR QUE 90°, APLICAÇÃO DESCONTÍNUA, UTILIZANDO EQUIPAMENTO DE PROJEÇÃO COM 3 M³/H DE CAPACIDADE. AF_01/2016 | CRIAÇÃO DE COMPOSIÇÃO COM CUSTO
2016-01-01 | COMPOSIÇÃO | 91099 | EXECUÇÃO DE REVESTIMENTO DE CONCRETO PROJETADO COM ESPESSURA DE 10 CM, ARMADO COM FIBRAS DE AÇO, INCLINAÇÃO MENOR QUE 90°, APLICAÇÃO DESCONTÍNUA, UTILIZANDO EQUIPAMENTO DE PROJEÇÃO COM 3 M³/H DE CAPACIDADE. AF_01/2016 | CRIAÇÃO DE COMPOSIÇÃO COM CUSTO
2016-01-01 | COMPOSIÇÃO | 91100 | EXECUÇÃO DE REVESTIMENTO DE CONCRETO PROJETADO COM ESPESSURA DE 7 CM, ARMADO COM FIBRAS DE AÇO, INCLINAÇÃO DE 90°, APLICAÇÃO DESCONTÍNUA, UTILIZANDO EQUIPAMENTO DE PROJEÇÃO COM 3 M³/H DE CAPACIDADE. AF_01/2016 | CRIAÇÃO DE COMPOSIÇÃO COM CUSTO
2016-01-01 | COMPOSIÇÃO | 91101 | EXECUÇÃO DE REVESTIMENTO DE CONCRETO PROJETADO COM ESPESSURA DE 10 CM, ARMADO COM FIBRAS DE AÇO, INCLINAÇÃO DE 90°, APLICAÇÃO DESCONTÍNUA, UTILIZANDO EQUIPAMENTO DE PROJEÇÃO COM 3 M³/H DE CAPACIDADE. AF_01/2016 | CRIAÇÃO DE COMPOSIÇÃO COM CUSTO
2016-01-01 | COMPOSIÇÃO | 93040 | LÂMPADA FLUORESCENTE COMPACTA 15 W 2U, BASE E27 - FORNECIMENTO E INSTALAÇÃO | CRIAÇÃO DE COMPOSIÇÃO COM CUSTO
2016-01-01 | COMPOSIÇÃO | 93041 | LÂMPADA FLUORESCENTE ESPIRAL BRANCA 65 W, BASE E27 - FORNECIMENTO E INSTALAÇÃO | CRIAÇÃO DE COMPOSIÇÃO COM CUSTO
2016-01-01 | COMPOSIÇÃO | 93042 | LÂMPADA LED 6 W BIVOLT BRANCA, FORMATO TRADICIONAL (BASE E27) - FORNECIMENTO E INSTALAÇÃO | CRIAÇÃO DE COMPOSIÇÃO COM CUSTO
2016-01-01 | COMPOSIÇÃO | 93043 | LÂMPADA LED 10 W BIVOLT BRANCA, FORMATO TRADICIONAL (BASE E27) - FORNECIMENTO E INSTALAÇÃO | CRIAÇÃO DE COMPOSIÇÃO COM CUSTO
2016-01-01 | COMPOSIÇÃO | 93044 | LÂMPADA FLUORESCENTE COMPACTA 3U BRANCA 20 W, BASE E27 - FORNECIMENTO E INSTALAÇÃO | CRIAÇÃO DE COMPOSIÇÃO COM CUSTO
2016-01-01 | COMPOSIÇÃO | 93045 | LÂMPADA FLUORESCENTE ESPIRAL BRANCA 45 W, BASE E27 - FORNECIMENTO E INSTALAÇÃO | CRIAÇÃO DE COMPOSIÇÃO COM CUSTO
2016-01-01 | COMPOSIÇÃO | 93050 | LUVA PASSANTE EM COBRE, SEM ANEL DE SOLDA, DN 22 MM, INSTALADO EM PRUMADA FORNECIMENTO E INSTALAÇÃO. AF_01/2016_P | CRIAÇÃO DE COMPOSIÇÃO COM CUSTO
2016-01-01 | COMPOSIÇÃO | 93051 | BUCHA DE REDUÇÃO EM COBRE, SEM ANEL DE SOLDA, PONTA X BOLSA, 22 X 15 MM, INSTALADO EM PRUMADA FORNECIMENTO E INSTALAÇÃO. AF_01/2016_P | CRIAÇÃO DE COMPOSIÇÃO COM CUSTO
2016-01-01 | COMPOSIÇÃO | 93052 | JUNTA DE EXPANSÃO EM COBRE, PONTA X PONTA, DN 22 MM, INSTALADO EM PRUMADA FORNECIMENTO E INSTALAÇÃO. AF_01/2016_P | CRIAÇÃO DE COMPOSIÇÃO COM CUSTO
2016-01-01 | COMPOSIÇÃO | 93054 | CONECTOR EM BRONZE/LATÃO, SEM ANEL DE SOLDA, BOLSA X ROSCA F, 22 MM X 3/4?, INSTALADO EM PRUMADA FORNECIMENTO E INSTALAÇÃO. AF_01/2016_P | CRIAÇÃO DE COMPOSIÇÃO COM CUSTO
2016-01-01 | COMPOSIÇÃO | 93055 | CURVA DE TRANSPOSIÇÃO EM BRONZE/LATÃO, SEM ANEL DE SOLDA, BOLSA X BOLSA, DN 22 MM, INSTALADO EM PRUMADA FORNECIMENTO E INSTALAÇÃO. AF_01/2016_P | CRIAÇÃO DE COMPOSIÇÃO COM CUSTO
2016-01-01 | COMPOSIÇÃO | 93056 | LUVA PASSANTE EM COBRE, SEM ANEL DE SOLDA, DN 28 MM, INSTALADO EM PRUMADA FORNECIMENTO E INSTALAÇÃO. AF_01/2016_P | CRIAÇÃO DE COMPOSIÇÃO COM CUSTO
2016-01-01 | COMPOSIÇÃO | 93057 | BUCHA DE REDUÇÃO EM COBRE, SEM ANEL DE SOLDA, PONTA X BOLSA, 28 X 22 MM, INSTALADO EM PRUMADA FORNECIMENTO E INSTALAÇÃO. AF_01/2016_P | CRIAÇÃO DE COMPOSIÇÃO COM CUSTO
2016-01-01 | COMPOSIÇÃO | 93058 | JUNTA DE EXPANSÃO EM COBRE, PONTA X PONTA, DN 28 MM, INSTALADO EM PRUMADA FORNECIMENTO E INSTALAÇÃO. AF_01/2016_P | CRIAÇÃO DE COMPOSIÇÃO COM CUSTO
2016-01-01 | COMPOSIÇÃO | 93059 | CONECTOR EM BRONZE/LATÃO, SEM ANEL DE SOLDA, BOLSA X ROSCA F, 28 MM X 1/2?, INSTALADO EM PRUMADA FORNECIMENTO E INSTALAÇÃO. AF_01/2016_P | CRIAÇÃO DE COMPOSIÇÃO COM CUSTO
2016-01-01 | COMPOSIÇÃO | 93060 | CURVA DE TRANSPOSIÇÃO EM BRONZE/LATÃO, SEM ANEL DE SOLDA, BOLSA X BOLSA, 28 MM, INSTALADO EM PRUMADA FORNECIMENTO E INSTALAÇÃO. AF_01/2016_P | CRIAÇÃO DE COMPOSIÇÃO COM CUSTO
2016-01-01 | COMPOSIÇÃO | 93061 | LUVA PASSANTE EM COBRE, SEM ANEL DE SOLDA, DN 35 MM, INSTALADO EM PRUMADA FORNECIMENTO E INSTALAÇÃO. AF_01/2016_P | CRIAÇÃO DE COMPOSIÇÃO COM CUSTO
2016-01-01 | COMPOSIÇÃO | 93062 | BUCHA DE REDUÇÃO EM COBRE, SEM ANEL DE SOLDA, PONTA X BOLSA, 35 X 28 MM, INSTALADO EM PRUMADA FORNECIMENTO E INSTALAÇÃO. AF_01/2016_P | CRIAÇÃO DE COMPOSIÇÃO COM CUSTO
2016-01-01 | COMPOSIÇÃO | 93063 | JUNTA DE EXPANSÃO EM BRONZE/LATÃO, PONTA X PONTA, DN 35 MM, INSTALADO EM PRUMADA FORNECIMENTO E INSTALAÇÃO. AF_01/2016_P | CRIAÇÃO DE COMPOSIÇÃO COM CUSTO
2016-01-01 | COMPOSIÇÃO | 93064 | LUVA PASSANTE EM COBRE, SEM ANEL DE SOLDA, DN 42 MM, INSTALADO EM PRUMADA FORNECIMENTO E INSTALAÇÃO. AF_01/2016_P | CRIAÇÃO DE COMPOSIÇÃO COM CUSTO
2016-01-01 | COMPOSIÇÃO | 93065 | BUCHA DE REDUÇÃO EM COBRE, SEM ANEL DE SOLDA, PONTA X BOLSA, 42 X 35 MM, INSTALADO EM PRUMADA FORNECIMENTO E INSTALAÇÃO. AF_01/2016_P | CRIAÇÃO DE COMPOSIÇÃO COM CUSTO
2016-01-01 | COMPOSIÇÃO | 93066 | JUNTA DE EXPANSÃO EM BRONZE/LATÃO, PONTA X PONTA, DN 42 MM, INSTALADO EM PRUMADA FORNECIMENTO E INSTALAÇÃO. AF_01/2016_P | CRIAÇÃO DE COMPOSIÇÃO COM CUSTO
2016-01-01 | COMPOSIÇÃO | 93067 | LUVA PASSANTE EM COBRE, SEM ANEL DE SOLDA, DN 54 MM, INSTALADO EM PRUMADA FORNECIMENTO E INSTALAÇÃO. AF_01/2016_P | CRIAÇÃO DE COMPOSIÇÃO COM CUSTO
2016-01-01 | COMPOSIÇÃO | 93068 | BUCHA DE REDUÇÃO EM COBRE, SEM ANEL DE SOLDA, PONTA X BOLSA, 54 X 42 MM, INSTALADO EM PRUMADA FORNECIMENTO E INSTALAÇÃO. AF_01/2016_P | CRIAÇÃO DE COMPOSIÇÃO COM CUSTO
2016-01-01 | COMPOSIÇÃO | 93069 | JUNTA DE EXPANSÃO EM BRONZE/LATÃO, PONTA X PONTA, DN 54 MM, INSTALADO EM PRUMADA FORNECIMENTO E INSTALAÇÃO. AF_01/2016_P | CRIAÇÃO DE COMPOSIÇÃO COM CUSTO
2016-01-01 | COMPOSIÇÃO | 93070 | LUVA PASSANTE EM COBRE, SEM ANEL DE SOLDA, DN 66 MM, INSTALADO EM PRUMADA FORNECIMENTO E INSTALAÇÃO. AF_01/2016_P | CRIAÇÃO DE COMPOSIÇÃO COM CUSTO
2016-01-01 | COMPOSIÇÃO | 93071 | BUCHA DE REDUÇÃO EM COBRE, SEM ANEL DE SOLDA, PONTA X BOLSA, 66 X 54 MM, INSTALADO EM PRUMADA FORNECIMENTO E INSTALAÇÃO. AF_01/2016_P | CRIAÇÃO DE COMPOSIÇÃO COM CUSTO
2016-01-01 | COMPOSIÇÃO | 93072 | JUNTA DE EXPANSÃO EM BRONZE/LATÃO, PONTA X PONTA, DN 66 MM, INSTALADO EM PRUMADA FORNECIMENTO E INSTALAÇÃO. AF_01/2016_P | CRIAÇÃO DE COMPOSIÇÃO COM CUSTO
2016-01-01 | COMPOSIÇÃO | 93073 | TE DUPLA CURVA EM BRONZE/LATÃO, SEM ANEL DE SOLDA, ROSCA F X BOLSA X ROSCA F, 3/4? X 22 X 3/4?, INSTALADO EM PRUMADA FORNECIMENTO E INSTALAÇÃO. AF_01/2016_P | CRIAÇÃO DE COMPOSIÇÃO COM CUSTO
2016-01-01 | COMPOSIÇÃO | 93074 | CURVA EM COBRE, 45 GRAUS, SEM ANEL DE SOLDA, BOLSA X BOLSA, DN 15 MM, INSTALADO EM RAMAL DE DISTRIBUIÇÃO FORNECIMENTO E INSTALAÇÃO. AF_01/2016_P | CRIAÇÃO DE COMPOSIÇÃO COM CUSTO
2016-01-01 | COMPOSIÇÃO | 93075 | COTOVELO EM BRONZE/LATÃO, 90 GRAUS, SEM ANEL DE SOLDA, BOLSA X ROSCA F, DN 15 MM X 1/2?, INSTALADO EM RAMAL DE DISTRIBUIÇÃO FORNECIMENTO E INSTALAÇÃO. AF_01/2016_P | CRIAÇÃO DE COMPOSIÇÃO COM CUSTO
2016-01-01 | COMPOSIÇÃO | 93076 | CURVA EM COBRE, 45 GRAUS, SEM ANEL DE SOLDA, BOLSA X BOLSA, DN 22 MM, INSTALADO EM RAMAL DE DISTRIBUIÇÃO FORNECIMENTO E INSTALAÇÃO. AF_01/2016_P | CRIAÇÃO DE COMPOSIÇÃO COM CUSTO
2016-01-01 | COMPOSIÇÃO | 93077 | COTOVELO EM BRONZE/LATÃO, 90 GRAUS, SEM ANEL DE SOLDA, BOLSA X ROSCA F, DN 22 MM X 1/2?, INSTALADO EM RAMAL DE DISTRIBUIÇÃO FORNECIMENTO E INSTALAÇÃO. AF_01/2016_P | CRIAÇÃO DE COMPOSIÇÃO COM CUSTO
2016-01-01 | COMPOSIÇÃO | 93078 | COTOVELO EM BRONZE/LATÃO, 90 GRAUS, SEM ANEL DE SOLDA, BOLSA X ROSCA F, DN 22 MM X 3/4?, INSTALADO EM RAMAL DE DISTRIBUIÇÃO FORNECIMENTO E INSTALAÇÃO. AF_01/2016_P | CRIAÇÃO DE COMPOSIÇÃO COM CUSTO
2016-01-01 | COMPOSIÇÃO | 93079 | CURVA EM COBRE, 45 GRAUS, SEM ANEL DE SOLDA, BOLSA X BOLSA, DN 28 MM, INSTALADO EM RAMAL DE DISTRIBUIÇÃO FORNECIMENTO E INSTALAÇÃO. AF_01/2016_P | CRIAÇÃO DE COMPOSIÇÃO COM CUSTO
2016-01-01 | COMPOSIÇÃO | 93080 | LUVA PASSANTE EM COBRE, SEM ANEL DE SOLDA, DN 15 MM, INSTALADO EM RAMAL DE DISTRIBUIÇÃO FORNECIMENTO E INSTALAÇÃO. AF_01/2016_P | CRIAÇÃO DE COMPOSIÇÃO COM CUSTO
2016-01-01 | COMPOSIÇÃO | 93081 | CONECTOR EM BRONZE/LATÃO, SEM ANEL DE SOLDA, BOLSA X ROSCA F, DN 15 MM X 1/2?, INSTALADO EM RAMAL DE DISTRIBUIÇÃO FORNECIMENTO E INSTALAÇÃO. AF_01/2016_P | CRIAÇÃO DE COMPOSIÇÃO COM CUSTO
2016-01-01 | COMPOSIÇÃO | 93082 | CURVA DE TRANSPOSIÇÃO EM BRONZE/LATÃO, SEM ANEL DE SOLDA, DN 15 MM, INSTALADO EM RAMAL DE DISTRIBUIÇÃO FORNECIMENTO E INSTALAÇÃO. AF_01/2016_P | CRIAÇÃO DE COMPOSIÇÃO COM CUSTO
2016-01-01 | COMPOSIÇÃO | 93083 | JUNTA DE EXPANSÃO EM COBRE, PONTA X PONTA, DN 15 MM, INSTALADO EM RAMAL DE DISTRIBUIÇÃO FORNECIMENTO E INSTALAÇÃO. AF_01/2016_P | CRIAÇÃO DE COMPOSIÇÃO COM CUSTO
2016-01-01 | COMPOSIÇÃO | 93084 | LUVA PASSANTE EM COBRE, SEM ANEL DE SOLDA, DN 22 MM, INSTALADO EM RAMAL DE DISTRIBUIÇÃO FORNECIMENTO E INSTALAÇÃO. AF_01/2016_P | CRIAÇÃO DE COMPOSIÇÃO COM CUSTO
2016-01-01 | COMPOSIÇÃO | 93085 | BUCHA DE REDUÇÃO EM COBRE, SEM ANEL DE SOLDA, PONTA X BOLSA, 22 X 15 MM, INSTALADO EM RAMAL DE DISTRIBUIÇÃO FORNECIMENTO E INSTALAÇÃO. AF_01/2016_P | CRIAÇÃO DE COMPOSIÇÃO COM CUSTO
2016-01-01 | COMPOSIÇÃO | 93086 | JUNTA DE EXPANSÃO EM COBRE, PONTA X PONTA, DN 22 MM, INSTALADO EM RAMAL DE DISTRIBUIÇÃO FORNECIMENTO E INSTALAÇÃO. AF_01/2016_P | CRIAÇÃO DE COMPOSIÇÃO COM CUSTO
2016-01-01 | COMPOSIÇÃO | 93087 | CONECTOR EM BRONZE/LATÃO, SEM ANEL DE SOLDA, BOLSA X ROSCA F, DN 22 MM X 1/2?, INSTALADO EM RAMAL DE DISTRIBUIÇÃO FORNECIMENTO E INSTALAÇÃO. AF_01/2016_P | CRIAÇÃO DE COMPOSIÇÃO COM CUSTO
2016-01-01 | COMPOSIÇÃO | 93088 | CONECTOR EM BRONZE/LATÃO, SEM ANEL DE SOLDA, BOLSA X ROSCA F, DN 22 MM X 3/4?, INSTALADO EM RAMAL DE DISTRIBUIÇÃO FORNECIMENTO E INSTALAÇÃO. AF_01/2016_P | CRIAÇÃO DE COMPOSIÇÃO COM CUSTO
2016-01-01 | COMPOSIÇÃO | 93089 | CURVA DE TRANSPOSIÇÃO EM BRONZE/LATÃO, SEM ANEL DE SOLDA, BOLSA X BOLSA, DN 22 MM, INSTALADO EM RAMAL DE DISTRIBUIÇÃO FORNECIMENTO E INSTALAÇÃO. AF_01/2016_P | CRIAÇÃO DE COMPOSIÇÃO COM CUSTO
2016-01-01 | COMPOSIÇÃO | 93090 | LUVA PASSANTE EM COBRE, SEM ANEL DE SOLDA, DN 28 MM, INSTALADO EM RAMAL DE DISTRIBUIÇÃO FORNECIMENTO E INSTALAÇÃO. AF_01/2016_P | CRIAÇÃO DE COMPOSIÇÃO COM CUSTO
2016-01-01 | COMPOSIÇÃO | 93091 | BUCHA DE REDUÇÃO EM COBRE, SEM ANEL DE SOLDA, PONTA X BOLSA, 28 X 22 MM, INSTALADO EM RAMAL DE DISTRIBUIÇÃO FORNECIMENTO E INSTALAÇÃO. AF_01/2016_P | CRIAÇÃO DE COMPOSIÇÃO COM CUSTO
2016-01-01 | COMPOSIÇÃO | 93092 | JUNTA DE EXPANSÃO EM COBRE, PONTA X PONTA, DN 28 MM, INSTALADO EM RAMAL DE DISTRIBUIÇÃO FORNECIMENTO E INSTALAÇÃO. AF_01/2016_P | CRIAÇÃO DE COMPOSIÇÃO COM CUSTO
2016-01-01 | COMPOSIÇÃO | 93093 | CONECTOR EM BRONZE/LATÃO, SEM ANEL DE SOLDA, BOLSA X ROSCA F, DN 28 MM X 1/2?, INSTALADO EM RAMAL DE DISTRIBUIÇÃO FORNECIMENTO E INSTALAÇÃO. AF_01/2016_P | CRIAÇÃO DE COMPOSIÇÃO COM CUSTO
2016-01-01 | COMPOSIÇÃO | 93094 | CURVA DE TRANSPOSIÇÃO EM BRONZE/LATÃO, SEM ANEL DE SOLDA, BOLSA X BOLSA, DN 28 MM, INSTALADO EM RAMAL DE DISTRIBUIÇÃO FORNECIMENTO E INSTALAÇÃO. AF_01/2016_P | CRIAÇÃO DE COMPOSIÇÃO COM CUSTO
2016-01-01 | COMPOSIÇÃO | 93095 | TE DUPLA CURVA EM BRONZE/LATÃO, SEM ANEL DE SOLDA, ROSCA F X BOLSA X ROSCA F, 1/2? X 15 X 1/2?, INSTALADO EM RAMAL DE DISTRIBUIÇÃO FORNECIMENTO E INSTALAÇÃO. AF_01/2016_P | CRIAÇÃO DE COMPOSIÇÃO COM CUSTO
2016-01-01 | COMPOSIÇÃO | 93096 | TE DUPLA CURVA EM BRONZE/LATÃO, SEM ANEL DE SOLDA, ROSCA F X BOLSA X ROSCA F, 3/4? X 22 X 3/4?, INSTALADO EM RAMAL DE DISTRIBUIÇÃO FORNECIMENTO E INSTALAÇÃO. AF_01/2016_P | CRIAÇÃO DE COMPOSIÇÃO COM CUSTO
2016-01-01 | COMPOSIÇÃO | 93097 | CURVA EM COBRE, 45 GRAUS, SEM ANEL DE SOLDA, BOLSA X BOLSA, DN 15 MM, INSTALADO EM RAMAL E SUB-RAMAL FORNECIMENTO E INSTALAÇÃO. AF_01/2016_P | CRIAÇÃO DE COMPOSIÇÃO COM CUSTO
2016-01-01 | COMPOSIÇÃO | 93098 | COTOVELO EM BRONZE/LATÃO, 90 GRAUS, SEM ANEL DE SOLDA, BOLSA X ROSCA F, DN 15 MM X 1/2?, INSTALADO EM RAMAL E SUB-RAMAL FORNECIMENTO E INSTALAÇÃO. AF_01/2016_P | CRIAÇÃO DE COMPOSIÇÃO COM CUSTO
2016-01-01 | COMPOSIÇÃO | 93099 | CURVA EM COBRE, 45 GRAUS, SEM ANEL DE SOLDA, BOLSA X BOLSA, DN 22 MM, INSTALADO EM RAMAL E SUB-RAMAL FORNECIMENTO E INSTALAÇÃO. AF_01/2016_P | CRIAÇÃO DE COMPOSIÇÃO COM CUSTO
2016-01-01 | COMPOSIÇÃO | 93100 | COTOVELO EM BRONZE/LATÃO, 90 GRAUS, SEM ANEL DE SOLDA, BOLSA X ROSCA F, DN 22 MM X 1/2?, INSTALADO EM RAMAL E SUB-RAMAL FORNECIMENTO E INSTALAÇÃO. AF_01/2016_P | CRIAÇÃO DE COMPOSIÇÃO COM CUSTO
2016-01-01 | COMPOSIÇÃO | 93101 | COTOVELO EM BRONZE/LATÃO, 90 GRAUS, SEM ANEL DE SOLDA, BOLSA X ROSCA F, DN 22 MM X 3/4?, INSTALADO EM RAMAL E SUB-RAMAL FORNECIMENTO E INSTALAÇÃO. AF_01/2016_P | CRIAÇÃO DE COMPOSIÇÃO COM CUSTO
2016-01-01 | COMPOSIÇÃO | 93102 | CURVA EM COBRE, 45 GRAUS, SEM ANEL DE SOLDA, BOLSA X BOLSA, DN 28 MM, INSTALADO EM RAMAL E SUB-RAMAL FORNECIMENTO E INSTALAÇÃO. AF_01/2016_P | CRIAÇÃO DE COMPOSIÇÃO COM CUSTO
2016-01-01 | COMPOSIÇÃO | 93103 | LUVA PASSANTE EM COBRE, SEM ANEL DE SOLDA, DN 15 MM, INSTALADO EM RAMAL E SUB-RAMAL FORNECIMENTO E INSTALAÇÃO. AF_01/2016_P | CRIAÇÃO DE COMPOSIÇÃO COM CUSTO
2016-01-01 | COMPOSIÇÃO | 93104 | CONECTOR EM BRONZE/LATÃO, SEM ANEL DE SOLDA, BOLSA X ROSCA F, 15 MM X 1/2?, INSTALADO EM RAMAL E SUB-RAMAL FORNECIMENTO E INSTALAÇÃO. AF_01/2016_P | CRIAÇÃO DE COMPOSIÇÃO COM CUSTO
2016-01-01 | COMPOSIÇÃO | 93105 | CURVA DE TRANSPOSIÇÃO EM BRONZE/LATÃO, SEM ANEL DE SOLDA, BOLSA X BOLSA, DN 15 MM, INSTALADO EM RAMAL E SUB-RAMAL FORNECIMENTO E INSTALAÇÃO. AF_01/2016_P | CRIAÇÃO DE COMPOSIÇÃO COM CUSTO
2016-01-01 | COMPOSIÇÃO | 93106 | JUNTA DE EXPANSÃO EM COBRE, PONTA X PONTA, DN 15 MM, INSTALADO EM RAMAL E SUB-RAMAL FORNECIMENTO E INSTALAÇÃO. AF_01/2016_P | CRIAÇÃO DE COMPOSIÇÃO COM CUSTO
2016-01-01 | COMPOSIÇÃO | 93107 | LUVA PASSANTE EM COBRE, SEM ANEL DE SOLDA, DN 22 MM, INSTALADO EM RAMAL E SUB-RAMAL FORNECIMENTO E INSTALAÇÃO. AF_01/2016_P | CRIAÇÃO DE COMPOSIÇÃO COM CUSTO
2016-01-01 | COMPOSIÇÃO | 93108 | BUCHA DE REDUÇÃO EM COBRE, SEM ANEL DE SOLDA, PONTA X BOLSA, 22 X 15 MM, INSTALADO EM RAMAL E SUB-RAMAL FORNECIMENTO E INSTALAÇÃO. AF_01/2016_P | CRIAÇÃO DE COMPOSIÇÃO COM CUSTO
2016-01-01 | COMPOSIÇÃO | 93109 | JUNTA DE EXPANSÃO EM COBRE, PONTA X PONTA, 22 MM, INSTALADO EM RAMAL E SUB-RAMAL FORNECIMENTO E INSTALAÇÃO. AF_01/2016_P | CRIAÇÃO DE COMPOSIÇÃO COM CUSTO
2016-01-01 | COMPOSIÇÃO | 93110 | CONECTOR EM BRONZE/LATÃO, SEM ANEL DE SOLDA, BOLSA X ROSCA F, 22 MM X 1/2?, INSTALADO EM RAMAL E SUB-RAMAL FORNECIMENTO E INSTALAÇÃO. AF_01/2016_P | CRIAÇÃO DE COMPOSIÇÃO COM CUSTO
2016-01-01 | COMPOSIÇÃO | 93111 | CONECTOR EM BRONZE/LATÃO, SEM ANEL DE SOLDA, BOLSA X ROSCA F, 22 MM X 3/4?, INSTALADO EM RAMAL E SUB-RAMAL FORNECIMENTO E INSTALAÇÃO. AF_01/2016_P | CRIAÇÃO DE COMPOSIÇÃO COM CUSTO
2016-01-01 | COMPOSIÇÃO | 93112 | CURVA DE TRANSPOSIÇÃO EM BRONZE/LATÃO, SEM ANEL DE SOLDA, BOLSA X BOLSA, 22 MM, INSTALADO EM RAMAL E SUB-RAMAL FORNECIMENTO E INSTALAÇÃO. AF_01/2016_P | CRIAÇÃO DE COMPOSIÇÃO COM CUSTO
2016-01-01 | COMPOSIÇÃO | 93113 | LUVA PASSANTE EM COBRE, SEM ANEL DE SOLDA, DN 28 MM, INSTALADO EM RAMAL E SUB-RAMAL FORNECIMENTO E INSTALAÇÃO. AF_01/2016_P | CRIAÇÃO DE COMPOSIÇÃO COM CUSTO
2016-01-01 | COMPOSIÇÃO | 93114 | CONECTOR EM BRONZE/LATÃO, SEM ANEL DE SOLDA, BOLSA X ROSCA F, 28 MM X 1/2?, INSTALADO EM RAMAL E SUB-RAMAL FORNECIMENTO E INSTALAÇÃO. AF_01/2016_P | CRIAÇÃO DE COMPOSIÇÃO COM CUSTO
2016-01-01 | COMPOSIÇÃO | 93115 | CURVA DE TRANSPOSIÇÃO EM BRONZE/LATÃO, SEM ANEL DE SOLDA, BOLSA X BOLSA, 28 MM, INSTALADO EM RAMAL E SUB-RAMAL FORNECIMENTO E INSTALAÇÃO. AF_01/2016_P | CRIAÇÃO DE COMPOSIÇÃO COM CUSTO
2016-01-01 | COMPOSIÇÃO | 93116 | JUNTA DE EXPANSÃO EM COBRE, PONTA X PONTA, DN 28 MM, INSTALADO EM RAMAL E SUB-RAMAL FORNECIMENTO E INSTALAÇÃO. AF_01/2016_P | CRIAÇÃO DE COMPOSIÇÃO COM CUSTO
2016-01-01 | COMPOSIÇÃO | 93117 | TE DUPLA CURVA EM BRONZE/LATÃO, SEM ANEL DE SOLDA, ROSCA F X BOLSA X ROSCA F, 1/2? X 15 X 1/2?, INSTALADO EM RAMAL E SUB-RAMAL FORNECIMENTO E INSTALAÇÃO. AF_01/2016_P | CRIAÇÃO DE COMPOSIÇÃO COM CUSTO
2016-01-01 | COMPOSIÇÃO | 93118 | TE DUPLA CURVA EM BRONZE/LATÃO, SEM ANEL DE SOLDA, ROSCA F X BOLSA, ROSCA F, 3/4? X 22 X 3/4?, INSTALADO EM RAMAL E SUB-RAMAL FORNECIMENTO E INSTALAÇÃO. AF_01/2016_P | CRIAÇÃO DE COMPOSIÇÃO COM CUSTO
2016-01-01 | COMPOSIÇÃO | 93119 | CURVA EM COBRE, 45 GRAUS, SEM ANEL DE SOLDA, BOLSA X BOLSA, DN 22 MM, INSTALADO EM PRUMADA FORNECIMENTO E INSTALAÇÃO. AF_01/2016_P | CRIAÇÃO DE COMPOSIÇÃO COM CUSTO
2016-01-01 | COMPOSIÇÃO | 93120 | COTOVELO EM BRONZE/LATÃO, 90 GRAUS, SEM ANEL DE SOLDA, BOLSA X ROSCA F, DN 22 MM X 1/2?, INSTALADO EM PRUMADA FORNECIMENTO E INSTALAÇÃO. AF_01/2016_P | CRIAÇÃO DE COMPOSIÇÃO COM CUSTO
2016-01-01 | COMPOSIÇÃO | 93121 | COTOVELO EM BRONZE/LATÃO, 90 GRAUS, SEM ANEL DE SOLDA, BOLSA X ROSCA F, DN 22 MM X 3/4?, INSTALADO EM PRUMADA FORNECIMENTO E INSTALAÇÃO. AF_01/2016_P | CRIAÇÃO DE COMPOSIÇÃO COM CUSTO
2016-01-01 | COMPOSIÇÃO | 93122 | CURVA EM COBRE, 45 GRAUS, SEM ANEL DE SOLDA, BOLSA X BOLSA, DN 28 MM, INSTALADO EM PRUMADA FORNECIMENTO E INSTALAÇÃO. AF_01/2016_P | CRIAÇÃO DE COMPOSIÇÃO COM CUSTO
2016-01-01 | COMPOSIÇÃO | 93123 | CURVA EM COBRE, 45 GRAUS, SEM ANEL DE SOLDA, BOLSA X BOLSA, DN 35 MM, INSTALADO EM PRUMADA FORNECIMENTO E INSTALAÇÃO. AF_01/2016_P | CRIAÇÃO DE COMPOSIÇÃO COM CUSTO
2016-01-01 | COMPOSIÇÃO | 93124 | CURVA EM COBRE, 45 GRAUS, SEM ANEL DE SOLDA, DN 42 MM, INSTALADO EM PRUMADA FORNECIMENTO E INSTALAÇÃO. AF_01/2016_P | CRIAÇÃO DE COMPOSIÇÃO COM CUSTO
2016-01-01 | COMPOSIÇÃO | 93125 | CURVA EM COBRE, 45 GRAUS, SEM ANEL DE SOLDA, BOLSA X BOLSA, DN 54 MM, INSTALADO EM PRUMADA FORNECIMENTO E INSTALAÇÃO. AF_01/2016_P | CRIAÇÃO DE COMPOSIÇÃO COM CUSTO
2016-01-01 | COMPOSIÇÃO | 93126 | CURVA EM COBRE, 90 GRAUS, SEM ANEL DE SOLDA, BOLSA X BOLSA, DN 66 MM, INSTALADO EM PRUMADA FORNECIMENTO E INSTALAÇÃO. AF_01/2016_P | CRIAÇÃO DE COMPOSIÇÃO COM CUSTO
2016-01-01 | COMPOSIÇÃO | 93128 | PONTO DE ILUMINAÇÃO RESIDENCIAL INCLUINDO INTERRUPTOR SIMPLES, CAIXA ELÉTRICA, ELETRODUTO, CABO, RASGO, QUEBRA E CHUMBAMENTO (EXCLUINDO LUMINÁRIA E LÂMPADA). AF_01/2016 | CRIAÇÃO DE COMPOSIÇÃO COM CUSTO
2016-01-01 | COMPOSIÇÃO | 93133 | BUCHA DE REDUÇÃO EM COBRE, SEM ANEL DE SOLDA, PONTA X BOLSA, 28 X 22 MM, INSTALADO EM RAMAL E SUB-RAMAL FORNECIMENTO E INSTALAÇÃO. AF_01/2016_P | CRIAÇÃO DE COMPOSIÇÃO COM CUSTO
2016-01-01 | COMPOSIÇÃO | 93137 | PONTO DE ILUMINAÇÃO RESIDENCIAL INCLUINDO INTERRUPTOR SIMPLES (2 MÓDULOS), CAIXA ELÉTRICA, ELETRODUTO, CABO, RASGO, QUEBRA E CHUMBAMENTO (EXCLUINDO LUMINÁRIA E LÂMPADA). AF_01/2016 | CRIAÇÃO DE COMPOSIÇÃO COM CUSTO
2016-01-01 | COMPOSIÇÃO | 93138 | PONTO DE ILUMINAÇÃO RESIDENCIAL INCLUINDO INTERRUPTOR PARALELO, CAIXA ELÉTRICA, ELETRODUTO, CABO, RASGO, QUEBRA E CHUMBAMENTO (EXCLUINDO LUMINÁRIA E LÂMPADA). AF_01/2016 | CRIAÇÃO DE COMPOSIÇÃO COM CUSTO
2016-01-01 | COMPOSIÇÃO | 93139 | PONTO DE ILUMINAÇÃO RESIDENCIAL INCLUINDO INTERRUPTOR PARALELO (2 MÓDULOS), CAIXA ELÉTRICA, ELETRODUTO, CABO, RASGO, QUEBRA E CHUMBAMENTO (EXCLUINDO LUMINÁRIA E LÂMPADA). AF_01/2016 | CRIAÇÃO DE COMPOSIÇÃO COM CUSTO
2016-01-01 | COMPOSIÇÃO | 93140 | PONTO DE ILUMINAÇÃO RESIDENCIAL INCLUINDO INTERRUPTOR SIMPLES CONJUGADO COM PARALELO, CAIXA ELÉTRICA, ELETRODUTO, CABO, RASGO, QUEBRA E CHUMBAMENTO (EXCLUINDO LUMINÁRIA E LÂMPADA). AF_01/2016 | CRIAÇÃO DE COMPOSIÇÃO COM CUSTO
2016-01-01 | COMPOSIÇÃO | 93141 | PONTO DE TOMADA RESIDENCIAL INCLUINDO TOMADA 10A/250V, CAIXA ELÉTRICA, ELETRODUTO, CABO, RASGO, QUEBRA E CHUMBAMENTO. AF_01/2016 | CRIAÇÃO DE COMPOSIÇÃO COM CUSTO
2016-01-01 | COMPOSIÇÃO | 93142 | PONTO DE TOMADA RESIDENCIAL INCLUINDO TOMADA (2 MÓDULOS) 10A/250V, CAIXA ELÉTRICA, ELETRODUTO, CABO, RASGO, QUEBRA E CHUMBAMENTO. AF_01/2016 | CRIAÇÃO DE COMPOSIÇÃO COM CUSTO
2016-01-01 | COMPOSIÇÃO | 93143 | PONTO DE TOMADA RESIDENCIAL INCLUINDO TOMADA 20A/250V, CAIXA ELÉTRICA, ELETRODUTO, CABO, RASGO, QUEBRA E CHUMBAMENTO. AF_01/2016 | CRIAÇÃO DE COMPOSIÇÃO COM CUSTO
2016-01-01 | COMPOSIÇÃO | 93144 | PONTO DE UTILIZAÇÃO DE EQUIPAMENTOS ELÉTRICOS, RESIDENCIAL, INCLUINDO SUPORTE E PLACA, CAIXA ELÉTRICA, ELETRODUTO, CABO, RASGO, QUEBRA E CHUMBAMENTO. AF_01/2016 | CRIAÇÃO DE COMPOSIÇÃO COM CUSTO
2016-01-01 | COMPOSIÇÃO | 93145 | PONTO DE ILUMINAÇÃO E TOMADA, RESIDENCIAL, INCLUINDO INTERRUPTOR SIMPLES E TOMADA 10A/250V, CAIXA ELÉTRICA, ELETRODUTO, CABO, RASGO, QUEBRA E CHUMBAMENTO (EXCLUINDO LUMINÁRIA E LÂMPADA). AF_01/2016 | CRIAÇÃO DE COMPOSIÇÃO COM CUSTO
2016-01-01 | COMPOSIÇÃO | 93146 | PONTO DE ILUMINAÇÃO E TOMADA, RESIDENCIAL, INCLUINDO INTERRUPTOR PARALELO E TOMADA 10A/250V, CAIXA ELÉTRICA, ELETRODUTO, CABO, RASGO, QUEBRA E CHUMBAMENTO (EXCLUINDO LUMINÁRIA E LÂMPADA). AF_01/2016 | CRIAÇÃO DE COMPOSIÇÃO COM CUSTO
2016-01-01 | COMPOSIÇÃO | 93147 | PONTO DE ILUMINAÇÃO E TOMADA, RESIDENCIAL, INCLUINDO INTERRUPTOR SIMPLES, INTERRUPTOR PARALELO E TOMADA 10A/250V, CAIXA ELÉTRICA, ELETRODUTO, CABO, RASGO, QUEBRA E CHUMBAMENTO (EXCLUINDO LUMINÁRIA E LÂMPADA). AF_01/2016 | CRIAÇÃO DE COMPOSIÇÃO COM CUSTO
2015-12-01 | COMPOSIÇÃO | 89807 | CURVA CURTA 90 GRAUS, PVC, SERIE NORMAL, ESGOTO PREDIAL, DN 75 MM, JUNTA ELÁSTICA, FORNECIDO E INSTALADO EM RAMAL DE DESCARGA OU DE ESGOTO SANITÁRIO. AF_12/2014 | CRIAÇÃO DE COMPOSIÇÃO COM CUSTO
2015-12-01 | COMPOSIÇÃO | 89970 | KIT DE REGISTRO DE PRESSÃO BRUTO DE LATÃO ¾”, INCLUSIVE CONEXÕES, ROSCÁVEL, INSTALADO EM RAMAL DE ÁGUA FRIA – FORNECIMENTO E INSTALAÇÃO. AF_12/2014 | CRIAÇÃO DE COMPOSIÇÃO COM CUSTO
2015-12-01 | COMPOSIÇÃO | 89971 | KIT DE REGISTRO DE GAVETA BRUTO DE LATÃO ½”, INCLUSIVE CONEXÕES, ROSCÁVEL, INSTALADO EM RAMAL DE ÁGUA FRIA – FORNECIMENTO E INSTALAÇÃO. AF_12/2014 | CRIAÇÃO DE COMPOSIÇÃO COM CUSTO
2015-12-01 | COMPOSIÇÃO | 89972 | KIT DE REGISTRO DE GAVETA BRUTO DE LATÃO ¾”, INCLUSIVE CONEXÕES, ROSCÁVEL, INSTALADO EM RAMAL DE ÁGUA FRIA – FORNECIMENTO E INSTALAÇÃO. AF_12/2014 | CRIAÇÃO DE COMPOSIÇÃO COM CUSTO
2015-12-01 | COMPOSIÇÃO | 91866 | ELETRODUTO RÍGIDO ROSCÁVEL, PVC, DN 20 MM (1/2"), PARA CIRCUITOS TERMINAIS, INSTALADO EM LAJE - FORNECIMENTO E INSTALAÇÃO. AF_12/2015 | CRIAÇÃO DE COMPOSIÇÃO COM CUSTO
2015-12-01 | COMPOSIÇÃO | 91867 | ELETRODUTO RÍGIDO ROSCÁVEL, PVC, DN 25 MM (3/4"), PARA CIRCUITOS TERMINAIS, INSTALADO EM LAJE - FORNECIMENTO E INSTALAÇÃO. AF_12/2015 | CRIAÇÃO DE COMPOSIÇÃO COM CUSTO
2015-12-01 | COMPOSIÇÃO | 91868 | ELETRODUTO RÍGIDO ROSCÁVEL, PVC, DN 32 MM (1"), PARA CIRCUITOS TERMINAIS, INSTALADO EM LAJE - FORNECIMENTO E INSTALAÇÃO. AF_12/2015 | CRIAÇÃO DE COMPOSIÇÃO COM CUSTO
2015-12-01 | COMPOSIÇÃO | 91869 | ELETRODUTO RÍGIDO ROSCÁVEL, PVC, DN 40 MM (1 1/4"), PARA CIRCUITOS TERMINAIS, INSTALADO EM LAJE - FORNECIMENTO E INSTALAÇÃO. AF_12/2015 | CRIAÇÃO DE COMPOSIÇÃO COM CUSTO
2015-12-01 | COMPOSIÇÃO | 91870 | ELETRODUTO RÍGIDO ROSCÁVEL, PVC, DN 20 MM (1/2"), PARA CIRCUITOS TERMINAIS, INSTALADO EM PAREDE - FORNECIMENTO E INSTALAÇÃO. AF_12/2015 | CRIAÇÃO DE COMPOSIÇÃO COM CUSTO
2015-12-01 | COMPOSIÇÃO | 91871 | ELETRODUTO RÍGIDO ROSCÁVEL, PVC, DN 25 MM (3/4"), PARA CIRCUITOS TERMINAIS, INSTALADO EM PAREDE - FORNECIMENTO E INSTALAÇÃO. AF_12/2015 | CRIAÇÃO DE COMPOSIÇÃO COM CUSTO
2015-12-01 | COMPOSIÇÃO | 91872 | ELETRODUTO RÍGIDO ROSCÁVEL, PVC, DN 32 MM (1"), PARA CIRCUITOS TERMINAIS, INSTALADO EM PAREDE - FORNECIMENTO E INSTALAÇÃO. AF_12/2015 | CRIAÇÃO DE COMPOSIÇÃO COM CUSTO
2015-12-01 | COMPOSIÇÃO | 91874 | LUVA PARA ELETRODUTO, PVC, ROSCÁVEL, DN 20 MM (1/2"), PARA CIRCUITOS TERMINAIS, INSTALADA EM FORRO - FORNECIMENTO E INSTALAÇÃO. AF_12/2015 | CRIAÇÃO DE COMPOSIÇÃO COM CUSTO
2015-12-01 | COMPOSIÇÃO | 91875 | LUVA PARA ELETRODUTO, PVC, ROSCÁVEL, DN 25 MM (3/4"), PARA CIRCUITOS TERMINAIS, INSTALADA EM FORRO - FORNECIMENTO E INSTALAÇÃO. AF_12/2015 | CRIAÇÃO DE COMPOSIÇÃO COM CUSTO
2015-12-01 | COMPOSIÇÃO | 91876 | LUVA PARA ELETRODUTO, PVC, ROSCÁVEL, DN 32 MM (1"), PARA CIRCUITOS TERMINAIS, INSTALADA EM FORRO - FORNECIMENTO E INSTALAÇÃO. AF_12/2015 | CRIAÇÃO DE COMPOSIÇÃO COM CUSTO
2015-12-01 | COMPOSIÇÃO | 91877 | LUVA PARA ELETRODUTO, PVC, ROSCÁVEL, DN 40 MM (1 1/4"), PARA CIRCUITOS TERMINAIS, INSTALADA EM FORRO - FORNECIMENTO E INSTALAÇÃO. AF_12/2015 | CRIAÇÃO DE COMPOSIÇÃO COM CUSTO
2015-12-01 | COMPOSIÇÃO | 91878 | LUVA PARA ELETRODUTO, PVC, ROSCÁVEL, DN 20 MM (1/2"), PARA CIRCUITOS TERMINAIS, INSTALADA EM LAJE - FORNECIMENTO E INSTALAÇÃO. AF_12/2015 | CRIAÇÃO DE COMPOSIÇÃO COM CUSTO
2015-12-01 | COMPOSIÇÃO | 91879 | LUVA PARA ELETRODUTO, PVC, ROSCÁVEL, DN 25 MM (3/4"), PARA CIRCUITOS TERMINAIS, INSTALADA EM LAJE - FORNECIMENTO E INSTALAÇÃO. AF_12/2015 | CRIAÇÃO DE COMPOSIÇÃO COM CUSTO
2015-12-01 | COMPOSIÇÃO | 91880 | LUVA PARA ELETRODUTO, PVC, ROSCÁVEL, DN 32 MM (1"), PARA CIRCUITOS TERMINAIS, INSTALADA EM LAJE - FORNECIMENTO E INSTALAÇÃO. AF_12/2015 | CRIAÇÃO DE COMPOSIÇÃO COM CUSTO
2015-12-01 | COMPOSIÇÃO | 91881 | LUVA PARA ELETRODUTO, PVC, ROSCÁVEL, DN 40 MM (1 1/4"), PARA CIRCUITOS TERMINAIS, INSTALADA EM LAJE - FORNECIMENTO E INSTALAÇÃO. AF_12/2015 | CRIAÇÃO DE COMPOSIÇÃO COM CUSTO
2015-12-01 | COMPOSIÇÃO | 91882 | LUVA PARA ELETRODUTO, PVC, ROSCÁVEL, DN 20 MM (1/2"), PARA CIRCUITOS TERMINAIS, INSTALADA EM PAREDE - FORNECIMENTO E INSTALAÇÃO. AF_12/2015 | CRIAÇÃO DE COMPOSIÇÃO COM CUSTO
2015-12-01 | COMPOSIÇÃO | 91884 | LUVA PARA ELETRODUTO, PVC, ROSCÁVEL, DN 25 MM (3/4"), PARA CIRCUITOS TERMINAIS, INSTALADA EM PAREDE - FORNECIMENTO E INSTALAÇÃO. AF_12/2015 | CRIAÇÃO DE COMPOSIÇÃO COM CUSTO
2015-12-01 | COMPOSIÇÃO | 91885 | LUVA PARA ELETRODUTO, PVC, ROSCÁVEL, DN 32 MM (1"), PARA CIRCUITOS TERMINAIS, INSTALADA EM PAREDE - FORNECIMENTO E INSTALAÇÃO. AF_12/2015 | CRIAÇÃO DE COMPOSIÇÃO COM CUSTO
2015-12-01 | COMPOSIÇÃO | 91886 | LUVA PARA ELETRODUTO, PVC, ROSCÁVEL, DN 40 MM (1 1/4"), PARA CIRCUITOS TERMINAIS, INSTALADA EM PAREDE - FORNECIMENTO E INSTALAÇÃO. AF_12/2015 | CRIAÇÃO DE COMPOSIÇÃO COM CUSTO
2015-12-01 | COMPOSIÇÃO | 91887 | CURVA 90 GRAUS PARA ELETRODUTO, PVC, ROSCÁVEL, DN 20 MM (1/2"), PARA CIRCUITOS TERMINAIS, INSTALADA EM FORRO - FORNECIMENTO E INSTALAÇÃO. AF_12/2015 | CRIAÇÃO DE COMPOSIÇÃO COM CUSTO
2015-12-01 | COMPOSIÇÃO | 91888 | CURVA 135 GRAUS PARA ELETRODUTO, PVC, ROSCÁVEL, DN 20 MM (1/2"), PARA CIRCUITOS TERMINAIS, INSTALADA EM FORRO - FORNECIMENTO E INSTALAÇÃO. AF_12/2015 | CRIAÇÃO DE COMPOSIÇÃO COM CUSTO
2015-12-01 | COMPOSIÇÃO | 91890 | CURVA 90 GRAUS PARA ELETRODUTO, PVC, ROSCÁVEL, DN 25 MM (3/4"), PARA CIRCUITOS TERMINAIS, INSTALADA EM FORRO - FORNECIMENTO E INSTALAÇÃO. AF_12/2015 | CRIAÇÃO DE COMPOSIÇÃO COM CUSTO
2015-12-01 | COMPOSIÇÃO | 91892 | CURVA 180 GRAUS PARA ELETRODUTO, PVC, ROSCÁVEL, DN 25 MM (3/4"), PARA CIRCUITOS TERMINAIS, INSTALADA EM FORRO - FORNECIMENTO E INSTALAÇÃO. AF_12/2015 | CRIAÇÃO DE COMPOSIÇÃO COM CUSTO
2015-12-01 | COMPOSIÇÃO | 91893 | CURVA 90 GRAUS PARA ELETRODUTO, PVC, ROSCÁVEL, DN 32 MM (1"), PARA CIRCUITOS TERMINAIS, INSTALADA EM FORRO - FORNECIMENTO E INSTALAÇÃO. AF_12/2015 | CRIAÇÃO DE COMPOSIÇÃO COM CUSTO
2015-12-01 | COMPOSIÇÃO | 91894 | CURVA 135 GRAUS PARA ELETRODUTO, PVC, ROSCÁVEL, DN 32 MM (1"), PARA CIRCUITOS TERMINAIS, INSTALADA EM FORRO - FORNECIMENTO E INSTALAÇÃO. AF_12/2015 | CRIAÇÃO DE COMPOSIÇÃO COM CUSTO
2015-12-01 | COMPOSIÇÃO | 91896 | CURVA 90 GRAUS PARA ELETRODUTO, PVC, ROSCÁVEL, DN 40 MM (1 1/4"), PARA CIRCUITOS TERMINAIS, INSTALADA EM FORRO - FORNECIMENTO E INSTALAÇÃO. AF_12/2015 | CRIAÇÃO DE COMPOSIÇÃO COM CUSTO
2015-12-01 | COMPOSIÇÃO | 91897 | CURVA 135 GRAUS PARA ELETRODUTO, PVC, ROSCÁVEL, DN 40 MM (1 1/4"), PARA CIRCUITOS TERMINAIS, INSTALADA EM FORRO - FORNECIMENTO E INSTALAÇÃO. AF_12/2015 | CRIAÇÃO DE COMPOSIÇÃO COM CUSTO
2015-12-01 | COMPOSIÇÃO | 91899 | CURVA 90 GRAUS PARA ELETRODUTO, PVC, ROSCÁVEL, DN 20 MM (1/2"), PARA CIRCUITOS TERMINAIS, INSTALADA EM LAJE - FORNECIMENTO E INSTALAÇÃO. AF_12/2015 | CRIAÇÃO DE COMPOSIÇÃO COM CUSTO
2015-12-01 | COMPOSIÇÃO | 91900 | CURVA 135 GRAUS PARA ELETRODUTO, PVC, ROSCÁVEL, DN 20 MM (1/2"), PARA CIRCUITOS TERMINAIS, INSTALADA EM LAJE - FORNECIMENTO E INSTALAÇÃO. AF_12/2015 | CRIAÇÃO DE COMPOSIÇÃO COM CUSTO
2015-12-01 | COMPOSIÇÃO | 91902 | CURVA 90 GRAUS PARA ELETRODUTO, PVC, ROSCÁVEL, DN 25 MM (3/4"), PARA CIRCUITOS TERMINAIS, INSTALADA EM LAJE - FORNECIMENTO E INSTALAÇÃO. AF_12/2015 | CRIAÇÃO DE COMPOSIÇÃO COM CUSTO
2015-12-01 | COMPOSIÇÃO | 91904 | CURVA 180 GRAUS PARA ELETRODUTO, PVC, ROSCÁVEL, DN 25 MM (3/4"), PARA CIRCUITOS TERMINAIS, INSTALADA EM LAJE - FORNECIMENTO E INSTALAÇÃO. AF_12/2015 | CRIAÇÃO DE COMPOSIÇÃO COM CUSTO
2015-12-01 | COMPOSIÇÃO | 91905 | CURVA 90 GRAUS PARA ELETRODUTO, PVC, ROSCÁVEL, DN 32 MM (1"), PARA CIRCUITOS TERMINAIS, INSTALADA EM LAJE - FORNECIMENTO E INSTALAÇÃO. AF_12/2015 | CRIAÇÃO DE COMPOSIÇÃO COM CUSTO
2015-12-01 | COMPOSIÇÃO | 91906 | CURVA 135 GRAUS PARA ELETRODUTO, PVC, ROSCÁVEL, DN 32 MM (1"), PARA CIRCUITOS TERMINAIS, INSTALADA EM LAJE - FORNECIMENTO E INSTALAÇÃO. AF_12/2015 | CRIAÇÃO DE COMPOSIÇÃO COM CUSTO
2015-12-01 | COMPOSIÇÃO | 91908 | CURVA 90 GRAUS PARA ELETRODUTO, PVC, ROSCÁVEL, DN 40 MM (1 1/4"), PARA CIRCUITOS TERMINAIS, INSTALADA EM LAJE - FORNECIMENTO E INSTALAÇÃO. AF_12/2015 | CRIAÇÃO DE COMPOSIÇÃO COM CUSTO
2015-12-01 | COMPOSIÇÃO | 91909 | CURVA 135 GRAUS PARA ELETRODUTO, PVC, ROSCÁVEL, DN 40 MM (1 1/4"), PARA CIRCUITOS TERMINAIS, INSTALADA EM LAJE - FORNECIMENTO E INSTALAÇÃO. AF_12/2015 | CRIAÇÃO DE COMPOSIÇÃO COM CUSTO
2015-12-01 | COMPOSIÇÃO | 91911 | CURVA 90 GRAUS PARA ELETRODUTO, PVC, ROSCÁVEL, DN 20 MM (1/2"), PARA CIRCUITOS TERMINAIS, INSTALADA EM PAREDE - FORNECIMENTO E INSTALAÇÃO. AF_12/2015 | CRIAÇÃO DE COMPOSIÇÃO COM CUSTO
2015-12-01 | COMPOSIÇÃO | 91912 | CURVA 135 GRAUS PARA ELETRODUTO, PVC, ROSCÁVEL, DN 20 MM (1/2"), PARA CIRCUITOS TERMINAIS, INSTALADA EM PAREDE - FORNECIMENTO E INSTALAÇÃO. AF_12/2015 | CRIAÇÃO DE COMPOSIÇÃO COM CUSTO
2015-12-01 | COMPOSIÇÃO | 91914 | CURVA 90 GRAUS PARA ELETRODUTO, PVC, ROSCÁVEL, DN 25 MM (3/4"), PARA CIRCUITOS TERMINAIS, INSTALADA EM PAREDE - FORNECIMENTO E INSTALAÇÃO. AF_12/2015 | CRIAÇÃO DE COMPOSIÇÃO COM CUSTO
2015-12-01 | COMPOSIÇÃO | 91916 | CURVA 180 GRAUS PARA ELETRODUTO, PVC, ROSCÁVEL, DN 25 MM (3/4"), PARA CIRCUITOS TERMINAIS, INSTALADA EM PAREDE - FORNECIMENTO E INSTALAÇÃO. AF_12/2015 | CRIAÇÃO DE COMPOSIÇÃO COM CUSTO
2015-12-01 | COMPOSIÇÃO | 91917 | CURVA 90 GRAUS PARA ELETRODUTO, PVC, ROSCÁVEL, DN 32 MM (1"), PARA CIRCUITOS TERMINAIS, INSTALADA EM PAREDE - FORNECIMENTO E INSTALAÇÃO. AF_12/2015 | CRIAÇÃO DE COMPOSIÇÃO COM CUSTO
2015-12-01 | COMPOSIÇÃO | 91918 | CURVA 135 GRAUS PARA ELETRODUTO, PVC, ROSCÁVEL, DN 32 MM (1"), PARA CIRCUITOS TERMINAIS, INSTALADA EM PAREDE - FORNECIMENTO E INSTALAÇÃO. AF_12/2015 | CRIAÇÃO DE COMPOSIÇÃO COM CUSTO
2015-12-01 | COMPOSIÇÃO | 91920 | CURVA 90 GRAUS PARA ELETRODUTO, PVC, ROSCÁVEL, DN 40 MM (1 1/4"), PARA CIRCUITOS TERMINAIS, INSTALADA EM PAREDE - FORNECIMENTO E INSTALAÇÃO. AF_12/2015 | CRIAÇÃO DE COMPOSIÇÃO COM CUSTO
2015-12-01 | COMPOSIÇÃO | 91921 | CURVA 135 GRAUS PARA ELETRODUTO, PVC, ROSCÁVEL, DN 40 MM (1 1/4"), PARA CIRCUITOS TERMINAIS, INSTALADA EM PAREDE - FORNECIMENTO E INSTALAÇÃO. AF_12/2015 | CRIAÇÃO DE COMPOSIÇÃO COM CUSTO
2015-12-01 | COMPOSIÇÃO | 91925 | CABO DE COBRE FLEXÍVEL ISOLADO, 1,5 MM², ANTI-CHAMA 0,6/1,0 KV, PARA CIRCUITOS TERMINAIS - FORNECIMENTO E INSTALAÇÃO. AF_12/2015 | CRIAÇÃO DE COMPOSIÇÃO COM CUSTO
2015-12-01 | COMPOSIÇÃO | 91926 | CABO DE COBRE FLEXÍVEL ISOLADO, 2,5 MM², ANTI-CHAMA 450/750 V, PARA CIRCUITOS TERMINAIS - FORNECIMENTO E INSTALAÇÃO. AF_12/2015 | CRIAÇÃO DE COMPOSIÇÃO COM CUSTO
2015-12-01 | COMPOSIÇÃO | 91927 | CABO DE COBRE FLEXÍVEL ISOLADO, 2,5 MM², ANTI-CHAMA 0,6/1,0 KV, PARA CIRCUITOS TERMINAIS - FORNECIMENTO E INSTALAÇÃO. AF_12/2015 | CRIAÇÃO DE COMPOSIÇÃO COM CUSTO
2015-12-01 | COMPOSIÇÃO | 91928 | CABO DE COBRE FLEXÍVEL ISOLADO, 4 MM², ANTI-CHAMA 450/750 V, PARA CIRCUITOS TERMINAIS - FORNECIMENTO E INSTALAÇÃO. AF_12/2015 | CRIAÇÃO DE COMPOSIÇÃO COM CUSTO
2015-12-01 | COMPOSIÇÃO | 91929 | CABO DE COBRE FLEXÍVEL ISOLADO, 4 MM², ANTI-CHAMA 0,6/1,0 KV, PARA CIRCUITOS TERMINAIS - FORNECIMENTO E INSTALAÇÃO. AF_12/2015 | CRIAÇÃO DE COMPOSIÇÃO COM CUSTO
2015-12-01 | COMPOSIÇÃO | 91930 | CABO DE COBRE FLEXÍVEL ISOLADO, 6 MM², ANTI-CHAMA 450/750 V, PARA CIRCUITOS TERMINAIS - FORNECIMENTO E INSTALAÇÃO. AF_12/2015 | CRIAÇÃO DE COMPOSIÇÃO COM CUSTO
2015-12-01 | COMPOSIÇÃO | 91931 | CABO DE COBRE FLEXÍVEL ISOLADO, 6 MM², ANTI-CHAMA 0,6/1,0 KV, PARA CIRCUITOS TERMINAIS - FORNECIMENTO E INSTALAÇÃO. AF_12/2015 | CRIAÇÃO DE COMPOSIÇÃO COM CUSTO
2015-12-01 | COMPOSIÇÃO | 91932 | CABO DE COBRE FLEXÍVEL ISOLADO, 10 MM², ANTI-CHAMA 450/750 V, PARA CIRCUITOS TERMINAIS - FORNECIMENTO E INSTALAÇÃO. AF_12/2015 | CRIAÇÃO DE COMPOSIÇÃO COM CUSTO
2015-12-01 | COMPOSIÇÃO | 91933 | CABO DE COBRE FLEXÍVEL ISOLADO, 10 MM², ANTI-CHAMA 0,6/1,0 KV, PARA CIRCUITOS TERMINAIS - FORNECIMENTO E INSTALAÇÃO. AF_12/2015 | CRIAÇÃO DE COMPOSIÇÃO COM CUSTO
2015-12-01 | COMPOSIÇÃO | 91934 | CABO DE COBRE FLEXÍVEL ISOLADO, 16 MM², ANTI-CHAMA 450/750 V, PARA CIRCUITOS TERMINAIS - FORNECIMENTO E INSTALAÇÃO. AF_12/2015 | CRIAÇÃO DE COMPOSIÇÃO COM CUSTO
2015-12-01 | COMPOSIÇÃO | 91936 | CAIXA OCTOGONAL 4" X 4", PVC, INSTALADA EM LAJE - FORNECIMENTO E INSTALAÇÃO. AF_12/2015 | CRIAÇÃO DE COMPOSIÇÃO COM CUSTO
2015-12-01 | COMPOSIÇÃO | 91937 | CAIXA OCTOGONAL 3" X 3", PVC, INSTALADA EM LAJE - FORNECIMENTO E INSTALAÇÃO. AF_12/2015 | CRIAÇÃO DE COMPOSIÇÃO COM CUSTO
2015-12-01 | COMPOSIÇÃO | 91939 | CAIXA RETANGULAR 4" X 2" ALTA (2,00 M DO PISO), PVC, INSTALADA EM PAREDE - FORNECIMENTO E INSTALAÇÃO. AF_12/2015 | CRIAÇÃO DE COMPOSIÇÃO COM CUSTO
2015-12-01 | COMPOSIÇÃO | 91940 | CAIXA RETANGULAR 4" X 2" MÉDIA (1,30 M DO PISO), PVC, INSTALADA EM PAREDE - FORNECIMENTO E INSTALAÇÃO. AF_12/2015 | CRIAÇÃO DE COMPOSIÇÃO COM CUSTO
2015-12-01 | COMPOSIÇÃO | 91941 | CAIXA RETANGULAR 4" X 2" BAIXA (0,30 M DO PISO), PVC, INSTALADA EM PAREDE - FORNECIMENTO E INSTALAÇÃO. AF_12/2015 | CRIAÇÃO DE COMPOSIÇÃO COM CUSTO
2015-12-01 | COMPOSIÇÃO | 91942 | CAIXA RETANGULAR 4" X 4" ALTA (2,00 M DO PISO), PVC, INSTALADA EM PAREDE - FORNECIMENTO E INSTALAÇÃO. AF_12/2015 | CRIAÇÃO DE COMPOSIÇÃO COM CUSTO
2015-12-01 | COMPOSIÇÃO | 91943 | CAIXA RETANGULAR 4" X 4" MÉDIA (1,30 M DO PISO), PVC, INSTALADA EM PAREDE - FORNECIMENTO E INSTALAÇÃO. AF_12/2015 | CRIAÇÃO DE COMPOSIÇÃO COM CUSTO
2015-12-01 | COMPOSIÇÃO | 91944 | CAIXA RETANGULAR 4" X 4" BAIXA (0,30 M DO PISO), PVC, INSTALADA EM PAREDE - FORNECIMENTO E INSTALAÇÃO. AF_12/2015 | CRIAÇÃO DE COMPOSIÇÃO COM CUSTO
2015-12-01 | COMPOSIÇÃO | 91945 | SUPORTE PARAFUSADO COM PLACA DE ENCAIXE 4" X 2" ALTO (2,00 M DO PISO) PARA PONTO ELÉTRICO - FORNECIMENTO E INSTALAÇÃO. AF_12/2015 | CRIAÇÃO DE COMPOSIÇÃO COM CUSTO
2015-12-01 | COMPOSIÇÃO | 91946 | SUPORTE PARAFUSADO COM PLACA DE ENCAIXE 4" X 2" MÉDIO (1,30 M DO PISO) PARA PONTO ELÉTRICO - FORNECIMENTO E INSTALAÇÃO. AF_12/2015 | CRIAÇÃO DE COMPOSIÇÃO COM CUSTO
2015-12-01 | COMPOSIÇÃO | 91947 | SUPORTE PARAFUSADO COM PLACA DE ENCAIXE 4" X 2" BAIXO (0,30 M DO PISO) PARA PONTO ELÉTRICO - FORNECIMENTO E INSTALAÇÃO. AF_12/2015 | CRIAÇÃO DE COMPOSIÇÃO COM CUSTO
2015-12-01 | COMPOSIÇÃO | 91949 | SUPORTE PARAFUSADO COM PLACA DE ENCAIXE 4" X 4" ALTO (2,00 M DO PISO) PARA PONTO ELÉTRICO - FORNECIMENTO E INSTALAÇÃO. AF_12/2015 | CRIAÇÃO DE COMPOSIÇÃO COM CUSTO
2015-12-01 | COMPOSIÇÃO | 91950 | SUPORTE PARAFUSADO COM PLACA DE ENCAIXE 4" X 4" MÉDIO (1,30 M DO PISO) PARA PONTO ELÉTRICO - FORNECIMENTO E INSTALAÇÃO. AF_12/2015 | CRIAÇÃO DE COMPOSIÇÃO COM CUSTO
2015-12-01 | COMPOSIÇÃO | 91951 | SUPORTE PARAFUSADO COM PLACA DE ENCAIXE 4" X 4" BAIXO (0,30 M DO PISO) PARA PONTO ELÉTRICO - FORNECIMENTO E INSTALAÇÃO. AF_12/2015 | CRIAÇÃO DE COMPOSIÇÃO COM CUSTO
2015-12-01 | COMPOSIÇÃO | 91952 | INTERRUPTOR SIMPLES (1 MÓDULO), 10A/250V, SEM SUPORTE E SEM PLACA - FORNECIMENTO E INSTALAÇÃO. AF_12/2015 | CRIAÇÃO DE COMPOSIÇÃO COM CUSTO
2015-12-01 | COMPOSIÇÃO | 91953 | INTERRUPTOR SIMPLES (1 MÓDULO), 10A/250V, INCLUINDO SUPORTE E PLACA - FORNECIMENTO E INSTALAÇÃO. AF_12/2015 | CRIAÇÃO DE COMPOSIÇÃO COM CUSTO
2015-12-01 | COMPOSIÇÃO | 91954 | INTERRUPTOR PARALELO (1 MÓDULO), 10A/250V, SEM SUPORTE E SEM PLACA - FORNECIMENTO E INSTALAÇÃO. AF_12/2015 | CRIAÇÃO DE COMPOSIÇÃO COM CUSTO
2015-12-01 | COMPOSIÇÃO | 91955 | INTERRUPTOR PARALELO (1 MÓDULO), 10A/250V, INCLUINDO SUPORTE E PLACA - FORNECIMENTO E INSTALAÇÃO. AF_12/2015 | CRIAÇÃO DE COMPOSIÇÃO COM CUSTO
2015-12-01 | COMPOSIÇÃO | 91956 | INTERRUPTOR SIMPLES (1 MÓDULO) COM INTERRUPTOR PARALELO (1 MÓDULO), 10A/250V, SEM SUPORTE E SEM PLACA - FORNECIMENTO E INSTALAÇÃO. AF_12/2015 | CRIAÇÃO DE COMPOSIÇÃO COM CUSTO
2015-12-01 | COMPOSIÇÃO | 91957 | INTERRUPTOR SIMPLES (1 MÓDULO) COM INTERRUPTOR PARALELO (1 MÓDULO), 10A/250V, INCLUINDO SUPORTE E PLACA - FORNECIMENTO E INSTALAÇÃO. AF_12/2015 | CRIAÇÃO DE COMPOSIÇÃO COM CUSTO
2015-12-01 | COMPOSIÇÃO | 91958 | INTERRUPTOR SIMPLES (2 MÓDULOS), 10A/250V, SEM SUPORTE E SEM PLACA - FORNECIMENTO E INSTALAÇÃO. AF_12/2015 | CRIAÇÃO DE COMPOSIÇÃO COM CUSTO
2015-12-01 | COMPOSIÇÃO | 91959 | INTERRUPTOR SIMPLES (2 MÓDULOS), 10A/250V, INCLUINDO SUPORTE E PLACA - FORNECIMENTO E INSTALAÇÃO. AF_12/2015 | CRIAÇÃO DE COMPOSIÇÃO COM CUSTO
2015-12-01 | COMPOSIÇÃO | 91960 | INTERRUPTOR PARALELO (2 MÓDULOS), 10A/250V, SEM SUPORTE E SEM PLACA - FORNECIMENTO E INSTALAÇÃO. AF_12/2015 | CRIAÇÃO DE COMPOSIÇÃO COM CUSTO
2015-12-01 | COMPOSIÇÃO | 91961 | INTERRUPTOR PARALELO (2 MÓDULOS), 10A/250V, INCLUINDO SUPORTE E PLACA - FORNECIMENTO E INSTALAÇÃO. AF_12/2015 | CRIAÇÃO DE COMPOSIÇÃO COM CUSTO
2015-12-01 | COMPOSIÇÃO | 91962 | INTERRUPTOR SIMPLES (1 MÓDULO) COM INTERRUPTOR PARALELO (2 MÓDULOS), 10A/250V, SEM SUPORTE E SEM PLACA - FORNECIMENTO E INSTALAÇÃO. AF_12/2015 | CRIAÇÃO DE COMPOSIÇÃO COM CUSTO
2015-12-01 | COMPOSIÇÃO | 91963 | INTERRUPTOR SIMPLES (1 MÓDULO) COM INTERRUPTOR PARALELO (2 MÓDULOS), 10A/250V, INCLUINDO SUPORTE E PLACA - FORNECIMENTO E INSTALAÇÃO. AF_12/2015 | CRIAÇÃO DE COMPOSIÇÃO COM CUSTO
2015-12-01 | COMPOSIÇÃO | 91964 | INTERRUPTOR SIMPLES (2 MÓDULOS) COM INTERRUPTOR PARALELO (1 MÓDULO), 10A/250V, SEM SUPORTE E SEM PLACA - FORNECIMENTO E INSTALAÇÃO. AF_12/2015 | CRIAÇÃO DE COMPOSIÇÃO COM CUSTO
2015-12-01 | COMPOSIÇÃO | 91965 | INTERRUPTOR SIMPLES (2 MÓDULOS) COM INTERRUPTOR PARALELO (1 MÓDULO), 10A/250V, INCLUINDO SUPORTE E PLACA - FORNECIMENTO E INSTALAÇÃO. AF_12/2015 | CRIAÇÃO DE COMPOSIÇÃO COM CUSTO
2015-12-01 | COMPOSIÇÃO | 91966 | INTERRUPTOR SIMPLES (3 MÓDULOS), 10A/250V, SEM SUPORTE E SEM PLACA - FORNECIMENTO E INSTALAÇÃO. AF_12/2015 | CRIAÇÃO DE COMPOSIÇÃO COM CUSTO
2015-12-01 | COMPOSIÇÃO | 91967 | INTERRUPTOR SIMPLES (3 MÓDULOS), 10A/250V, INCLUINDO SUPORTE E PLACA - FORNECIMENTO E INSTALAÇÃO. AF_12/2015 | CRIAÇÃO DE COMPOSIÇÃO COM CUSTO
2015-12-01 | COMPOSIÇÃO | 91968 | INTERRUPTOR PARALELO (3 MÓDULOS), 10A/250V, SEM SUPORTE E SEM PLACA - FORNECIMENTO E INSTALAÇÃO. AF_12/2015 | CRIAÇÃO DE COMPOSIÇÃO COM CUSTO
2015-12-01 | COMPOSIÇÃO | 91969 | INTERRUPTOR PARALELO (3 MÓDULOS), 10A/250V, INCLUINDO SUPORTE E PLACA - FORNECIMENTO E INSTALAÇÃO. AF_12/2015 | CRIAÇÃO DE COMPOSIÇÃO COM CUSTO
2015-12-01 | COMPOSIÇÃO | 91970 | INTERRUPTOR SIMPLES (3 MÓDULOS) COM INTERRUPTOR PARALELO (1 MÓDULO), 10A/250V, SEM SUPORTE E SEM PLACA - FORNECIMENTO E INSTALAÇÃO. AF_12/2015 | CRIAÇÃO DE COMPOSIÇÃO COM CUSTO
2015-12-01 | COMPOSIÇÃO | 91971 | INTERRUPTOR SIMPLES (3 MÓDULOS) COM INTERRUPTOR PARALELO (1 MÓDULO), 10A/250V, INCLUINDO SUPORTE E PLACA - FORNECIMENTO E INSTALAÇÃO. AF_12/2015 | CRIAÇÃO DE COMPOSIÇÃO COM CUSTO
2015-12-01 | COMPOSIÇÃO | 91972 | INTERRUPTOR SIMPLES (2 MÓDULOS) COM INTERRUPTOR PARALELO (2 MÓDULOS), 10A/250V, SEM SUPORTE E SEM PLACA - FORNECIMENTO E INSTALAÇÃO. AF_12/2015 | CRIAÇÃO DE COMPOSIÇÃO COM CUSTO
2015-12-01 | COMPOSIÇÃO | 91973 | INTERRUPTOR SIMPLES (2 MÓDULOS) COM INTERRUPTOR PARALELO (2 MÓDULOS), 10A/250V, INCLUINDO SUPORTE E PLACA - FORNECIMENTO E INSTALAÇÃO. AF_12/2015 | CRIAÇÃO DE COMPOSIÇÃO COM CUSTO
2015-12-01 | COMPOSIÇÃO | 91974 | INTERRUPTOR SIMPLES (4 MÓDULOS), 10A/250V, SEM SUPORTE E SEM PLACA - FORNECIMENTO E INSTALAÇÃO. AF_12/2015 | CRIAÇÃO DE COMPOSIÇÃO COM CUSTO
2015-12-01 | COMPOSIÇÃO | 91975 | INTERRUPTOR SIMPLES (4 MÓDULOS), 10A/250V, INCLUINDO SUPORTE E PLACA - FORNECIMENTO E INSTALAÇÃO. AF_12/2015 | CRIAÇÃO DE COMPOSIÇÃO COM CUSTO
2015-12-01 | COMPOSIÇÃO | 91976 | INTERRUPTOR SIMPLES (6 MÓDULOS), 10A/250V, SEM SUPORTE E SEM PLACA - FORNECIMENTO E INSTALAÇÃO. AF_12/2015 | CRIAÇÃO DE COMPOSIÇÃO COM CUSTO
2015-12-01 | COMPOSIÇÃO | 91977 | INTERRUPTOR SIMPLES (6 MÓDULOS), 10A/250V, INCLUINDO SUPORTE E PLACA - FORNECIMENTO E INSTALAÇÃO. AF_12/2015 | CRIAÇÃO DE COMPOSIÇÃO COM CUSTO
2015-12-01 | COMPOSIÇÃO | 91990 | TOMADA ALTA DE EMBUTIR (1 MÓDULO), 2P+T 10 A, SEM SUPORTE E SEM PLACA - FORNECIMENTO E INSTALAÇÃO. AF_12/2015 | CRIAÇÃO DE COMPOSIÇÃO COM CUSTO
2015-12-01 | COMPOSIÇÃO | 91991 | TOMADA ALTA DE EMBUTIR (1 MÓDULO), 2P+T 20 A, SEM SUPORTE E SEM PLACA - FORNECIMENTO E INSTALAÇÃO. AF_12/2015 | CRIAÇÃO DE COMPOSIÇÃO COM CUSTO
2015-12-01 | COMPOSIÇÃO | 91992 | TOMADA ALTA DE EMBUTIR (1 MÓDULO), 2P+T 10 A, INCLUINDO SUPORTE E PLACA - FORNECIMENTO E INSTALAÇÃO. AF_12/2015 | CRIAÇÃO DE COMPOSIÇÃO COM CUSTO
2015-12-01 | COMPOSIÇÃO | 91993 | TOMADA ALTA DE EMBUTIR (1 MÓDULO), 2P+T 20 A, INCLUINDO SUPORTE E PLACA - FORNECIMENTO E INSTALAÇÃO. AF_12/2015 | CRIAÇÃO DE COMPOSIÇÃO COM CUSTO
2015-12-01 | COMPOSIÇÃO | 91994 | TOMADA MÉDIA DE EMBUTIR (1 MÓDULO), 2P+T 10 A, SEM SUPORTE E SEM PLACA - FORNECIMENTO E INSTALAÇÃO. AF_12/2015 | CRIAÇÃO DE COMPOSIÇÃO COM CUSTO
2015-12-01 | COMPOSIÇÃO | 91995 | TOMADA MÉDIA DE EMBUTIR (1 MÓDULO), 2P+T 20 A, SEM SUPORTE E SEM PLACA - FORNECIMENTO E INSTALAÇÃO. AF_12/2015 | CRIAÇÃO DE COMPOSIÇÃO COM CUSTO
2015-12-01 | COMPOSIÇÃO | 91996 | TOMADA MÉDIA DE EMBUTIR (1 MÓDULO), 2P+T 10 A, INCLUINDO SUPORTE E PLACA - FORNECIMENTO E INSTALAÇÃO. AF_12/2015 | CRIAÇÃO DE COMPOSIÇÃO COM CUSTO
2015-12-01 | COMPOSIÇÃO | 91997 | TOMADA MÉDIA DE EMBUTIR (1 MÓDULO), 2P+T 20 A, INCLUINDO SUPORTE E PLACA - FORNECIMENTO E INSTALAÇÃO. AF_12/2015 | CRIAÇÃO DE COMPOSIÇÃO COM CUSTO
2015-12-01 | COMPOSIÇÃO | 91998 | TOMADA BAIXA DE EMBUTIR (1 MÓDULO), 2P+T 10 A, SEM SUPORTE E SEM PLACA - FORNECIMENTO E INSTALAÇÃO. AF_12/2015 | CRIAÇÃO DE COMPOSIÇÃO COM CUSTO
2015-12-01 | COMPOSIÇÃO | 91999 | TOMADA BAIXA DE EMBUTIR (1 MÓDULO), 2P+T 20 A, SEM SUPORTE E SEM PLACA - FORNECIMENTO E INSTALAÇÃO. AF_12/2015 | CRIAÇÃO DE COMPOSIÇÃO COM CUSTO
2015-12-01 | COMPOSIÇÃO | 92000 | TOMADA BAIXA DE EMBUTIR (1 MÓDULO), 2P+T 10 A, INCLUINDO SUPORTE E PLACA - FORNECIMENTO E INSTALAÇÃO. AF_12/2015 | CRIAÇÃO DE COMPOSIÇÃO COM CUSTO
2015-12-01 | COMPOSIÇÃO | 92001 | TOMADA BAIXA DE EMBUTIR (1 MÓDULO), 2P+T 20 A, INCLUINDO SUPORTE E PLACA - FORNECIMENTO E INSTALAÇÃO. AF_12/2015 | CRIAÇÃO DE COMPOSIÇÃO COM CUSTO
2015-12-01 | COMPOSIÇÃO | 92002 | TOMADA MÉDIA DE EMBUTIR (2 MÓDULOS), 2P+T 10 A, SEM SUPORTE E SEM PLACA - FORNECIMENTO E INSTALAÇÃO. AF_12/2015 | CRIAÇÃO DE COMPOSIÇÃO COM CUSTO
2015-12-01 | COMPOSIÇÃO | 92003 | TOMADA MÉDIA DE EMBUTIR (2 MÓDULOS), 2P+T 20 A, SEM SUPORTE E SEM PLACA - FORNECIMENTO E INSTALAÇÃO. AF_12/2015 | CRIAÇÃO DE COMPOSIÇÃO COM CUSTO
2015-12-01 | COMPOSIÇÃO | 92004 | TOMADA MÉDIA DE EMBUTIR (2 MÓDULOS), 2P+T 10 A, INCLUINDO SUPORTE E PLACA - FORNECIMENTO E INSTALAÇÃO. AF_12/2015 | CRIAÇÃO DE COMPOSIÇÃO COM CUSTO
2015-12-01 | COMPOSIÇÃO | 92005 | TOMADA MÉDIA DE EMBUTIR (2 MÓDULOS), 2P+T 20 A, INCLUINDO SUPORTE E PLACA - FORNECIMENTO E INSTALAÇÃO. AF_12/2015 | CRIAÇÃO DE COMPOSIÇÃO COM CUSTO
2015-12-01 | COMPOSIÇÃO | 92006 | TOMADA BAIXA DE EMBUTIR (2 MÓDULOS), 2P+T 10 A, SEM SUPORTE E SEM PLACA - FORNECIMENTO E INSTALAÇÃO. AF_12/2015 | CRIAÇÃO DE COMPOSIÇÃO COM CUSTO
2015-12-01 | COMPOSIÇÃO | 92007 | TOMADA BAIXA DE EMBUTIR (2 MÓDULOS), 2P+T 20 A, SEM SUPORTE E SEM PLACA - FORNECIMENTO E INSTALAÇÃO. AF_12/2015 | CRIAÇÃO DE COMPOSIÇÃO COM CUSTO
2015-12-01 | COMPOSIÇÃO | 92008 | TOMADA BAIXA DE EMBUTIR (2 MÓDULOS), 2P+T 10 A, INCLUINDO SUPORTE E PLACA - FORNECIMENTO E INSTALAÇÃO. AF_12/2015 | CRIAÇÃO DE COMPOSIÇÃO COM CUSTO
2015-12-01 | COMPOSIÇÃO | 92009 | TOMADA BAIXA DE EMBUTIR (2 MÓDULOS), 2P+T 20 A, INCLUINDO SUPORTE E PLACA - FORNECIMENTO E INSTALAÇÃO. AF_12/2015 | CRIAÇÃO DE COMPOSIÇÃO COM CUSTO
2015-12-01 | COMPOSIÇÃO | 92010 | TOMADA MÉDIA DE EMBUTIR (3 MÓDULOS), 2P+T 10 A, SEM SUPORTE E SEM PLACA - FORNECIMENTO E INSTALAÇÃO. AF_12/2015 | CRIAÇÃO DE COMPOSIÇÃO COM CUSTO
2015-12-01 | COMPOSIÇÃO | 92011 | TOMADA MÉDIA DE EMBUTIR (3 MÓDULOS), 2P+T 20 A, SEM SUPORTE E SEM PLACA - FORNECIMENTO E INSTALAÇÃO. AF_12/2015 | CRIAÇÃO DE COMPOSIÇÃO COM CUSTO
2015-12-01 | COMPOSIÇÃO | 92012 | TOMADA MÉDIA DE EMBUTIR (3 MÓDULOS), 2P+T 10 A, INCLUINDO SUPORTE E PLACA - FORNECIMENTO E INSTALAÇÃO. AF_12/2015 | CRIAÇÃO DE COMPOSIÇÃO COM CUSTO
2015-12-01 | COMPOSIÇÃO | 92013 | TOMADA MÉDIA DE EMBUTIR (3 MÓDULOS), 2P+T 20 A, INCLUINDO SUPORTE E PLACA - FORNECIMENTO E INSTALAÇÃO. AF_12/2015 | CRIAÇÃO DE COMPOSIÇÃO COM CUSTO
2015-12-01 | COMPOSIÇÃO | 92014 | TOMADA BAIXA DE EMBUTIR (3 MÓDULOS), 2P+T 10 A, SEM SUPORTE E SEM PLACA - FORNECIMENTO E INSTALAÇÃO. AF_12/2015 | CRIAÇÃO DE COMPOSIÇÃO COM CUSTO
2015-12-01 | COMPOSIÇÃO | 92015 | TOMADA BAIXA DE EMBUTIR (3 MÓDULOS), 2P+T 20 A, SEM SUPORTE E SEM PLACA - FORNECIMENTO E INSTALAÇÃO. AF_12/2015 | CRIAÇÃO DE COMPOSIÇÃO COM CUSTO
2015-12-01 | COMPOSIÇÃO | 92016 | TOMADA BAIXA DE EMBUTIR (3 MÓDULOS), 2P+T 10 A, INCLUINDO SUPORTE E PLACA - FORNECIMENTO E INSTALAÇÃO. AF_12/2015 | CRIAÇÃO DE COMPOSIÇÃO COM CUSTO
2015-12-01 | COMPOSIÇÃO | 92017 | TOMADA BAIXA DE EMBUTIR (3 MÓDULOS), 2P+T 20 A, INCLUINDO SUPORTE E PLACA - FORNECIMENTO E INSTALAÇÃO. AF_12/2015 | CRIAÇÃO DE COMPOSIÇÃO COM CUSTO
2015-12-01 | COMPOSIÇÃO | 92018 | TOMADA BAIXA DE EMBUTIR (4 MÓDULOS), 2P+T 10 A, SEM SUPORTE E SEM PLACA - FORNECIMENTO E INSTALAÇÃO. AF_12/2015 | CRIAÇÃO DE COMPOSIÇÃO COM CUSTO
2015-12-01 | COMPOSIÇÃO | 92019 | TOMADA BAIXA DE EMBUTIR (4 MÓDULOS), 2P+T 10 A, INCLUINDO SUPORTE E PLACA - FORNECIMENTO E INSTALAÇÃO. AF_12/2015 | CRIAÇÃO DE COMPOSIÇÃO COM CUSTO
2015-12-01 | COMPOSIÇÃO | 92020 | TOMADA BAIXA DE EMBUTIR (6 MÓDULOS), 2P+T 10 A, SEM SUPORTE E SEM PLACA - FORNECIMENTO E INSTALAÇÃO. AF_12/2015 | CRIAÇÃO DE COMPOSIÇÃO COM CUSTO
2015-12-01 | COMPOSIÇÃO | 92021 | TOMADA BAIXA DE EMBUTIR (6 MÓDULOS), 2P+T 10 A, INCLUINDO SUPORTE E PLACA - FORNECIMENTO E INSTALAÇÃO. AF_12/2015 | CRIAÇÃO DE COMPOSIÇÃO COM CUSTO
2015-12-01 | COMPOSIÇÃO | 92022 | INTERRUPTOR SIMPLES (1 MÓDULO) COM 1 TOMADA DE EMBUTIR 2P+T 10 A, SEM SUPORTE E SEM PLACA - FORNECIMENTO E INSTALAÇÃO. AF_12/2015 | CRIAÇÃO DE COMPOSIÇÃO COM CUSTO
2015-12-01 | COMPOSIÇÃO | 92023 | INTERRUPTOR SIMPLES (1 MÓDULO) COM 1 TOMADA DE EMBUTIR 2P+T 10 A, INCLUINDO SUPORTE E PLACA - FORNECIMENTO E INSTALAÇÃO. AF_12/2015 | CRIAÇÃO DE COMPOSIÇÃO COM CUSTO
2015-12-01 | COMPOSIÇÃO | 92024 | INTERRUPTOR SIMPLES (1 MÓDULO) COM 2 TOMADAS DE EMBUTIR 2P+T 10 A, SEM SUPORTE E SEM PLACA - FORNECIMENTO E INSTALAÇÃO. AF_12/2015 | CRIAÇÃO DE COMPOSIÇÃO COM CUSTO
2015-12-01 | COMPOSIÇÃO | 92025 | INTERRUPTOR SIMPLES (1 MÓDULO) COM 2 TOMADAS DE EMBUTIR 2P+T 10 A, INCLUINDO SUPORTE E PLACA - FORNECIMENTO E INSTALAÇÃO. AF_12/2015 | CRIAÇÃO DE COMPOSIÇÃO COM CUSTO
2015-12-01 | COMPOSIÇÃO | 92026 | INTERRUPTOR SIMPLES (2 MÓDULOS) COM 1 TOMADA DE EMBUTIR 2P+T 10 A, SEM SUPORTE E SEM PLACA - FORNECIMENTO E INSTALAÇÃO. AF_12/2015 | CRIAÇÃO DE COMPOSIÇÃO COM CUSTO
2015-12-01 | COMPOSIÇÃO | 92027 | INTERRUPTOR SIMPLES (2 MÓDULOS) COM 1 TOMADA DE EMBUTIR 2P+T 10 A, INCLUINDO SUPORTE E PLACA - FORNECIMENTO E INSTALAÇÃO. AF_12/2015 | CRIAÇÃO DE COMPOSIÇÃO COM CUSTO
2015-12-01 | COMPOSIÇÃO | 92028 | INTERRUPTOR PARALELO (1 MÓDULO) COM 1 TOMADA DE EMBUTIR 2P+T 10 A, SEM SUPORTE E SEM PLACA - FORNECIMENTO E INSTALAÇÃO. AF_12/2015 | CRIAÇÃO DE COMPOSIÇÃO COM CUSTO
2015-12-01 | COMPOSIÇÃO | 92029 | INTERRUPTOR PARALELO (1 MÓDULO) COM 1 TOMADA DE EMBUTIR 2P+T 10 A, INCLUINDO SUPORTE E PLACA - FORNECIMENTO E INSTALAÇÃO. AF_12/2015 | CRIAÇÃO DE COMPOSIÇÃO COM CUSTO
2015-12-01 | COMPOSIÇÃO | 92030 | INTERRUPTOR PARALELO (1 MÓDULO) COM 2 TOMADAS DE EMBUTIR 2P+T 10 A, SEM SUPORTE E SEM PLACA - FORNECIMENTO E INSTALAÇÃO. AF_12/2015 | CRIAÇÃO DE COMPOSIÇÃO COM CUSTO
2015-12-01 | COMPOSIÇÃO | 92031 | INTERRUPTOR PARALELO (1 MÓDULO) COM 2 TOMADAS DE EMBUTIR 2P+T 10 A, INCLUINDO SUPORTE E PLACA - FORNECIMENTO E INSTALAÇÃO. AF_12/2015 | CRIAÇÃO DE COMPOSIÇÃO COM CUSTO
2015-12-01 | COMPOSIÇÃO | 92032 | INTERRUPTOR PARALELO (2 MÓDULOS) COM 1 TOMADA DE EMBUTIR 2P+T 10 A, SEM SUPORTE E SEM PLACA - FORNECIMENTO E INSTALAÇÃO. AF_12/2015 | CRIAÇÃO DE COMPOSIÇÃO COM CUSTO
2015-12-01 | COMPOSIÇÃO | 92033 | INTERRUPTOR PARALELO (2 MÓDULOS) COM 1 TOMADA DE EMBUTIR 2P+T 10 A, INCLUINDO SUPORTE E PLACA - FORNECIMENTO E INSTALAÇÃO. AF_12/2015 | CRIAÇÃO DE COMPOSIÇÃO COM CUSTO
2015-12-01 | COMPOSIÇÃO | 92034 | INTERRUPTOR SIMPLES (1 MÓDULO), INTERRUPTOR PARALELO (1 MÓDULO) E 1 TOMADA DE EMBUTIR 2P+T 10 A, SEM SUPORTE E SEM PLACA - FORNECIMENTO E INSTALAÇÃO. AF_12/2015 | CRIAÇÃO DE COMPOSIÇÃO COM CUSTO
2015-12-01 | COMPOSIÇÃO | 92035 | INTERRUPTOR SIMPLES (1 MÓDULO), INTERRUPTOR PARALELO (1 MÓDULO) E 1 TOMADA DE EMBUTIR 2P+T 10 A, INCLUINDO SUPORTE E PLACA - FORNECIMENTO E INSTALAÇÃO. AF_12/2015 | CRIAÇÃO DE COMPOSIÇÃO COM CUSTO
2015-12-01 | COMPOSIÇÃO | 92146 | CAMINHONETE CABINE SIMPLES COM MOTOR 1.6 FLEX, CÂMBIO MANUAL, POTÊNCIA 101/104 CV, 2 PORTAS - CHI DIURNO. AF_11/2015 | CRIAÇÃO DE COMPOSIÇÃO COM CUSTO
2015-12-01 | COMPOSIÇÃO | 92210 | TUBO DE CONCRETO PARA REDES COLETORAS DE ÁGUAS PLUVIAIS, DIÂMETRO DE 400 MM, JUNTA RÍGIDA, INSTALADO EM LOCAL COM BAIXO NÍVEL DE INTERFERÊNCIAS - FORNECIMENTO E ASSENTAMENTO. AF_12/2015 | CRIAÇÃO DE COMPOSIÇÃO COM CUSTO
2015-12-01 | COMPOSIÇÃO | 92211 | TUBO DE CONCRETO PARA REDES COLETORAS DE ÁGUAS PLUVIAIS, DIÂMETRO DE 500 MM, JUNTA RÍGIDA, INSTALADO EM LOCAL COM BAIXO NÍVEL DE INTERFERÊNCIAS - FORNECIMENTO E ASSENTAMENTO. AF_12/2015 | CRIAÇÃO DE COMPOSIÇÃO COM CUSTO
2015-12-01 | COMPOSIÇÃO | 92212 | TUBO DE CONCRETO PARA REDES COLETORAS DE ÁGUAS PLUVIAIS, DIÂMETRO DE 600 MM, JUNTA RÍGIDA, INSTALADO EM LOCAL COM BAIXO NÍVEL DE INTERFERÊNCIAS - FORNECIMENTO E ASSENTAMENTO. AF_12/2015 | CRIAÇÃO DE COMPOSIÇÃO COM CUSTO
2015-12-01 | COMPOSIÇÃO | 92213 | TUBO DE CONCRETO PARA REDES COLETORAS DE ÁGUAS PLUVIAIS, DIÂMETRO DE 700 MM, JUNTA RÍGIDA, INSTALADO EM LOCAL COM BAIXO NÍVEL DE INTERFERÊNCIAS - FORNECIMENTO E ASSENTAMENTO. AF_12/2015 | CRIAÇÃO DE COMPOSIÇÃO COM CUSTO
2015-12-01 | COMPOSIÇÃO | 92214 | TUBO DE CONCRETO PARA REDES COLETORAS DE ÁGUAS PLUVIAIS, DIÂMETRO DE 800 MM, JUNTA RÍGIDA, INSTALADO EM LOCAL COM BAIXO NÍVEL DE INTERFERÊNCIAS - FORNECIMENTO E ASSENTAMENTO. AF_12/2015 | CRIAÇÃO DE COMPOSIÇÃO COM CUSTO
2015-12-01 | COMPOSIÇÃO | 92215 | TUBO DE CONCRETO PARA REDES COLETORAS DE ÁGUAS PLUVIAIS, DIÂMETRO DE 900 MM, JUNTA RÍGIDA, INSTALADO EM LOCAL COM BAIXO NÍVEL DE INTERFERÊNCIAS - FORNECIMENTO E ASSENTAMENTO. AF_12/2015 | CRIAÇÃO DE COMPOSIÇÃO COM CUSTO
2015-12-01 | COMPOSIÇÃO | 92216 | TUBO DE CONCRETO PARA REDES COLETORAS DE ÁGUAS PLUVIAIS, DIÂMETRO DE 1000 MM, JUNTA RÍGIDA, INSTALADO EM LOCAL COM BAIXO NÍVEL DE INTERFERÊNCIAS - FORNECIMENTO E ASSENTAMENTO. AF_12/2015 | CRIAÇÃO DE COMPOSIÇÃO COM CUSTO
2015-12-01 | COMPOSIÇÃO | 92219 | TUBO DE CONCRETO PARA REDES COLETORAS DE ÁGUAS PLUVIAIS, DIÂMETRO DE 400 MM, JUNTA RÍGIDA, INSTALADO EM LOCAL COM ALTO NÍVEL DE INTERFERÊNCIAS - FORNECIMENTO E ASSENTAMENTO. AF_12/2015 | CRIAÇÃO DE COMPOSIÇÃO COM CUSTO
2015-12-01 | COMPOSIÇÃO | 92220 | TUBO DE CONCRETO PARA REDES COLETORAS DE ÁGUAS PLUVIAIS, DIÂMETRO DE 500 MM, JUNTA RÍGIDA, INSTALADO EM LOCAL COM ALTO NÍVEL DE INTERFERÊNCIAS - FORNECIMENTO E ASSENTAMENTO. AF_12/2015 | CRIAÇÃO DE COMPOSIÇÃO COM CUSTO
2015-12-01 | COMPOSIÇÃO | 92221 | TUBO DE CONCRETO PARA REDES COLETORAS DE ÁGUAS PLUVIAIS, DIÂMETRO DE 600 MM, JUNTA RÍGIDA, INSTALADO EM LOCAL COM ALTO NÍVEL DE INTERFERÊNCIAS - FORNECIMENTO E ASSENTAMENTO. AF_12/2015 | CRIAÇÃO DE COMPOSIÇÃO COM CUSTO
2015-12-01 | COMPOSIÇÃO | 92222 | TUBO DE CONCRETO PARA REDES COLETORAS DE ÁGUAS PLUVIAIS, DIÂMETRO DE 700 MM, JUNTA RÍGIDA, INSTALADO EM LOCAL COM ALTO NÍVEL DE INTERFERÊNCIAS - FORNECIMENTO E ASSENTAMENTO. AF_12/2015 | CRIAÇÃO DE COMPOSIÇÃO COM CUSTO
2015-12-01 | COMPOSIÇÃO | 92223 | TUBO DE CONCRETO PARA REDES COLETORAS DE ÁGUAS PLUVIAIS, DIÂMETRO DE 800 MM, JUNTA RÍGIDA, INSTALADO EM LOCAL COM ALTO NÍVEL DE INTERFERÊNCIAS - FORNECIMENTO E ASSENTAMENTO. AF_12/2015 | CRIAÇÃO DE COMPOSIÇÃO COM CUSTO
2015-12-01 | COMPOSIÇÃO | 92224 | TUBO DE CONCRETO PARA REDES COLETORAS DE ÁGUAS PLUVIAIS, DIÂMETRO DE 900 MM, JUNTA RÍGIDA, INSTALADO EM LOCAL COM ALTO NÍVEL DE INTERFERÊNCIAS - FORNECIMENTO E ASSENTAMENTO. AF_12/2015 | CRIAÇÃO DE COMPOSIÇÃO COM CUSTO
2015-12-01 | COMPOSIÇÃO | 92226 | TUBO DE CONCRETO PARA REDES COLETORAS DE ÁGUAS PLUVIAIS, DIÂMETRO DE 1000 MM, JUNTA RÍGIDA, INSTALADO EM LOCAL COM ALTO NÍVEL DE INTERFERÊNCIAS - FORNECIMENTO E ASSENTAMENTO. AF_12/2015 | CRIAÇÃO DE COMPOSIÇÃO COM CUSTO
2015-12-01 | COMPOSIÇÃO | 92263 | FABRICAÇÃO DE FÔRMA PARA PILARES E ESTRUTURAS SIMILARES, EM CHAPA DE MADEIRA COMPENSADA RESINADA, E = 17 MM. AF_12/2015 | CRIAÇÃO DE COMPOSIÇÃO COM CUSTO
2015-12-01 | COMPOSIÇÃO | 92264 | FABRICAÇÃO DE FÔRMA PARA PILARES E ESTRUTURAS SIMILARES, EM CHAPA DE MADEIRA COMPENSADA PLASTIFICADA, E = 18 MM. AF_12/2015 | CRIAÇÃO DE COMPOSIÇÃO COM CUSTO
2015-12-01 | COMPOSIÇÃO | 92265 | FABRICAÇÃO DE FÔRMA PARA VIGAS, EM CHAPA DE MADEIRA COMPENSADA RESINADA, E = 17 MM. AF_12/2015 | CRIAÇÃO DE COMPOSIÇÃO COM CUSTO
2015-12-01 | COMPOSIÇÃO | 92266 | FABRICAÇÃO DE FÔRMA PARA VIGAS, EM CHAPA DE MADEIRA COMPENSADA PLASTIFICADA, E = 18 MM. AF_12/2015 | CRIAÇÃO DE COMPOSIÇÃO COM CUSTO
2015-12-01 | COMPOSIÇÃO | 92267 | FABRICAÇÃO DE FÔRMA PARA LAJES, EM CHAPA DE MADEIRA COMPENSADA RESINADA, E = 17 MM. AF_12/2015 | CRIAÇÃO DE COMPOSIÇÃO COM CUSTO
2015-12-01 | COMPOSIÇÃO | 92268 | FABRICAÇÃO DE FÔRMA PARA LAJES, EM CHAPA DE MADEIRA COMPENSADA PLASTIFICADA, E = 18 MM. AF_12/2015 | CRIAÇÃO DE COMPOSIÇÃO COM CUSTO
2015-12-01 | COMPOSIÇÃO | 92269 | FABRICAÇÃO DE FÔRMA PARA PILARES E ESTRUTURAS SIMILARES, EM MADEIRA SERRADA, E=25 MM. AF_12/2015 | CRIAÇÃO DE COMPOSIÇÃO COM CUSTO
2015-12-01 | COMPOSIÇÃO | 92270 | FABRICAÇÃO DE FÔRMA PARA VIGAS, COM MADEIRA SERRADA, E = 25 MM. AF_12/2015 | CRIAÇÃO DE COMPOSIÇÃO COM CUSTO
2015-12-01 | COMPOSIÇÃO | 92271 | FABRICAÇÃO DE FÔRMA PARA LAJES, EM MADEIRA SERRADA, E=25 MM. AF_12/2015 | CRIAÇÃO DE COMPOSIÇÃO COM CUSTO
2015-12-01 | COMPOSIÇÃO | 92272 | FABRICAÇÃO DE ESCORAS DE VIGA DO TIPO GARFO, EM MADEIRA. AF_12/2015 | CRIAÇÃO DE COMPOSIÇÃO COM CUSTO
2015-12-01 | COMPOSIÇÃO | 92273 | FABRICAÇÃO DE ESCORAS DO TIPO PONTALETE, EM MADEIRA. AF_12/2015 | CRIAÇÃO DE COMPOSIÇÃO COM CUSTO
2015-12-01 | COMPOSIÇÃO | 92275 | TUBO EM COBRE RÍGIDO, DN 22 CLASSE E, SEM ISOLAMENTO, INSTALADO EM PRUMADA ? FORNECIMENTO E INSTALAÇÃO. AF_12/2015 | CRIAÇÃO DE COMPOSIÇÃO COM CUSTO
2015-12-01 | COMPOSIÇÃO | 92276 | TUBO EM COBRE RÍGIDO, DN 28 CLASSE E, SEM ISOLAMENTO, INSTALADO EM PRUMADA ? FORNECIMENTO E INSTALAÇÃO. AF_12/2015 | CRIAÇÃO DE COMPOSIÇÃO COM CUSTO
2015-12-01 | COMPOSIÇÃO | 92277 | TUBO EM COBRE RÍGIDO, DN 35 CLASSE E, SEM ISOLAMENTO, INSTALADO EM PRUMADA ? FORNECIMENTO E INSTALAÇÃO. AF_12/2015 | CRIAÇÃO DE COMPOSIÇÃO COM CUSTO
2015-12-01 | COMPOSIÇÃO | 92278 | TUBO EM COBRE RÍGIDO, DN 42 CLASSE E, SEM ISOLAMENTO, INSTALADO EM PRUMADA ? FORNECIMENTO E INSTALAÇÃO. AF_12/2015 | CRIAÇÃO DE COMPOSIÇÃO COM CUSTO
2015-12-01 | COMPOSIÇÃO | 92279 | TUBO EM COBRE RÍGIDO, DN 54 CLASSE E, SEM ISOLAMENTO, INSTALADO EM PRUMADA ? FORNECIMENTO E INSTALAÇÃO. AF_12/2015 | CRIAÇÃO DE COMPOSIÇÃO COM CUSTO
2015-12-01 | COMPOSIÇÃO | 92280 | TUBO EM COBRE RÍGIDO, DN 66 CLASSE E, SEM ISOLAMENTO, INSTALADO EM PRUMADA ? FORNECIMENTO E INSTALAÇÃO. AF_12/2015 | CRIAÇÃO DE COMPOSIÇÃO COM CUSTO
2015-12-01 | COMPOSIÇÃO | 92287 | COTOVELO DE COBRE, 90 GRAUS, SEM ANEL DE SOLDA, DN 22 MM, INSTALADO EM PRUMADA FORNECIMENTO E INSTALAÇÃO. AF_12/2015_P | CRIAÇÃO DE COMPOSIÇÃO COM CUSTO
2015-12-01 | COMPOSIÇÃO | 92288 | COTOVELO DE COBRE, 90 GRAUS, SEM ANEL DE SOLDA, DN 28 MM, INSTALADO EM PRUMADA FORNECIMENTO E INSTALAÇÃO. AF_12/2015_P | CRIAÇÃO DE COMPOSIÇÃO COM CUSTO
2015-12-01 | COMPOSIÇÃO | 92289 | COTOVELO DE COBRE, 90 GRAUS, SEM ANEL DE SOLDA, DN 35 MM, INSTALADO EM PRUMADA FORNECIMENTO E INSTALAÇÃO. AF_12/2015_P | CRIAÇÃO DE COMPOSIÇÃO COM CUSTO
2015-12-01 | COMPOSIÇÃO | 92290 | COTOVELO DE COBRE, 90 GRAUS, SEM ANEL DE SOLDA, DN 42 MM, INSTALADO EM PRUMADA FORNECIMENTO E INSTALAÇÃO. AF_12/2015_P | CRIAÇÃO DE COMPOSIÇÃO COM CUSTO
2015-12-01 | COMPOSIÇÃO | 92291 | COTOVELO DE COBRE, 90 GRAUS, SEM ANEL DE SOLDA, DN 54 MM, INSTALADO EM PRUMADA FORNECIMENTO E INSTALAÇÃO. AF_12/2015_P | CRIAÇÃO DE COMPOSIÇÃO COM CUSTO
2015-12-01 | COMPOSIÇÃO | 92292 | COTOVELO DE COBRE, 90 GRAUS, SEM ANEL DE SOLDA, DN 66 MM, INSTALADO EM PRUMADA FORNECIMENTO E INSTALAÇÃO. AF_12/2015_P | CRIAÇÃO DE COMPOSIÇÃO COM CUSTO
2015-12-01 | COMPOSIÇÃO | 92293 | LUVA DE COBRE, SEM ANEL DE SOLDA, DN 22 MM, INSTALADO EM PRUMADA FORNECIMENTO E INSTALAÇÃO. AF_12/2015_P | CRIAÇÃO DE COMPOSIÇÃO COM CUSTO
2015-12-01 | COMPOSIÇÃO | 92294 | LUVA DE COBRE, SEM ANEL DE SOLDA, DN 28 MM, INSTALADO EM PRUMADA FORNECIMENTO E INSTALAÇÃO. AF_12/2015_P | CRIAÇÃO DE COMPOSIÇÃO COM CUSTO
2015-12-01 | COMPOSIÇÃO | 92295 | LUVA DE COBRE, SEM ANEL DE SOLDA, DN 35 MM, INSTALADO EM PRUMADA FORNECIMENTO E INSTALAÇÃO. AF_12/2015_P | CRIAÇÃO DE COMPOSIÇÃO COM CUSTO
2015-12-01 | COMPOSIÇÃO | 92296 | LUVA DE COBRE, SEM ANEL DE SOLDA, DN 42 MM, INSTALADO EM PRUMADA FORNECIMENTO E INSTALAÇÃO. AF_12/2015_P | CRIAÇÃO DE COMPOSIÇÃO COM CUSTO
2015-12-01 | COMPOSIÇÃO | 92297 | LUVA DE COBRE, SEM ANEL DE SOLDA, DN 54 MM, INSTALADO EM PRUMADA FORNECIMENTO E INSTALAÇÃO. AF_12/2015_P | CRIAÇÃO DE COMPOSIÇÃO COM CUSTO
2015-12-01 | COMPOSIÇÃO | 92298 | LUVA DE COBRE, SEM ANEL DE SOLDA, DN 66 MM, INSTALADO EM PRUMADA FORNECIMENTO E INSTALAÇÃO. AF_12/2015_P | CRIAÇÃO DE COMPOSIÇÃO COM CUSTO
2015-12-01 | COMPOSIÇÃO | 92299 | TE DE COBRE, SEM ANEL DE SOLDA, DN 22 MM, INSTALADO EM PRUMADA FORNECIMENTO E INSTALAÇÃO. AF_12/2015_P | CRIAÇÃO DE COMPOSIÇÃO COM CUSTO
2015-12-01 | COMPOSIÇÃO | 92300 | TE DE COBRE, SEM ANEL DE SOLDA, DN 28 MM, INSTALADO EM PRUMADA FORNECIMENTO E INSTALAÇÃO. AF_12/2015_P | CRIAÇÃO DE COMPOSIÇÃO COM CUSTO
2015-12-01 | COMPOSIÇÃO | 92301 | TE DE COBRE, SEM ANEL DE SOLDA, DN 35 MM, INSTALADO EM PRUMADA FORNECIMENTO E INSTALAÇÃO. AF_12/2015_P | CRIAÇÃO DE COMPOSIÇÃO COM CUSTO
2015-12-01 | COMPOSIÇÃO | 92302 | TE DE COBRE, SEM ANEL DE SOLDA, DN 42 MM, INSTALADO EM PRUMADA FORNECIMENTO E INSTALAÇÃO. AF_12/2015_P | CRIAÇÃO DE COMPOSIÇÃO COM CUSTO
2015-12-01 | COMPOSIÇÃO | 92303 | TE DE COBRE, SEM ANEL DE SOLDA, DN 54 MM, INSTALADO EM PRUMADA FORNECIMENTO E INSTALAÇÃO. AF_12/2015_P | CRIAÇÃO DE COMPOSIÇÃO COM CUSTO
2015-12-01 | COMPOSIÇÃO | 92304 | TE DE COBRE, SEM ANEL DE SOLDA, DN 66 MM, INSTALADO EM PRUMADA FORNECIMENTO E INSTALAÇÃO. AF_12/2015_P | CRIAÇÃO DE COMPOSIÇÃO COM CUSTO
2015-12-01 | COMPOSIÇÃO | 92305 | TUBO EM COBRE RÍGIDO, DN 15 CLASSE E, SEM ISOLAMENTO, INSTALADO EM RAMAL DE DISTRIBUIÇÃO ? FORNECIMENTO E INSTALAÇÃO. AF_12/2015 | CRIAÇÃO DE COMPOSIÇÃO COM CUSTO
2015-12-01 | COMPOSIÇÃO | 92306 | TUBO EM COBRE RÍGIDO, DN 22 CLASSE E, SEM ISOLAMENTO, INSTALADO EM RAMAL DE DISTRIBUIÇÃO? FORNECIMENTO E INSTALAÇÃO. AF_12/2015 | CRIAÇÃO DE COMPOSIÇÃO COM CUSTO
2015-12-01 | COMPOSIÇÃO | 92307 | TUBO EM COBRE RÍGIDO, DN 28 CLASSE E, SEM ISOLAMENTO, INSTALADO EM RAMAL DE DISTRIBUIÇÃO? FORNECIMENTO E INSTALAÇÃO. AF_12/2015 | CRIAÇÃO DE COMPOSIÇÃO COM CUSTO
2015-12-01 | COMPOSIÇÃO | 92311 | COTOVELO DE COBRE, 90 GRAUS, SEM ANEL DE SOLDA, DN 15 MM, INSTALADO EM RAMAL DE DISTRIBUIÇÃO FORNECIMENTO E INSTALAÇÃO. AF_12/2015_P | CRIAÇÃO DE COMPOSIÇÃO COM CUSTO
2015-12-01 | COMPOSIÇÃO | 92312 | COTOVELO DE COBRE, 90 GRAUS, SEM ANEL DE SOLDA, DN 22 MM, INSTALADO EM RAMAL DE DISTRIBUIÇÃO FORNECIMENTO E INSTALAÇÃO. AF_12/2015_P | CRIAÇÃO DE COMPOSIÇÃO COM CUSTO
2015-12-01 | COMPOSIÇÃO | 92313 | COTOVELO DE COBRE, 90 GRAUS, SEM ANEL DE SOLDA, DN 28 MM, INSTALADO EM RAMAL DE DISTRIBUIÇÃO FORNECIMENTO E INSTALAÇÃO. AF_12/2015_P | CRIAÇÃO DE COMPOSIÇÃO COM CUSTO
2015-12-01 | COMPOSIÇÃO | 92314 | LUVA DE COBRE, SEM ANEL DE SOLDA, DN 15 MM, INSTALADO EM RAMAL DE DISTRIBUIÇÃO FORNECIMENTO E INSTALAÇÃO. AF_12/2015_P | CRIAÇÃO DE COMPOSIÇÃO COM CUSTO
2015-12-01 | COMPOSIÇÃO | 92315 | LUVA DE COBRE, SEM ANEL DE SOLDA, DN 22 MM, INSTALADO EM RAMAL DE DISTRIBUIÇÃO FORNECIMENTO E INSTALAÇÃO. AF_12/2015_P | CRIAÇÃO DE COMPOSIÇÃO COM CUSTO
2015-12-01 | COMPOSIÇÃO | 92316 | LUVA DE COBRE, SEM ANEL DE SOLDA, DN 28 MM, INSTALADO EM RAMAL DE DISTRIBUIÇÃO FORNECIMENTO E INSTALAÇÃO. AF_12/2015_P | CRIAÇÃO DE COMPOSIÇÃO COM CUSTO
2015-12-01 | COMPOSIÇÃO | 92317 | TE DE COBRE, SEM ANEL DE SOLDA, DN 15 MM, INSTALADO EM RAMAL DE DISTRIBUIÇÃO FORNECIMENTO E INSTALAÇÃO. AF_12/2015_P | CRIAÇÃO DE COMPOSIÇÃO COM CUSTO
2015-12-01 | COMPOSIÇÃO | 92318 | TE DE COBRE, SEM ANEL DE SOLDA, DN 22 MM, INSTALADO EM RAMAL DE DISTRIBUIÇÃO FORNECIMENTO E INSTALAÇÃO. AF_12/2015_P | CRIAÇÃO DE COMPOSIÇÃO COM CUSTO
2015-12-01 | COMPOSIÇÃO | 92319 | TE DE COBRE, SEM ANEL DE SOLDA, DN 28 MM, INSTALADO EM RAMAL DE DISTRIBUIÇÃO FORNECIMENTO E INSTALAÇÃO. AF_12/2015_P | CRIAÇÃO DE COMPOSIÇÃO COM CUSTO
2015-12-01 | COMPOSIÇÃO | 92320 | TUBO EM COBRE RÍGIDO, DN 15 CLASSE E, SEM ISOLAMENTO, INSTALADO EM RAMAL E SUB-RAMAL FORNECIMENTO E INSTALAÇÃO. AF_12/2015 | CRIAÇÃO DE COMPOSIÇÃO COM CUSTO
2015-12-01 | COMPOSIÇÃO | 92321 | TUBO EM COBRE RÍGIDO, DN 22 CLASSE E, SEM ISOLAMENTO, INSTALADO EM RAMAL E SUB-RAMAL ? FORNECIMENTO E INSTALAÇÃO. AF_12/2015 | CRIAÇÃO DE COMPOSIÇÃO COM CUSTO
2015-12-01 | COMPOSIÇÃO | 92322 | TUBO EM COBRE RÍGIDO, DN 28 CLASSE E, SEM ISOLAMENTO, INSTALADO EM RAMAL E SUB-RAMAL ? FORNECIMENTO E INSTALAÇÃO. AF_12/2015 | CRIAÇÃO DE COMPOSIÇÃO COM CUSTO
2015-12-01 | COMPOSIÇÃO | 92326 | COTOVELO DE COBRE, 90 GRAUS, SEM ANEL DE SOLDA, DN 15 MM, INSTALADO EM RAMAL E SUB-RAMAL FORNECIMENTO E INSTALAÇÃO. AF_12/2015_P | CRIAÇÃO DE COMPOSIÇÃO COM CUSTO
2015-12-01 | COMPOSIÇÃO | 92327 | COTOVELO DE COBRE, 90 GRAUS, SEM ANEL DE SOLDA, DN 22 MM, INSTALADO EM RAMAL E SUB-RAMAL FORNECIMENTO E INSTALAÇÃO. AF_12/2015_P | CRIAÇÃO DE COMPOSIÇÃO COM CUSTO
2015-12-01 | COMPOSIÇÃO | 92328 | COTOVELO DE COBRE, 90 GRAUS, SEM ANEL DE SOLDA, DN 28 MM, INSTALADO EM RAMAL E SUB-RAMAL FORNECIMENTO E INSTALAÇÃO. AF_12/2015_P | CRIAÇÃO DE COMPOSIÇÃO COM CUSTO
2015-12-01 | COMPOSIÇÃO | 92329 | LUVA DE COBRE, SEM ANEL DE SOLDA, DN 15 MM, INSTALADO EM RAMAL E SUB-RAMAL FORNECIMENTO E INSTALAÇÃO. AF_12/2015_P | CRIAÇÃO DE COMPOSIÇÃO COM CUSTO
2015-12-01 | COMPOSIÇÃO | 92330 | LUVA DE COBRE, SEM ANEL DE SOLDA, DN 22 MM, INSTALADO EM RAMAL E SUB-RAMAL FORNECIMENTO E INSTALAÇÃO. AF_12/2015_P | CRIAÇÃO DE COMPOSIÇÃO COM CUSTO
2015-12-01 | COMPOSIÇÃO | 92331 | LUVA DE COBRE, SEM ANEL DE SOLDA, DN 28 MM, INSTALADO EM RAMAL E SUB-RAMAL FORNECIMENTO E INSTALAÇÃO. AF_12/2015_P | CRIAÇÃO DE COMPOSIÇÃO COM CUSTO
2015-12-01 | COMPOSIÇÃO | 92332 | TE DE COBRE, SEM ANEL DE SOLDA, DN 15 MM, INSTALADO EM RAMAL E SUB-RAMAL FORNECIMENTO E INSTALAÇÃO. AF_12/2015_P | CRIAÇÃO DE COMPOSIÇÃO COM CUSTO
2015-12-01 | COMPOSIÇÃO | 92333 | TE DE COBRE, SEM ANEL DE SOLDA, DN 22 MM, INSTALADO EM RAMAL E SUB-RAMAL FORNECIMENTO E INSTALAÇÃO. AF_12/2015_P | CRIAÇÃO DE COMPOSIÇÃO COM CUSTO
2015-12-01 | COMPOSIÇÃO | 92334 | TE DE COBRE, SEM ANEL DE SOLDA, DN 28 MM, INSTALADO EM RAMAL E SUB-RAMAL FORNECIMENTO E INSTALAÇÃO. AF_12/2015_P | CRIAÇÃO DE COMPOSIÇÃO COM CUSTO
2015-12-01 | COMPOSIÇÃO | 92335 | TUBO DE AÇO GALVANIZADO COM COSTURA, CLASSE MÉDIA, CONEXÃO RANHURADA, DN 50 (2"), INSTALADO EM PRUMADAS - FORNECIMENTO E INSTALAÇÃO. AF_12/2015 | CRIAÇÃO DE COMPOSIÇÃO COM CUSTO
2015-12-01 | COMPOSIÇÃO | 92336 | TUBO DE AÇO GALVANIZADO COM COSTURA, CLASSE MÉDIA, CONEXÃO RANHURADA, DN 65 (2 1/2"), INSTALADO EM PRUMADAS - FORNECIMENTO E INSTALAÇÃO. AF_12/2015 | CRIAÇÃO DE COMPOSIÇÃO COM CUSTO
2015-12-01 | COMPOSIÇÃO | 92337 | TUBO DE AÇO GALVANIZADO COM COSTURA, CLASSE MÉDIA, CONEXÃO RANHURADA, DN 80 (3"), INSTALADO EM PRUMADAS - FORNECIMENTO E INSTALAÇÃO. AF_12/2015 | CRIAÇÃO DE COMPOSIÇÃO COM CUSTO
2015-12-01 | COMPOSIÇÃO | 92338 | TUBO DE AÇO PRETO SEM COSTURA, CONEXÃO SOLDADA, DN 50 (2"), INSTALADO EM PRUMADAS - FORNECIMENTO E INSTALAÇÃO. AF_12/2015 | CRIAÇÃO DE COMPOSIÇÃO COM CUSTO
2015-12-01 | COMPOSIÇÃO | 92339 | TUBO DE AÇO PRETO SEM COSTURA, CONEXÃO SOLDADA, DN 65 (2 1/2"), INSTALADO EM PRUMADAS - FORNECIMENTO E INSTALAÇÃO. AF_12/2015 | CRIAÇÃO DE COMPOSIÇÃO COM CUSTO
2015-12-01 | COMPOSIÇÃO | 92340 | TUBO DE AÇO PRETO SEM COSTURA, CONEXÃO SOLDADA, DN 80 (3"), INSTALADO EM PRUMADAS - FORNECIMENTO E INSTALAÇÃO. AF_12/2015 | CRIAÇÃO DE COMPOSIÇÃO COM CUSTO
2015-12-01 | COMPOSIÇÃO | 92341 | TUBO DE AÇO GALVANIZADO COM COSTURA, CLASSE MÉDIA, DN 50 (2"), CONEXÃO ROSQUEADA, INSTALADO EM PRUMADAS - FORNECIMENTO E INSTALAÇÃO. AF_12/2015 | CRIAÇÃO DE COMPOSIÇÃO COM CUSTO
2015-12-01 | COMPOSIÇÃO | 92342 | TUBO DE AÇO GALVANIZADO COM COSTURA, CLASSE MÉDIA, DN 65 (2 1/2"), CONEXÃO ROSQUEADA, INSTALADO EM PRUMADAS - FORNECIMENTO E INSTALAÇÃO. AF_12/2015 | CRIAÇÃO DE COMPOSIÇÃO COM CUSTO
2015-12-01 | COMPOSIÇÃO | 92343 | TUBO DE AÇO GALVANIZADO COM COSTURA, CLASSE MÉDIA, DN 80 (3"), CONEXÃO ROSQUEADA, INSTALADO EM PRUMADAS - FORNECIMENTO E INSTALAÇÃO. AF_12/2015 | CRIAÇÃO DE COMPOSIÇÃO COM CUSTO
2015-12-01 | COMPOSIÇÃO | 92344 | NIPLE, EM FERRO GALVANIZADO, DN 50 (2"), CONEXÃO ROSQUEADA, INSTALADO EM PRUMADAS - FORNECIMENTO E INSTALAÇÃO. AF_12/2015 | CRIAÇÃO DE COMPOSIÇÃO COM CUSTO
2015-12-01 | COMPOSIÇÃO | 92345 | LUVA, EM FERRO GALVANIZADO, DN 50 (2"), CONEXÃO ROSQUEADA, INSTALADO EM PRUMADAS - FORNECIMENTO E INSTALAÇÃO. AF_12/2015 | CRIAÇÃO DE COMPOSIÇÃO COM CUSTO
2015-12-01 | COMPOSIÇÃO | 92346 | NIPLE, EM FERRO GALVANIZADO, DN 65 (2 1/2"), CONEXÃO ROSQUEADA, INSTALADO EM PRUMADAS - FORNECIMENTO E INSTALAÇÃO. AF_12/2015 | CRIAÇÃO DE COMPOSIÇÃO COM CUSTO
2015-12-01 | COMPOSIÇÃO | 92347 | LUVA, EM FERRO GALVANIZADO, DN 65 (2 1/2"), CONEXÃO ROSQUEADA, INSTALADO EM PRUMADAS - FORNECIMENTO E INSTALAÇÃO. AF_12/2015 | CRIAÇÃO DE COMPOSIÇÃO COM CUSTO
2015-12-01 | COMPOSIÇÃO | 92348 | NIPLE, EM FERRO GALVANIZADO, DN 80 (3"), CONEXÃO ROSQUEADA, INSTALADO EM PRUMADAS - FORNECIMENTO E INSTALAÇÃO. AF_12/2015 | CRIAÇÃO DE COMPOSIÇÃO COM CUSTO
2015-12-01 | COMPOSIÇÃO | 92349 | LUVA, EM FERRO GALVANIZADO, DN 80 (3"), CONEXÃO ROSQUEADA, INSTALADO EM PRUMADAS - FORNECIMENTO E INSTALAÇÃO. AF_12/2015 | CRIAÇÃO DE COMPOSIÇÃO COM CUSTO
2015-12-01 | COMPOSIÇÃO | 92350 | JOELHO 45 GRAUS, EM FERRO GALVANIZADO, DN 50 (2"), CONEXÃO ROSQUEADA, INSTALADO EM PRUMADAS - FORNECIMENTO E INSTALAÇÃO. AF_12/2015 | CRIAÇÃO DE COMPOSIÇÃO COM CUSTO
2015-12-01 | COMPOSIÇÃO | 92351 | JOELHO 90 GRAUS, EM FERRO GALVANIZADO, DN 50 (2"), CONEXÃO ROSQUEADA, INSTALADO EM PRUMADAS - FORNECIMENTO E INSTALAÇÃO. AF_12/2015 | CRIAÇÃO DE COMPOSIÇÃO COM CUSTO
2015-12-01 | COMPOSIÇÃO | 92352 | JOELHO 45 GRAUS, EM FERRO GALVANIZADO, DN 65 (2 1/2"), CONEXÃO ROSQUEADA, INSTALADO EM PRUMADAS - FORNECIMENTO E INSTALAÇÃO. AF_12/2015 | CRIAÇÃO DE COMPOSIÇÃO COM CUSTO
2015-12-01 | COMPOSIÇÃO | 92353 | JOELHO 90 GRAUS, EM FERRO GALVANIZADO, DN 65 (2 1/2"), CONEXÃO ROSQUEADA, INSTALADO EM PRUMADAS - FORNECIMENTO E INSTALAÇÃO. AF_12/2015 | CRIAÇÃO DE COMPOSIÇÃO COM CUSTO
2015-12-01 | COMPOSIÇÃO | 92354 | JOELHO 45 GRAUS, EM FERRO GALVANIZADO, DN 80 (3"), CONEXÃO ROSQUEADA, INSTALADO EM PRUMADAS - FORNECIMENTO E INSTALAÇÃO. AF_12/2015 | CRIAÇÃO DE COMPOSIÇÃO COM CUSTO
2015-12-01 | COMPOSIÇÃO | 92355 | JOELHO 90 GRAUS, EM FERRO GALVANIZADO, DN 80 (3"), CONEXÃO ROSQUEADA, INSTALADO EM PRUMADAS - FORNECIMENTO E INSTALAÇÃO. AF_12/2015 | CRIAÇÃO DE COMPOSIÇÃO COM CUSTO
2015-12-01 | COMPOSIÇÃO | 92356 | TÊ, EM FERRO GALVANIZADO, DN 50 (2"), CONEXÃO ROSQUEADA, INSTALADO EM PRUMADAS - FORNECIMENTO E INSTALAÇÃO. AF_12/2015 | CRIAÇÃO DE COMPOSIÇÃO COM CUSTO
2015-12-01 | COMPOSIÇÃO | 92357 | TÊ, EM FERRO GALVANIZADO, DN 65 (2 1/2"), CONEXÃO ROSQUEADA, INSTALADO EM PRUMADAS - FORNECIMENTO E INSTALAÇÃO. AF_12/2015 | CRIAÇÃO DE COMPOSIÇÃO COM CUSTO
2015-12-01 | COMPOSIÇÃO | 92358 | TÊ, EM FERRO GALVANIZADO, DN 80 (3"), CONEXÃO ROSQUEADA, INSTALADO EM PRUMADAS - FORNECIMENTO E INSTALAÇÃO. AF_12/2015 | CRIAÇÃO DE COMPOSIÇÃO COM CUSTO
2015-12-01 | COMPOSIÇÃO | 92361 | TUBO DE AÇO PRETO SEM COSTURA, CONEXÃO SOLDADA, DN 50 (2"), INSTALADO EM REDE DE ALIMENTAÇÃO PARA HIDRANTE - FORNECIMENTO E INSTALAÇÃO. AF_12/2015 | CRIAÇÃO DE COMPOSIÇÃO COM CUSTO
2015-12-01 | COMPOSIÇÃO | 92362 | TUBO DE AÇO PRETO SEM COSTURA, CONEXÃO SOLDADA, DN 65 (2 1/2"), INSTALADO EM REDE DE ALIMENTAÇÃO PARA HIDRANTE - FORNECIMENTO E INSTALAÇÃO. AF_12/2015 | CRIAÇÃO DE COMPOSIÇÃO COM CUSTO
2015-12-01 | COMPOSIÇÃO | 92363 | TUBO DE AÇO PRETO SEM COSTURA, CONEXÃO SOLDADA, DN 80 (3"), INSTALADO EM REDE DE ALIMENTAÇÃO PARA HIDRANTE - FORNECIMENTO E INSTALAÇÃO. AF_12/2015 | CRIAÇÃO DE COMPOSIÇÃO COM CUSTO
2015-12-01 | COMPOSIÇÃO | 92364 | TUBO DE AÇO GALVANIZADO COM COSTURA, CLASSE MÉDIA, DN 32 (1 1/4"), CONEXÃO ROSQUEADA, INSTALADO EM REDE DE ALIMENTAÇÃO PARA HIDRANTE - FORNECIMENTO E INSTALAÇÃO. AF_12/2015 | CRIAÇÃO DE COMPOSIÇÃO COM CUSTO
2015-12-01 | COMPOSIÇÃO | 92365 | TUBO DE AÇO GALVANIZADO COM COSTURA, CLASSE MÉDIA, DN 40 (1 1/2"), CONEXÃO ROSQUEADA, INSTALADO EM REDE DE ALIMENTAÇÃO PARA HIDRANTE - FORNECIMENTO E INSTALAÇÃO. AF_12/2015 | CRIAÇÃO DE COMPOSIÇÃO COM CUSTO
2015-12-01 | COMPOSIÇÃO | 92366 | TUBO DE AÇO GALVANIZADO COM COSTURA, CLASSE MÉDIA, DN 50 (2"), CONEXÃO ROSQUEADA, INSTALADO EM REDE DE ALIMENTAÇÃO PARA HIDRANTE - FORNECIMENTO E INSTALAÇÃO. AF_12/2015 | CRIAÇÃO DE COMPOSIÇÃO COM CUSTO
2015-12-01 | COMPOSIÇÃO | 92367 | TUBO DE AÇO GALVANIZADO COM COSTURA, CLASSE MÉDIA, DN 65 (2 1/2"), CONEXÃO ROSQUEADA, INSTALADO EM REDE DE ALIMENTAÇÃO PARA HIDRANTE - FORNECIMENTO E INSTALAÇÃO. AF_12/2015 | CRIAÇÃO DE COMPOSIÇÃO COM CUSTO
2015-12-01 | COMPOSIÇÃO | 92368 | TUBO DE AÇO GALVANIZADO COM COSTURA, CLASSE MÉDIA, DN 80 (3"), CONEXÃO ROSQUEADA, INSTALADO EM REDE DE ALIMENTAÇÃO PARA HIDRANTE - FORNECIMENTO E INSTALAÇÃO. AF_12/2015 | CRIAÇÃO DE COMPOSIÇÃO COM CUSTO
2015-12-01 | COMPOSIÇÃO | 92369 | NIPLE, EM FERRO GALVANIZADO, DN 25 (1"), CONEXÃO ROSQUEADA, INSTALADO EM REDE DE ALIMENTAÇÃO PARA HIDRANTE - FORNECIMENTO E INSTALAÇÃO. AF_12/2015 | CRIAÇÃO DE COMPOSIÇÃO COM CUSTO
2015-12-01 | COMPOSIÇÃO | 92370 | LUVA, EM FERRO GALVANIZADO, DN 25 (1"), CONEXÃO ROSQUEADA, INSTALADO EM REDE DE ALIMENTAÇÃO PARA HIDRANTE - FORNECIMENTO E INSTALAÇÃO. AF_12/2015 | CRIAÇÃO DE COMPOSIÇÃO COM CUSTO
2015-12-01 | COMPOSIÇÃO | 92371 | NIPLE, EM FERRO GALVANIZADO, DN 32 (1 1/4"), CONEXÃO ROSQUEADA, INSTALADO EM REDE DE ALIMENTAÇÃO PARA HIDRANTE - FORNECIMENTO E INSTALAÇÃO. AF_12/2015 | CRIAÇÃO DE COMPOSIÇÃO COM CUSTO
2015-12-01 | COMPOSIÇÃO | 92372 | LUVA, EM FERRO GALVANIZADO, DN 32 (1 1/4"), CONEXÃO ROSQUEADA, INSTALADO EM REDE DE ALIMENTAÇÃO PARA HIDRANTE - FORNECIMENTO E INSTALAÇÃO. AF_12/2015 | CRIAÇÃO DE COMPOSIÇÃO COM CUSTO
2015-12-01 | COMPOSIÇÃO | 92373 | NIPLE, EM FERRO GALVANIZADO, DN 40 (1 1/2"), CONEXÃO ROSQUEADA, INSTALADO EM REDE DE ALIMENTAÇÃO PARA HIDRANTE - FORNECIMENTO E INSTALAÇÃO. AF_12/2015 | CRIAÇÃO DE COMPOSIÇÃO COM CUSTO
2015-12-01 | COMPOSIÇÃO | 92374 | LUVA, EM FERRO GALVANIZADO, DN 40 (1 1/2"), CONEXÃO ROSQUEADA, INSTALADO EM REDE DE ALIMENTAÇÃO PARA HIDRANTE - FORNECIMENTO E INSTALAÇÃO. AF_12/2015 | CRIAÇÃO DE COMPOSIÇÃO COM CUSTO
2015-12-01 | COMPOSIÇÃO | 92375 | NIPLE, EM FERRO GALVANIZADO, DN 50 (2"), CONEXÃO ROSQUEADA, INSTALADO EM REDE DE ALIMENTAÇÃO PARA HIDRANTE - FORNECIMENTO E INSTALAÇÃO. AF_12/2015 | CRIAÇÃO DE COMPOSIÇÃO COM CUSTO
2015-12-01 | COMPOSIÇÃO | 92376 | LUVA, EM FERRO GALVANIZADO, DN 50 (2"), CONEXÃO ROSQUEADA, INSTALADO EM REDE DE ALIMENTAÇÃO PARA HIDRANTE - FORNECIMENTO E INSTALAÇÃO. AF_12/2015 | CRIAÇÃO DE COMPOSIÇÃO COM CUSTO
2015-12-01 | COMPOSIÇÃO | 92377 | NIPLE, EM FERRO GALVANIZADO, DN 65 (2 1/2"), CONEXÃO ROSQUEADA, INSTALADO EM REDE DE ALIMENTAÇÃO PARA HIDRANTE - FORNECIMENTO E INSTALAÇÃO. AF_12/2015 | CRIAÇÃO DE COMPOSIÇÃO COM CUSTO
2015-12-01 | COMPOSIÇÃO | 92378 | LUVA, EM FERRO GALVANIZADO, DN 65 (2 1/2"), CONEXÃO ROSQUEADA, INSTALADO EM REDE DE ALIMENTAÇÃO PARA HIDRANTE - FORNECIMENTO E INSTALAÇÃO. AF_12/2015 | CRIAÇÃO DE COMPOSIÇÃO COM CUSTO
2015-12-01 | COMPOSIÇÃO | 92379 | NIPLE, EM FERRO GALVANIZADO, DN 80 (3"), CONEXÃO ROSQUEADA, INSTALADO EM REDE DE ALIMENTAÇÃO PARA HIDRANTE - FORNECIMENTO E INSTALAÇÃO. AF_12/2015 | CRIAÇÃO DE COMPOSIÇÃO COM CUSTO
2015-12-01 | COMPOSIÇÃO | 92380 | LUVA, EM FERRO GALVANIZADO, DN 80 (3"), CONEXÃO ROSQUEADA, INSTALADO EM REDE DE ALIMENTAÇÃO PARA HIDRANTE - FORNECIMENTO E INSTALAÇÃO. AF_12/2015 | CRIAÇÃO DE COMPOSIÇÃO COM CUSTO
2015-12-01 | COMPOSIÇÃO | 92381 | JOELHO 45 GRAUS, EM FERRO GALVANIZADO, DN 25 (1"), CONEXÃO ROSQUEADA, INSTALADO EM REDE DE ALIMENTAÇÃO PARA HIDRANTE - FORNECIMENTO E INSTALAÇÃO. AF_12/2015 | CRIAÇÃO DE COMPOSIÇÃO COM CUSTO
2015-12-01 | COMPOSIÇÃO | 92382 | JOELHO 90 GRAUS, EM FERRO GALVANIZADO, DN 25 (1"), CONEXÃO ROSQUEADA, INSTALADO EM REDE DE ALIMENTAÇÃO PARA HIDRANTE - FORNECIMENTO E INSTALAÇÃO. AF_12/2015 | CRIAÇÃO DE COMPOSIÇÃO COM CUSTO
2015-12-01 | COMPOSIÇÃO | 92383 | JOELHO 45 GRAUS, EM FERRO GALVANIZADO, DN 32 (1 1/4"), CONEXÃO ROSQUEADA, INSTALADO EM REDE DE ALIMENTAÇÃO PARA HIDRANTE - FORNECIMENTO E INSTALAÇÃO. AF_12/2015 | CRIAÇÃO DE COMPOSIÇÃO COM CUSTO
2015-12-01 | COMPOSIÇÃO | 92384 | JOELHO 90 GRAUS, EM FERRO GALVANIZADO, DN 32 (1 1/4"), CONEXÃO ROSQUEADA, INSTALADO EM REDE DE ALIMENTAÇÃO PARA HIDRANTE - FORNECIMENTO E INSTALAÇÃO. AF_12/2015 | CRIAÇÃO DE COMPOSIÇÃO COM CUSTO
2015-12-01 | COMPOSIÇÃO | 92385 | JOELHO 45 GRAUS, EM FERRO GALVANIZADO, DN 40 (1 1/2"), CONEXÃO ROSQUEADA, INSTALADO EM REDE DE ALIMENTAÇÃO PARA HIDRANTE - FORNECIMENTO E INSTALAÇÃO. AF_12/2015 | CRIAÇÃO DE COMPOSIÇÃO COM CUSTO
2015-12-01 | COMPOSIÇÃO | 92386 | JOELHO 90 GRAUS, EM FERRO GALVANIZADO, DN 40 (1 1/2"), CONEXÃO ROSQUEADA, INSTALADO EM REDE DE ALIMENTAÇÃO PARA HIDRANTE - FORNECIMENTO E INSTALAÇÃO. AF_12/2015 | CRIAÇÃO DE COMPOSIÇÃO COM CUSTO
2015-12-01 | COMPOSIÇÃO | 92387 | JOELHO 45 GRAUS, EM FERRO GALVANIZADO, DN 50 (2"), CONEXÃO ROSQUEADA, INSTALADO EM REDE DE ALIMENTAÇÃO PARA HIDRANTE - FORNECIMENTO E INSTALAÇÃO. AF_12/2015 | CRIAÇÃO DE COMPOSIÇÃO COM CUSTO
2015-12-01 | COMPOSIÇÃO | 92388 | JOELHO 90 GRAUS, EM FERRO GALVANIZADO, DN 50 (2"), CONEXÃO ROSQUEADA, INSTALADO EM REDE DE ALIMENTAÇÃO PARA HIDRANTE - FORNECIMENTO E INSTALAÇÃO. AF_12/2015 | CRIAÇÃO DE COMPOSIÇÃO COM CUSTO
2015-12-01 | COMPOSIÇÃO | 92389 | JOELHO 45 GRAUS, EM FERRO GALVANIZADO, DN 65 (2 1/2"), CONEXÃO ROSQUEADA, INSTALADO EM REDE DE ALIMENTAÇÃO PARA HIDRANTE - FORNECIMENTO E INSTALAÇÃO. AF_12/2015 | CRIAÇÃO DE COMPOSIÇÃO COM CUSTO
2015-12-01 | COMPOSIÇÃO | 92390 | JOELHO 90 GRAUS, EM FERRO GALVANIZADO, DN 65 (2 1/2"), CONEXÃO ROSQUEADA, INSTALADO EM REDE DE ALIMENTAÇÃO PARA HIDRANTE - FORNECIMENTO E INSTALAÇÃO. AF_12/2015 | CRIAÇÃO DE COMPOSIÇÃO COM CUSTO
2015-12-01 | COMPOSIÇÃO | 92391 | EXECUÇÃO DE PAVIMENTO EM PISO INTERTRAVADO, COM BLOCO PISOGRAMA DE 35 X 25 CM, ESPESSURA 6 CM. AF_08/2015 | CRIAÇÃO DE COMPOSIÇÃO COM CUSTO
2015-12-01 | COMPOSIÇÃO | 92392 | EXECUÇÃO DE PAVIMENTO EM PISO INTERTRAVADO, COM BLOCO PISOGRAMA DE 35 X 25 CM, ESPESSURA 8 CM. AF_08/2015 | CRIAÇÃO DE COMPOSIÇÃO COM CUSTO
2015-12-01 | COMPOSIÇÃO | 92393 | EXECUÇÃO DE PAVIMENTO EM PISO INTERTRAVADO, COM BLOCO SEXTAVADO DE 25 X 25 CM, ESPESSURA 6 CM. AF_08/2015 | CRIAÇÃO DE COMPOSIÇÃO COM CUSTO
2015-12-01 | COMPOSIÇÃO | 92394 | EXECUÇÃO DE PAVIMENTO EM PISO INTERTRAVADO, COM BLOCO SEXTAVADO DE 25 X 25 CM, ESPESSURA 8 CM. AF_08/2015 | CRIAÇÃO DE COMPOSIÇÃO COM CUSTO
2015-12-01 | COMPOSIÇÃO | 92395 | EXECUÇÃO DE PAVIMENTO EM PISO INTERTRAVADO, COM BLOCO SEXTAVADO DE 25 X 25 CM, ESPESSURA 10 CM. AF_08/2015 | CRIAÇÃO DE COMPOSIÇÃO COM CUSTO
2015-12-01 | COMPOSIÇÃO | 92396 | EXECUÇÃO DE PASSEIO EM PISO INTERTRAVADO, COM BLOCO RETANGULAR DE 20 X 10 CM, ESPESSURA 6 CM. AF_08/2015 | CRIAÇÃO DE COMPOSIÇÃO COM CUSTO
2015-12-01 | COMPOSIÇÃO | 92397 | EXECUÇÃO DE PÁTIO/ESTACIONAMENTO EM PISO INTERTRAVADO, COM BLOCO RETANGULAR DE 20 X 10 CM, ESPESSURA 6 CM. AF_08/2015 | CRIAÇÃO DE COMPOSIÇÃO COM CUSTO
2015-12-01 | COMPOSIÇÃO | 92398 | EXECUÇÃO DE PÁTIO/ESTACIONAMENTO EM PISO INTERTRAVADO, COM BLOCO RETANGULAR DE 20 X 10 CM, ESPESSURA 8 CM. AF_08/2015 | CRIAÇÃO DE COMPOSIÇÃO COM CUSTO
2015-12-01 | COMPOSIÇÃO | 92399 | EXECUÇÃO DE VIA EM PISO INTERTRAVADO, COM BLOCO RETANGULAR DE 20 X 10 CM, ESPESSURA 8 CM. AF_08/2015 | CRIAÇÃO DE COMPOSIÇÃO COM CUSTO
2015-12-01 | COMPOSIÇÃO | 92400 | EXECUÇÃO DE PÁTIO/ESTACIONAMENTO EM PISO INTERTRAVADO, COM BLOCO RETANGULAR DE 20 X 10 CM, ESPESSURA 10 CM. AF_08/2015 | CRIAÇÃO DE COMPOSIÇÃO COM CUSTO
2015-12-01 | COMPOSIÇÃO | 92401 | EXECUÇÃO DE VIA EM PISO INTERTRAVADO, COM BLOCO RETANGULAR DE 20 X 10 CM, ESPESSURA 10 CM. AF_08/2015 | CRIAÇÃO DE COMPOSIÇÃO COM CUSTO
2015-12-01 | COMPOSIÇÃO | 92402 | EXECUÇÃO DE PASSEIO EM PISO INTERTRAVADO, COM BLOCO 16 FACES DE 22 X 11 CM, ESPESSURA 6 CM. AF_08/2015 | CRIAÇÃO DE COMPOSIÇÃO COM CUSTO
2015-12-01 | COMPOSIÇÃO | 92403 | EXECUÇÃO DE PÁTIO/ESTACIONAMENTO EM PISO INTERTRAVADO, COM BLOCO 16 FACES DE 22 X 11 CM, ESPESSURA 6 CM. AF_08/2015 | CRIAÇÃO DE COMPOSIÇÃO COM CUSTO
2015-12-01 | COMPOSIÇÃO | 92404 | EXECUÇÃO DE PÁTIO/ESTACIONAMENTO EM PISO INTERTRAVADO, COM BLOCO 16 FACES DE 22 X 11 CM, ESPESSURA 8 CM. AF_08/2015 | CRIAÇÃO DE COMPOSIÇÃO COM CUSTO
2015-12-01 | COMPOSIÇÃO | 92405 | EXECUÇÃO DE VIA EM PISO INTERTRAVADO, COM BLOCO 16 FACES DE 22 X 11 CM, ESPESSURA 8 CM. AF_08/2015 | CRIAÇÃO DE COMPOSIÇÃO COM CUSTO
2015-12-01 | COMPOSIÇÃO | 92406 | EXECUÇÃO DE PÁTIO/ESTACIONAMENTO EM PISO INTERTRAVADO, COM BLOCO 16 FACES DE 22 X 11 CM, ESPESSURA 10 CM. AF_08/2015 | CRIAÇÃO DE COMPOSIÇÃO COM CUSTO
2015-12-01 | COMPOSIÇÃO | 92407 | EXECUÇÃO DE VIA EM PISO INTERTRAVADO, COM BLOCO 16 FACES DE 22 X 11 CM, ESPESSURA 10 CM. AF_08/2015 | CRIAÇÃO DE COMPOSIÇÃO COM CUSTO
2015-12-01 | COMPOSIÇÃO | 92408 | MONTAGEM E DESMONTAGEM DE FÔRMA DE PILARES RETANGULARES E ESTRUTURAS SIMILARES COM ÁREA MÉDIA DAS SEÇÕES MENOR OU IGUAL A 0,25 M², PÉ-DIREITO SIMPLES, EM MADEIRA SERRADA, 1 UTILIZAÇÃO. AF_12/2015 | CRIAÇÃO DE COMPOSIÇÃO COM CUSTO
2015-12-01 | COMPOSIÇÃO | 92409 | MONTAGEM E DESMONTAGEM DE FÔRMA DE PILARES RETANGULARES E ESTRUTURAS SIMILARES COM ÁREA MÉDIA DAS SEÇÕES MAIOR QUE 0,25 M², PÉ-DIREITO SIMPLES, EM MADEIRA SERRADA, 1 UTILIZAÇÃO. AF_12/2015 | CRIAÇÃO DE COMPOSIÇÃO COM CUSTO
2015-12-01 | COMPOSIÇÃO | 92410 | MONTAGEM E DESMONTAGEM DE FÔRMA DE PILARES RETANGULARES E ESTRUTURAS SIMILARES COM ÁREA MÉDIA DAS SEÇÕES MENOR OU IGUAL A 0,25 M², PÉ-DIREITO SIMPLES, EM MADEIRA SERRADA, 2 UTILIZAÇÕES. AF_12/2015 | CRIAÇÃO DE COMPOSIÇÃO COM CUSTO
2015-12-01 | COMPOSIÇÃO | 92411 | MONTAGEM E DESMONTAGEM DE FÔRMA DE PILARES RETANGULARES E ESTRUTURAS SIMILARES COM ÁREA MÉDIA DAS SEÇÕES MAIOR QUE 0,25 M², PÉ-DIREITO SIMPLES, EM MADEIRA SERRADA, 2 UTILIZAÇÕES. AF_12/2015 | CRIAÇÃO DE COMPOSIÇÃO COM CUSTO
2015-12-01 | COMPOSIÇÃO | 92412 | MONTAGEM E DESMONTAGEM DE FÔRMA DE PILARES RETANGULARES E ESTRUTURAS SIMILARES COM ÁREA MÉDIA DAS SEÇÕES MENOR OU IGUAL A 0,25 M², PÉ-DIREITO SIMPLES, EM MADEIRA SERRADA, 4 UTILIZAÇÕES. AF_12/2015 | CRIAÇÃO DE COMPOSIÇÃO COM CUSTO
2015-12-01 | COMPOSIÇÃO | 92413 | MONTAGEM E DESMONTAGEM DE FÔRMA DE PILARES RETANGULARES E ESTRUTURAS SIMILARES COM ÁREA MÉDIA DAS SEÇÕES MAIOR QUE 0,25 M², PÉ-DIREITO SIMPLES, EM MADEIRA SERRADA, 4 UTILIZAÇÕES. AF_12/2015 | CRIAÇÃO DE COMPOSIÇÃO COM CUSTO
2015-12-01 | COMPOSIÇÃO | 92414 | MONTAGEM E DESMONTAGEM DE FÔRMA DE PILARES RETANGULARES E ESTRUTURAS SIMILARES COM ÁREA MÉDIA DAS SEÇÕES MENOR OU IGUAL A 0,25 M², PÉ-DIREITO SIMPLES, EM CHAPA DE MADEIRA COMPENSADA RESINADA, 2 UTILIZAÇÕES. AF_12/2015 | CRIAÇÃO DE COMPOSIÇÃO COM CUSTO
2015-12-01 | COMPOSIÇÃO | 92415 | MONTAGEM E DESMONTAGEM DE FÔRMA DE PILARES RETANGULARES E ESTRUTURAS SIMILARES COM ÁREA MÉDIA DAS SEÇÕES MAIOR QUE 0,25 M², PÉ-DIREITO SIMPLES, EM CHAPA DE MADEIRA COMPENSADA RESINADA, 2 UTILIZAÇÕES. AF_12/2015 | CRIAÇÃO DE COMPOSIÇÃO COM CUSTO
2015-12-01 | COMPOSIÇÃO | 92416 | MONTAGEM E DESMONTAGEM DE FÔRMA DE PILARES RETANGULARES E ESTRUTURAS SIMILARES COM ÁREA MÉDIA DAS SEÇÕES MENOR OU IGUAL A 0,25 M², PÉ-DIREITO DUPLO, EM CHAPA DE MADEIRA COMPENSADA RESINADA, 2 UTILIZAÇÕES. AF_12/2015 | CRIAÇÃO DE COMPOSIÇÃO COM CUSTO
2015-12-01 | COMPOSIÇÃO | 92417 | MONTAGEM E DESMONTAGEM DE FÔRMA DE PILARES RETANGULARES E ESTRUTURAS SIMILARES COM ÁREA MÉDIA DAS SEÇÕES MAIOR QUE 0,25 M², PÉ-DIREITO DUPLO, EM CHAPA DE MADEIRA COMPENSADA RESINADA, 2 UTILIZAÇÕES. AF_12/2015 | CRIAÇÃO DE COMPOSIÇÃO COM CUSTO
2015-12-01 | COMPOSIÇÃO | 92418 | MONTAGEM E DESMONTAGEM DE FÔRMA DE PILARES RETANGULARES E ESTRUTURAS SIMILARES COM ÁREA MÉDIA DAS SEÇÕES MENOR OU IGUAL A 0,25 M², PÉ-DIREITO SIMPLES, EM CHAPA DE MADEIRA COMPENSADA RESINADA, 4 UTILIZAÇÕES. AF_12/2015 | CRIAÇÃO DE COMPOSIÇÃO COM CUSTO
2015-12-01 | COMPOSIÇÃO | 92419 | MONTAGEM E DESMONTAGEM DE FÔRMA DE PILARES RETANGULARES E ESTRUTURAS SIMILARES COM ÁREA MÉDIA DAS SEÇÕES MAIOR QUE 0,25 M², PÉ-DIREITO SIMPLES, EM CHAPA DE MADEIRA COMPENSADA RESINADA, 4 UTILIZAÇÕES. AF_12/2015 | CRIAÇÃO DE COMPOSIÇÃO COM CUSTO
2015-12-01 | COMPOSIÇÃO | 92420 | MONTAGEM E DESMONTAGEM DE FÔRMA DE PILARES RETANGULARES E ESTRUTURAS SIMILARES COM ÁREA MÉDIA DAS SEÇÕES MENOR OU IGUAL A 0,25 M², PÉ-DIREITO DUPLO, EM CHAPA DE MADEIRA COMPENSADA RESINADA, 4 UTILIZAÇÕES. AF_12/2015 | CRIAÇÃO DE COMPOSIÇÃO COM CUSTO
2015-12-01 | COMPOSIÇÃO | 92421 | MONTAGEM E DESMONTAGEM DE FÔRMA DE PILARES RETANGULARES E ESTRUTURAS SIMILARES COM ÁREA MÉDIA DAS SEÇÕES MAIOR QUE 0,25 M², PÉ-DIREITO DUPLO, EM CHAPA DE MADEIRA COMPENSADA RESINADA, 4 UTILIZAÇÕES. AF_12/2015 | CRIAÇÃO DE COMPOSIÇÃO COM CUSTO
2015-12-01 | COMPOSIÇÃO | 92422 | MONTAGEM E DESMONTAGEM DE FÔRMA DE PILARES RETANGULARES E ESTRUTURAS SIMILARES COM ÁREA MÉDIA DAS SEÇÕES MENOR OU IGUAL A 0,25 M², PÉ-DIREITO SIMPLES, EM CHAPA DE MADEIRA COMPENSADA RESINADA, 6 UTILIZAÇÕES. AF_12/2015 | CRIAÇÃO DE COMPOSIÇÃO COM CUSTO
2015-12-01 | COMPOSIÇÃO | 92423 | MONTAGEM E DESMONTAGEM DE FÔRMA DE PILARES RETANGULARES E ESTRUTURAS SIMILARES COM ÁREA MÉDIA DAS SEÇÕES MAIOR QUE 0,25 M², PÉ-DIREITO SIMPLES, EM CHAPA DE MADEIRA COMPENSADA RESINADA, 6 UTILIZAÇÕES. AF_12/2015 | CRIAÇÃO DE COMPOSIÇÃO COM CUSTO
2015-12-01 | COMPOSIÇÃO | 92424 | MONTAGEM E DESMONTAGEM DE FÔRMA DE PILARES RETANGULARES E ESTRUTURAS SIMILARES COM ÁREA MÉDIA DAS SEÇÕES MENOR OU IGUAL A 0,25 M², PÉ-DIREITO DUPLO, EM CHAPA DE MADEIRA COMPENSADA RESINADA, 6 UTILIZAÇÕES. AF_12/2015 | CRIAÇÃO DE COMPOSIÇÃO COM CUSTO
2015-12-01 | COMPOSIÇÃO | 92425 | MONTAGEM E DESMONTAGEM DE FÔRMA DE PILARES RETANGULARES E ESTRUTURAS SIMILARES COM ÁREA MÉDIA DAS SEÇÕES MAIOR QUE 0,25 M², PÉ-DIREITO DUPLO, EM CHAPA DE MADEIRA COMPENSADA RESINADA, 6 UTILIZAÇÕES. AF_12/2015 | CRIAÇÃO DE COMPOSIÇÃO COM CUSTO
2015-12-01 | COMPOSIÇÃO | 92426 | MONTAGEM E DESMONTAGEM DE FÔRMA DE PILARES RETANGULARES E ESTRUTURAS SIMILARES COM ÁREA MÉDIA DAS SEÇÕES MENOR OU IGUAL A 0,25 M², PÉ-DIREITO SIMPLES, EM CHAPA DE MADEIRA COMPENSADA RESINADA, 8 UTILIZAÇÕES. AF_12/2015 | CRIAÇÃO DE COMPOSIÇÃO COM CUSTO
2015-12-01 | COMPOSIÇÃO | 92427 | MONTAGEM E DESMONTAGEM DE FÔRMA DE PILARES RETANGULARES E ESTRUTURAS SIMILARES COM ÁREA MÉDIA DAS SEÇÕES MAIOR QUE 0,25 M², PÉ-DIREITO SIMPLES, EM CHAPA DE MADEIRA COMPENSADA RESINADA, 8 UTILIZAÇÕES. AF_12/2015 | CRIAÇÃO DE COMPOSIÇÃO COM CUSTO
2015-12-01 | COMPOSIÇÃO | 92428 | MONTAGEM E DESMONTAGEM DE FÔRMA DE PILARES RETANGULARES E ESTRUTURAS SIMILARES COM ÁREA MÉDIA DAS SEÇÕES MENOR OU IGUAL A 0,25 M², PÉ-DIREITO DUPLO, EM CHAPA DE MADEIRA COMPENSADA RESINADA, 8 UTILIZAÇÕES. AF_12/2015 | CRIAÇÃO DE COMPOSIÇÃO COM CUSTO
2015-12-01 | COMPOSIÇÃO | 92429 | MONTAGEM E DESMONTAGEM DE FÔRMA DE PILARES RETANGULARES E ESTRUTURAS SIMILARES COM ÁREA MÉDIA DAS SEÇÕES MAIOR QUE 0,25 M², PÉ-DIREITO DUPLO, EM CHAPA DE MADEIRA COMPENSADA RESINADA, 8 UTILIZAÇÕES. AF_12/2015 | CRIAÇÃO DE COMPOSIÇÃO COM CUSTO
2015-12-01 | COMPOSIÇÃO | 92430 | MONTAGEM E DESMONTAGEM DE FÔRMA DE PILARES RETANGULARES E ESTRUTURAS SIMILARES COM ÁREA MÉDIA DAS SEÇÕES MENOR OU IGUAL A 0,25 M², PÉ-DIREITO SIMPLES, EM CHAPA DE MADEIRA COMPENSADA PLASTIFICADA, 10 UTILIZAÇÕES. AF_12/2015 | CRIAÇÃO DE COMPOSIÇÃO COM CUSTO
2015-12-01 | COMPOSIÇÃO | 92431 | MONTAGEM E DESMONTAGEM DE FÔRMA DE PILARES RETANGULARES E ESTRUTURAS SIMILARES COM ÁREA MÉDIA DAS SEÇÕES MAIOR QUE 0,25 M², PÉ-DIREITO SIMPLES, EM CHAPA DE MADEIRA COMPENSADA PLASTIFICADA, 10 UTILIZAÇÕES. AF_12/2015 | CRIAÇÃO DE COMPOSIÇÃO COM CUSTO
2015-12-01 | COMPOSIÇÃO | 92432 | MONTAGEM E DESMONTAGEM DE FÔRMA DE PILARES RETANGULARES E ESTRUTURAS SIMILARES COM ÁREA MÉDIA DAS SEÇÕES MENOR OU IGUAL A 0,25 M², PÉ-DIREITO DUPLO, EM CHAPA DE MADEIRA COMPENSADA PLASTIFICADA, 10 UTILIZAÇÕES. AF_12/2015 | CRIAÇÃO DE COMPOSIÇÃO COM CUSTO
2015-12-01 | COMPOSIÇÃO | 92433 | MONTAGEM E DESMONTAGEM DE FÔRMA DE PILARES RETANGULARES E ESTRUTURAS SIMILARES COM ÁREA MÉDIA DAS SEÇÕES MAIOR QUE 0,25 M², PÉ-DIREITO DUPLO, EM CHAPA DE MADEIRA COMPENSADA PLASTIFICADA, 10 UTILIZAÇÕES. AF_12/2015 | CRIAÇÃO DE COMPOSIÇÃO COM CUSTO
2015-12-01 | COMPOSIÇÃO | 92434 | MONTAGEM E DESMONTAGEM DE FÔRMA DE PILARES RETANGULARES E ESTRUTURAS SIMILARES COM ÁREA MÉDIA DAS SEÇÕES MENOR OU IGUAL A 0,25 M², PÉ-DIREITO SIMPLES, EM CHAPA DE MADEIRA COMPENSADA PLASTIFICADA, 12 UTILIZAÇÕES. AF_12/2015 | CRIAÇÃO DE COMPOSIÇÃO COM CUSTO
2015-12-01 | COMPOSIÇÃO | 92435 | MONTAGEM E DESMONTAGEM DE FÔRMA DE PILARES RETANGULARES E ESTRUTURAS SIMILARES COM ÁREA MÉDIA DAS SEÇÕES MAIOR QUE 0,25 M², PÉ-DIREITO SIMPLES, EM CHAPA DE MADEIRA COMPENSADA PLASTIFICADA, 12 UTILIZAÇÕES. AF_12/2015 | CRIAÇÃO DE COMPOSIÇÃO COM CUSTO
2015-12-01 | COMPOSIÇÃO | 92436 | MONTAGEM E DESMONTAGEM DE FÔRMA DE PILARES RETANGULARES E ESTRUTURAS SIMILARES COM ÁREA MÉDIA DAS SEÇÕES MENOR OU IGUAL A 0,25 M², PÉ-DIREITO DUPLO, EM CHAPA DE MADEIRA COMPENSADA PLASTIFICADA, 12 UTILIZAÇÕES. AF_12/2015 | CRIAÇÃO DE COMPOSIÇÃO COM CUSTO
2015-12-01 | COMPOSIÇÃO | 92437 | MONTAGEM E DESMONTAGEM DE FÔRMA DE PILARES RETANGULARES E ESTRUTURAS SIMILARES COM ÁREA MÉDIA DAS SEÇÕES MAIOR QUE 0,25 M², PÉ-DIREITO DUPLO, EM CHAPA DE MADEIRA COMPENSADA PLASTIFICADA, 12 UTILIZAÇÕES. AF_12/2015 | CRIAÇÃO DE COMPOSIÇÃO COM CUSTO
2015-12-01 | COMPOSIÇÃO | 92438 | MONTAGEM E DESMONTAGEM DE FÔRMA DE PILARES RETANGULARES E ESTRUTURAS SIMILARES COM ÁREA MÉDIA DAS SEÇÕES MENOR OU IGUAL A 0,25 M², PÉ-DIREITO SIMPLES, EM CHAPA DE MADEIRA COMPENSADA PLASTIFICADA, 14 UTILIZAÇÕES. AF_12/2015 | CRIAÇÃO DE COMPOSIÇÃO COM CUSTO
2015-12-01 | COMPOSIÇÃO | 92439 | MONTAGEM E DESMONTAGEM DE FÔRMA DE PILARES RETANGULARES E ESTRUTURAS SIMILARES COM ÁREA MÉDIA DAS SEÇÕES MAIOR QUE 0,25 M², PÉ-DIREITO SIMPLES, EM CHAPA DE MADEIRA COMPENSADA PLASTIFICADA, 14 UTILIZAÇÕES. AF_12/2015 | CRIAÇÃO DE COMPOSIÇÃO COM CUSTO
2015-12-01 | COMPOSIÇÃO | 92440 | MONTAGEM E DESMONTAGEM DE FÔRMA DE PILARES RETANGULARES E ESTRUTURAS SIMILARES COM ÁREA MÉDIA DAS SEÇÕES MENOR OU IGUAL A 0,25 M², PÉ-DIREITO DUPLO, EM CHAPA DE MADEIRA COMPENSADA PLASTIFICADA, 14 UTILIZAÇÕES. AF_12/2015 | CRIAÇÃO DE COMPOSIÇÃO COM CUSTO
2015-12-01 | COMPOSIÇÃO | 92441 | MONTAGEM E DESMONTAGEM DE FÔRMA DE PILARES RETANGULARES E ESTRUTURAS SIMILARES COM ÁREA MÉDIA DAS SEÇÕES MAIOR QUE 0,25 M², PÉ-DIREITO DUPLO, EM CHAPA DE MADEIRA COMPENSADA PLASTIFICADA, 14 UTILIZAÇÕES. AF_12/2015 | CRIAÇÃO DE COMPOSIÇÃO COM CUSTO
2015-12-01 | COMPOSIÇÃO | 92442 | MONTAGEM E DESMONTAGEM DE FÔRMA DE PILARES RETANGULARES E ESTRUTURAS SIMILARES COM ÁREA MÉDIA DAS SEÇÕES MENOR OU IGUAL A 0,25 M², PÉ-DIREITO SIMPLES, EM CHAPA DE MADEIRA COMPENSADA PLASTIFICADA, 18 UTILIZAÇÕES. AF_12/2015 | CRIAÇÃO DE COMPOSIÇÃO COM CUSTO
2015-12-01 | COMPOSIÇÃO | 92443 | MONTAGEM E DESMONTAGEM DE FÔRMA DE PILARES RETANGULARES E ESTRUTURAS SIMILARES COM ÁREA MÉDIA DAS SEÇÕES MAIOR QUE 0,25 M², PÉ-DIREITO SIMPLES, EM CHAPA DE MADEIRA COMPENSADA PLASTIFICADA, 18 UTILIZAÇÕES. AF_12/2015 | CRIAÇÃO DE COMPOSIÇÃO COM CUSTO
2015-12-01 | COMPOSIÇÃO | 92444 | MONTAGEM E DESMONTAGEM DE FÔRMA DE PILARES RETANGULARES E ESTRUTURAS SIMILARES COM ÁREA MÉDIA DAS SEÇÕES MENOR OU IGUAL A 0,25 M², PÉ-DIREITO DUPLO, EM CHAPA DE MADEIRA COMPENSADA PLASTIFICADA, 18 UTILIZAÇÕES. AF_12/2015 | CRIAÇÃO DE COMPOSIÇÃO COM CUSTO
2015-12-01 | COMPOSIÇÃO | 92445 | MONTAGEM E DESMONTAGEM DE FÔRMA DE PILARES RETANGULARES E ESTRUTURAS SIMILARES COM ÁREA MÉDIA DAS SEÇÕES MAIOR QUE 0,25 M², PÉ-DIREITO DUPLO, EM CHAPA DE MADEIRA COMPENSADA PLASTIFICADA, 18 UTILIZAÇÕES. AF_12/2015 | CRIAÇÃO DE COMPOSIÇÃO COM CUSTO
2015-12-01 | COMPOSIÇÃO | 92446 | MONTAGEM E DESMONTAGEM DE FÔRMA DE VIGA, ESCORAMENTO COM PONTALETE DE MADEIRA, PÉ-DIREITO SIMPLES, EM MADEIRA SERRADA, 1 UTILIZAÇÃO. AF_12/2015 | CRIAÇÃO DE COMPOSIÇÃO COM CUSTO
2015-12-01 | COMPOSIÇÃO | 92447 | MONTAGEM E DESMONTAGEM DE FÔRMA DE VIGA, ESCORAMENTO COM PONTALETE DE MADEIRA, PÉ-DIREITO SIMPLES, EM MADEIRA SERRADA, 2 UTILIZAÇÕES. AF_12/2015 | CRIAÇÃO DE COMPOSIÇÃO COM CUSTO
2015-12-01 | COMPOSIÇÃO | 92448 | MONTAGEM E DESMONTAGEM DE FÔRMA DE VIGA, ESCORAMENTO COM PONTALETE DE MADEIRA, PÉ-DIREITO SIMPLES, EM MADEIRA SERRADA, 4 UTILIZAÇÕES. AF_12/2015 | CRIAÇÃO DE COMPOSIÇÃO COM CUSTO
2015-12-01 | COMPOSIÇÃO | 92449 | MONTAGEM E DESMONTAGEM DE FÔRMA DE VIGA, ESCORAMENTO COM GARFO DE MADEIRA, PÉ-DIREITO DUPLO, EM CHAPA DE MADEIRA RESINADA, 2 UTILIZAÇÕES. AF_12/2015 | CRIAÇÃO DE COMPOSIÇÃO COM CUSTO
2015-12-01 | COMPOSIÇÃO | 92450 | MONTAGEM E DESMONTAGEM DE FÔRMA DE VIGA, ESCORAMENTO METÁLICO, PÉ-DIREITO DUPLO, EM CHAPA DE MADEIRA RESINADA, 2 UTILIZAÇÕES. AF_12/2015 | CRIAÇÃO DE COMPOSIÇÃO COM CUSTO
2015-12-01 | COMPOSIÇÃO | 92451 | MONTAGEM E DESMONTAGEM DE FÔRMA DE VIGA, ESCORAMENTO COM GARFO DE MADEIRA, PÉ-DIREITO SIMPLES, EM CHAPA DE MADEIRA RESINADA, 2 UTILIZAÇÕES. AF_12/2015 | CRIAÇÃO DE COMPOSIÇÃO COM CUSTO
2015-12-01 | COMPOSIÇÃO | 92452 | MONTAGEM E DESMONTAGEM DE FÔRMA DE VIGA, ESCORAMENTO METÁLICO, PÉ-DIREITO SIMPLES, EM CHAPA DE MADEIRA RESINADA, 2 UTILIZAÇÕES. AF_12/2015 | CRIAÇÃO DE COMPOSIÇÃO COM CUSTO
2015-12-01 | COMPOSIÇÃO | 92453 | MONTAGEM E DESMONTAGEM DE FÔRMA DE VIGA, ESCORAMENTO COM GARFO DE MADEIRA, PÉ-DIREITO DUPLO, EM CHAPA DE MADEIRA RESINADA, 4 UTILIZAÇÕES. AF_12/2015 | CRIAÇÃO DE COMPOSIÇÃO COM CUSTO
2015-12-01 | COMPOSIÇÃO | 92454 | MONTAGEM E DESMONTAGEM DE FÔRMA DE VIGA, ESCORAMENTO METÁLICO, PÉ-DIREITO DUPLO, EM CHAPA DE MADEIRA RESINADA, 4 UTILIZAÇÕES. AF_12/2015 | CRIAÇÃO DE COMPOSIÇÃO COM CUSTO
2015-12-01 | COMPOSIÇÃO | 92455 | MONTAGEM E DESMONTAGEM DE FÔRMA DE VIGA, ESCORAMENTO COM GARFO DE MADEIRA, PÉ-DIREITO SIMPLES, EM CHAPA DE MADEIRA RESINADA, 4 UTILIZAÇÕES. AF_12/2015 | CRIAÇÃO DE COMPOSIÇÃO COM CUSTO
2015-12-01 | COMPOSIÇÃO | 92456 | MONTAGEM E DESMONTAGEM DE FÔRMA DE VIGA, ESCORAMENTO METÁLICO, PÉ-DIREITO SIMPLES, EM CHAPA DE MADEIRA RESINADA, 4 UTILIZAÇÕES. AF_12/2015 | CRIAÇÃO DE COMPOSIÇÃO COM CUSTO
2015-12-01 | COMPOSIÇÃO | 92457 | MONTAGEM E DESMONTAGEM DE FÔRMA DE VIGA, ESCORAMENTO COM GARFO DE MADEIRA, PÉ-DIREITO DUPLO, EM CHAPA DE MADEIRA RESINADA, 6 UTILIZAÇÕES. AF_12/2015 | CRIAÇÃO DE COMPOSIÇÃO COM CUSTO
2015-12-01 | COMPOSIÇÃO | 92458 | MONTAGEM E DESMONTAGEM DE FÔRMA DE VIGA, ESCORAMENTO METÁLICO, PÉ-DIREITO DUPLO, EM CHAPA DE MADEIRA RESINADA, 6 UTILIZAÇÕES. AF_12/2015 | CRIAÇÃO DE COMPOSIÇÃO COM CUSTO
2015-12-01 | COMPOSIÇÃO | 92459 | MONTAGEM E DESMONTAGEM DE FÔRMA DE VIGA, ESCORAMENTO COM GARFO DE MADEIRA, PÉ-DIREITO SIMPLES, EM CHAPA DE MADEIRA RESINADA, 6 UTILIZAÇÕES. AF_12/2015 | CRIAÇÃO DE COMPOSIÇÃO COM CUSTO
2015-12-01 | COMPOSIÇÃO | 92460 | MONTAGEM E DESMONTAGEM DE FÔRMA DE VIGA, ESCORAMENTO METÁLICO, PÉ-DIREITO SIMPLES, EM CHAPA DE MADEIRA RESINADA, 6 UTILIZAÇÕES. AF_12/2015 | CRIAÇÃO DE COMPOSIÇÃO COM CUSTO
2015-12-01 | COMPOSIÇÃO | 92461 | MONTAGEM E DESMONTAGEM DE FÔRMA DE VIGA, ESCORAMENTO COM GARFO DE MADEIRA, PÉ-DIREITO DUPLO, EM CHAPA DE MADEIRA RESINADA, 8 UTILIZAÇÕES. AF_12/2015 | CRIAÇÃO DE COMPOSIÇÃO COM CUSTO
2015-12-01 | COMPOSIÇÃO | 92462 | MONTAGEM E DESMONTAGEM DE FÔRMA DE VIGA, ESCORAMENTO METÁLICO, PÉ-DIREITO DUPLO, EM CHAPA DE MADEIRA RESINADA, 8 UTILIZAÇÕES. AF_12/2015 | CRIAÇÃO DE COMPOSIÇÃO COM CUSTO
2015-12-01 | COMPOSIÇÃO | 92463 | MONTAGEM E DESMONTAGEM DE FÔRMA DE VIGA, ESCORAMENTO COM GARFO DE MADEIRA, PÉ-DIREITO SIMPLES, EM CHAPA DE MADEIRA RESINADA, 8 UTILIZAÇÕES. AF_12/2015 | CRIAÇÃO DE COMPOSIÇÃO COM CUSTO
2015-12-01 | COMPOSIÇÃO | 92464 | MONTAGEM E DESMONTAGEM DE FÔRMA DE VIGA, ESCORAMENTO METÁLICO, PÉ-DIREITO SIMPLES, EM CHAPA DE MADEIRA RESINADA, 8 UTILIZAÇÕES. AF_12/2015 | CRIAÇÃO DE COMPOSIÇÃO COM CUSTO
2015-12-01 | COMPOSIÇÃO | 92465 | MONTAGEM E DESMONTAGEM DE FÔRMA DE VIGA, ESCORAMENTO COM GARFO DE MADEIRA, PÉ-DIREITO DUPLO, EM CHAPA DE MADEIRA PLASTIFICADA, 10 UTILIZAÇÕES. AF_12/2015 | CRIAÇÃO DE COMPOSIÇÃO COM CUSTO
2015-12-01 | COMPOSIÇÃO | 92466 | MONTAGEM E DESMONTAGEM DE FÔRMA DE VIGA, ESCORAMENTO METÁLICO, PÉ-DIREITO DUPLO, EM CHAPA DE MADEIRA PLASTIFICADA, 10 UTILIZAÇÕES. AF_12/2015 | CRIAÇÃO DE COMPOSIÇÃO COM CUSTO
2015-12-01 | COMPOSIÇÃO | 92467 | MONTAGEM E DESMONTAGEM DE FÔRMA DE VIGA, ESCORAMENTO COM GARFO DE MADEIRA, PÉ-DIREITO SIMPLES, EM CHAPA DE MADEIRA PLASTIFICADA, 10 UTILIZAÇÕES. AF_12/2015 | CRIAÇÃO DE COMPOSIÇÃO COM CUSTO
2015-12-01 | COMPOSIÇÃO | 92468 | MONTAGEM E DESMONTAGEM DE FÔRMA DE VIGA, ESCORAMENTO METÁLICO, PÉ-DIREITO SIMPLES, EM CHAPA DE MADEIRA PLASTIFICADA, 10 UTILIZAÇÕES. AF_12/2015 | CRIAÇÃO DE COMPOSIÇÃO COM CUSTO
2015-12-01 | COMPOSIÇÃO | 92469 | MONTAGEM E DESMONTAGEM DE FÔRMA DE VIGA, ESCORAMENTO COM GARFO DE MADEIRA, PÉ-DIREITO DUPLO, EM CHAPA DE MADEIRA PLASTIFICADA, 12 UTILIZAÇÕES. AF_12/2015 | CRIAÇÃO DE COMPOSIÇÃO COM CUSTO
2015-12-01 | COMPOSIÇÃO | 92470 | MONTAGEM E DESMONTAGEM DE FÔRMA DE VIGA, ESCORAMENTO METÁLICO, PÉ-DIREITO DUPLO, EM CHAPA DE MADEIRA PLASTIFICADA, 12 UTILIZAÇÕES. AF_12/2015 | CRIAÇÃO DE COMPOSIÇÃO COM CUSTO
2015-12-01 | COMPOSIÇÃO | 92471 | MONTAGEM E DESMONTAGEM DE FÔRMA DE VIGA, ESCORAMENTO COM GARFO DE MADEIRA, PÉ-DIREITO SIMPLES, EM CHAPA DE MADEIRA PLASTIFICADA, 12 UTILIZAÇÕES. AF_12/2015 | CRIAÇÃO DE COMPOSIÇÃO COM CUSTO
2015-12-01 | COMPOSIÇÃO | 92472 | MONTAGEM E DESMONTAGEM DE FÔRMA DE VIGA, ESCORAMENTO METÁLICO, PÉ-DIREITO SIMPLES, EM CHAPA DE MADEIRA PLASTIFICADA, 12 UTILIZAÇÕES. AF_12/2015 | CRIAÇÃO DE COMPOSIÇÃO COM CUSTO
2015-12-01 | COMPOSIÇÃO | 92473 | MONTAGEM E DESMONTAGEM DE FÔRMA DE VIGA, ESCORAMENTO COM GARFO DE MADEIRA, PÉ-DIREITO DUPLO, EM CHAPA DE MADEIRA PLASTIFICADA, 14 UTILIZAÇÕES. AF_12/2015 | CRIAÇÃO DE COMPOSIÇÃO COM CUSTO
2015-12-01 | COMPOSIÇÃO | 92474 | MONTAGEM E DESMONTAGEM DE FÔRMA DE VIGA, ESCORAMENTO METÁLICO, PÉ-DIREITO DUPLO, EM CHAPA DE MADEIRA PLASTIFICADA, 14 UTILIZAÇÕES. AF_12/2015 | CRIAÇÃO DE COMPOSIÇÃO COM CUSTO
2015-12-01 | COMPOSIÇÃO | 92475 | MONTAGEM E DESMONTAGEM DE FÔRMA DE VIGA, ESCORAMENTO COM GARFO DE MADEIRA, PÉ-DIREITO SIMPLES, EM CHAPA DE MADEIRA PLASTIFICADA, 14 UTILIZAÇÕES. AF_12/2015 | CRIAÇÃO DE COMPOSIÇÃO COM CUSTO
2015-12-01 | COMPOSIÇÃO | 92476 | MONTAGEM E DESMONTAGEM DE FÔRMA DE VIGA, ESCORAMENTO METÁLICO, PÉ-DIREITO SIMPLES, EM CHAPA DE MADEIRA PLASTIFICADA, 14 UTILIZAÇÕES. AF_12/2015 | CRIAÇÃO DE COMPOSIÇÃO COM CUSTO
2015-12-01 | COMPOSIÇÃO | 92477 | MONTAGEM E DESMONTAGEM DE FÔRMA DE VIGA, ESCORAMENTO COM GARFO DE MADEIRA, PÉ-DIREITO DUPLO, EM CHAPA DE MADEIRA PLASTIFICADA, 18 UTILIZAÇÕES. AF_12/2015 | CRIAÇÃO DE COMPOSIÇÃO COM CUSTO
2015-12-01 | COMPOSIÇÃO | 92478 | MONTAGEM E DESMONTAGEM DE FÔRMA DE VIGA, ESCORAMENTO METÁLICO, PÉ-DIREITO DUPLO, EM CHAPA DE MADEIRA PLASTIFICADA, 18 UTILIZAÇÕES. AF_12/2015 | CRIAÇÃO DE COMPOSIÇÃO COM CUSTO
2015-12-01 | COMPOSIÇÃO | 92479 | MONTAGEM E DESMONTAGEM DE FÔRMA DE VIGA, ESCORAMENTO COM GARFO DE MADEIRA, PÉ-DIREITO SIMPLES, EM CHAPA DE MADEIRA PLASTIFICADA, 18 UTILIZAÇÕES. AF_12/2015 | CRIAÇÃO DE COMPOSIÇÃO COM CUSTO
2015-12-01 | COMPOSIÇÃO | 92480 | MONTAGEM E DESMONTAGEM DE FÔRMA DE VIGA, ESCORAMENTO METÁLICO, PÉ-DIREITO SIMPLES, EM CHAPA DE MADEIRA PLASTIFICADA, 18 UTILIZAÇÕES. AF_12/2015 | CRIAÇÃO DE COMPOSIÇÃO COM CUSTO
2015-12-01 | COMPOSIÇÃO | 92481 | MONTAGEM E DESMONTAGEM DE FÔRMA DE LAJE MACIÇA COM ÁREA MÉDIA MENOR OU IGUAL A 20 M², PÉ-DIREITO SIMPLES, EM MADEIRA SERRADA, 1 UTILIZAÇÃO. AF_12/2015 | CRIAÇÃO DE COMPOSIÇÃO COM CUSTO
2015-12-01 | COMPOSIÇÃO | 92482 | MONTAGEM E DESMONTAGEM DE FÔRMA DE LAJE MACIÇA COM ÁREA MÉDIA MAIOR QUE 20 M², PÉ-DIREITO SIMPLES, EM MADEIRA SERRADA, 1 UTILIZAÇÃO. AF_12/2015 | CRIAÇÃO DE COMPOSIÇÃO COM CUSTO
2015-12-01 | COMPOSIÇÃO | 92483 | MONTAGEM E DESMONTAGEM DE FÔRMA DE LAJE MACIÇA COM ÁREA MÉDIA MENOR OU IGUAL A 20 M², PÉ-DIREITO SIMPLES, EM MADEIRA SERRADA, 2 UTILIZAÇÕES. AF_12/2015 | CRIAÇÃO DE COMPOSIÇÃO COM CUSTO
2015-12-01 | COMPOSIÇÃO | 92484 | MONTAGEM E DESMONTAGEM DE FÔRMA DE LAJE MACIÇA COM ÁREA MÉDIA MAIOR QUE 20 M², PÉ-DIREITO SIMPLES, EM MADEIRA SERRADA, 2 UTILIZAÇÕES. AF_12/2015 | CRIAÇÃO DE COMPOSIÇÃO COM CUSTO
2015-12-01 | COMPOSIÇÃO | 92485 | MONTAGEM E DESMONTAGEM DE FÔRMA DE LAJE MACIÇA COM ÁREA MÉDIA MENOR OU IGUAL A 20 M², PÉ-DIREITO SIMPLES, EM MADEIRA SERRADA, 4 UTILIZAÇÕES. AF_12/2015 | CRIAÇÃO DE COMPOSIÇÃO COM CUSTO
2015-12-01 | COMPOSIÇÃO | 92486 | MONTAGEM E DESMONTAGEM DE FÔRMA DE LAJE MACIÇA COM ÁREA MÉDIA MAIOR QUE 20 M², PÉ-DIREITO SIMPLES, EM MADEIRA SERRADA, 4 UTILIZAÇÕES. AF_12/2015 | CRIAÇÃO DE COMPOSIÇÃO COM CUSTO
2015-12-01 | COMPOSIÇÃO | 92487 | MONTAGEM E DESMONTAGEM DE FÔRMA DE LAJE NERVURADA COM CUBETA E ASSOALHO COM ÁREA MÉDIA MENOR OU IGUAL A 20 M², PÉ-DIREITO DUPLO, EM CHAPA DE MADEIRA COMPENSADA RESINADA, 8 UTILIZAÇÕES. AF_12/2015 | CRIAÇÃO DE COMPOSIÇÃO COM CUSTO
2015-12-01 | COMPOSIÇÃO | 92488 | MONTAGEM E DESMONTAGEM DE FÔRMA DE LAJE NERVURADA COM CUBETA E ASSOALHO COM ÁREA MÉDIA MAIOR QUE 20 M², PÉ-DIREITO DUPLO, EM CHAPA DE MADEIRA COMPENSADA RESINADA, 8 UTILIZAÇÕES. AF_12/2015 | CRIAÇÃO DE COMPOSIÇÃO COM CUSTO
2015-12-01 | COMPOSIÇÃO | 92489 | MONTAGEM E DESMONTAGEM DE FÔRMA DE LAJE NERVURADA COM CUBETA E ASSOALHO COM ÁREA MÉDIA MENOR OU IGUAL A 20 M², PÉ-DIREITO SIMPLES, EM CHAPA DE MADEIRA COMPENSADA RESINADA, 8 UTILIZAÇÕES. AF_12/2015 | CRIAÇÃO DE COMPOSIÇÃO COM CUSTO
2015-12-01 | COMPOSIÇÃO | 92490 | MONTAGEM E DESMONTAGEM DE FÔRMA DE LAJE NERVURADA COM CUBETA E ASSOALHO COM ÁREA MÉDIA MAIOR QUE 20 M², PÉ-DIREITO SIMPLES, EM CHAPA DE MADEIRA COMPENSADA RESINADA, 8 UTILIZAÇÕES. AF_12/2015 | CRIAÇÃO DE COMPOSIÇÃO COM CUSTO
2015-12-01 | COMPOSIÇÃO | 92491 | MONTAGEM E DESMONTAGEM DE FÔRMA DE LAJE NERVURADA COM CUBETA E ASSOALHO COM ÁREA MÉDIA MENOR OU IGUAL A 20 M², PÉ-DIREITO DUPLO, EM CHAPA DE MADEIRA COMPENSADA RESINADA, 10 UTILIZAÇÕES. AF_12/2015 | CRIAÇÃO DE COMPOSIÇÃO COM CUSTO
2015-12-01 | COMPOSIÇÃO | 92492 | MONTAGEM E DESMONTAGEM DE FÔRMA DE LAJE NERVURADA COM CUBETA E ASSOALHO COM ÁREA MÉDIA MAIOR QUE 20 M², PÉ-DIREITO DUPLO, EM CHAPA DE MADEIRA COMPENSADA RESINADA, 10 UTILIZAÇÕES. AF_12/2015 | CRIAÇÃO DE COMPOSIÇÃO COM CUSTO
2015-12-01 | COMPOSIÇÃO | 92493 | MONTAGEM E DESMONTAGEM DE FÔRMA DE LAJE NERVURADA COM CUBETA E ASSOALHO COM ÁREA MÉDIA MENOR OU IGUAL A 20 M², PÉ-DIREITO SIMPLES, EM CHAPA DE MADEIRA COMPENSADA RESINADA, 10 UTILIZAÇÕES. AF_12/2015 | CRIAÇÃO DE COMPOSIÇÃO COM CUSTO
2015-12-01 | COMPOSIÇÃO | 92494 | MONTAGEM E DESMONTAGEM DE FÔRMA DE LAJE NERVURADA COM CUBETA E ASSOALHO COM ÁREA MÉDIA MAIOR QUE 20 M², PÉ-DIREITO SIMPLES, EM CHAPA DE MADEIRA COMPENSADA RESINADA, 10 UTILIZAÇÕES. AF_12/2015 | CRIAÇÃO DE COMPOSIÇÃO COM CUSTO
2015-12-01 | COMPOSIÇÃO | 92495 | MONTAGEM E DESMONTAGEM DE FÔRMA DE LAJE NERVURADA COM CUBETA E ASSOALHO COM ÁREA MÉDIA MENOR OU IGUAL A 20 M², PÉ-DIREITO DUPLO, EM CHAPA DE MADEIRA COMPENSADA RESINADA, 12 UTILIZAÇÕES. AF_12/2015 | CRIAÇÃO DE COMPOSIÇÃO COM CUSTO
2015-12-01 | COMPOSIÇÃO | 92496 | MONTAGEM E DESMONTAGEM DE FÔRMA DE LAJE NERVURADA COM CUBETA E ASSOALHO COM ÁREA MÉDIA MAIOR QUE 20 M², PÉ-DIREITO DUPLO, EM CHAPA DE MADEIRA COMPENSADA RESINADA, 12 UTILIZAÇÕES. AF_12/2015 | CRIAÇÃO DE COMPOSIÇÃO COM CUSTO
2015-12-01 | COMPOSIÇÃO | 92497 | MONTAGEM E DESMONTAGEM DE FÔRMA DE LAJE NERVURADA COM CUBETA E ASSOALHO COM ÁREA MÉDIA MENOR OU IGUAL A 20 M², PÉ-DIREITO SIMPLES, EM CHAPA DE MADEIRA COMPENSADA RESINADA, 12 UTILIZAÇÕES. AF_12/2015 | CRIAÇÃO DE COMPOSIÇÃO COM CUSTO
2015-12-01 | COMPOSIÇÃO | 92498 | MONTAGEM E DESMONTAGEM DE FÔRMA DE LAJE NERVURADA COM CUBETA E ASSOALHO COM ÁREA MÉDIA MAIOR QUE 20 M², PÉ-DIREITO SIMPLES, EM CHAPA DE MADEIRA COMPENSADA RESINADA, 12 UTILIZAÇÕES. AF_12/2015 | CRIAÇÃO DE COMPOSIÇÃO COM CUSTO
2015-12-01 | COMPOSIÇÃO | 92499 | MONTAGEM E DESMONTAGEM DE FÔRMA DE LAJE NERVURADA COM CUBETA E ASSOALHO COM ÁREA MÉDIA MENOR OU IGUAL A 20 M², PÉ-DIREITO DUPLO, EM CHAPA DE MADEIRA COMPENSADA RESINADA, 14 UTILIZAÇÕES. AF_12/2015 | CRIAÇÃO DE COMPOSIÇÃO COM CUSTO
2015-12-01 | COMPOSIÇÃO | 92500 | MONTAGEM E DESMONTAGEM DE FÔRMA DE LAJE NERVURADA COM CUBETA E ASSOALHO COM ÁREA MÉDIA MAIOR QUE 20 M², PÉ-DIREITO DUPLO, EM CHAPA DE MADEIRA COMPENSADA RESINADA, 14 UTILIZAÇÕES. AF_12/2015 | CRIAÇÃO DE COMPOSIÇÃO COM CUSTO
2015-12-01 | COMPOSIÇÃO | 92501 | MONTAGEM E DESMONTAGEM DE FÔRMA DE LAJE NERVURADA COM CUBETA E ASSOALHO COM ÁREA MÉDIA MENOR OU IGUAL A 20 M², PÉ-DIREITO SIMPLES, EM CHAPA DE MADEIRA COMPENSADA RESINADA, 14 UTILIZAÇÕES. AF_12/2015 | CRIAÇÃO DE COMPOSIÇÃO COM CUSTO
2015-12-01 | COMPOSIÇÃO | 92502 | MONTAGEM E DESMONTAGEM DE FÔRMA DE LAJE NERVURADA COM CUBETA E ASSOALHO COM ÁREA MÉDIA MAIOR QUE 20 M², PÉ-DIREITO SIMPLES, EM CHAPA DE MADEIRA COMPENSADA RESINADA, 14 UTILIZAÇÕES. AF_12/2015 | CRIAÇÃO DE COMPOSIÇÃO COM CUSTO
2015-12-01 | COMPOSIÇÃO | 92503 | MONTAGEM E DESMONTAGEM DE FÔRMA DE LAJE NERVURADA COM CUBETA E ASSOALHO COM ÁREA MÉDIA MENOR OU IGUAL A 20 M², PÉ-DIREITO DUPLO, EM CHAPA DE MADEIRA COMPENSADA RESINADA, 18 UTILIZAÇÕES. AF_12/2015 | CRIAÇÃO DE COMPOSIÇÃO COM CUSTO
2015-12-01 | COMPOSIÇÃO | 92504 | MONTAGEM E DESMONTAGEM DE FÔRMA DE LAJE NERVURADA COM CUBETA E ASSOALHO COM ÁREA MÉDIA MAIOR QUE 20 M², PÉ-DIREITO DUPLO, EM CHAPA DE MADEIRA COMPENSADA RESINADA, 18 UTILIZAÇÕES. AF_12/2015 | CRIAÇÃO DE COMPOSIÇÃO COM CUSTO
2015-12-01 | COMPOSIÇÃO | 92505 | MONTAGEM E DESMONTAGEM DE FÔRMA DE LAJE NERVURADA COM CUBETA E ASSOALHO COM ÁREA MÉDIA MENOR OU IGUAL A 20 M², PÉ-DIREITO SIMPLES, EM CHAPA DE MADEIRA COMPENSADA RESINADA, 18 UTILIZAÇÕES. AF_12/2015 | CRIAÇÃO DE COMPOSIÇÃO COM CUSTO
2015-12-01 | COMPOSIÇÃO | 92506 | MONTAGEM E DESMONTAGEM DE FÔRMA DE LAJE NERVURADA COM CUBETA E ASSOALHO COM ÁREA MÉDIA MAIOR QUE 20 M², PÉ-DIREITO SIMPLES, EM CHAPA DE MADEIRA COMPENSADA RESINADA, 18 UTILIZAÇÕES. AF_12/2015 | CRIAÇÃO DE COMPOSIÇÃO COM CUSTO
2015-12-01 | COMPOSIÇÃO | 92507 | MONTAGEM E DESMONTAGEM DE FÔRMA DE LAJE MACIÇA COM ÁREA MÉDIA MENOR OU IGUAL A 20 M², PÉ-DIREITO DUPLO, EM CHAPA DE MADEIRA COMPENSADA RESINADA, 2 UTILIZAÇÕES. AF_12/2015 | CRIAÇÃO DE COMPOSIÇÃO COM CUSTO
2015-12-01 | COMPOSIÇÃO | 92508 | MONTAGEM E DESMONTAGEM DE FÔRMA DE LAJE MACIÇA COM ÁREA MÉDIA MAIOR QUE 20 M², PÉ-DIREITO DUPLO, EM CHAPA DE MADEIRA COMPENSADA RESINADA, 2 UTILIZAÇÕES. AF_12/2015 | CRIAÇÃO DE COMPOSIÇÃO COM CUSTO
2015-12-01 | COMPOSIÇÃO | 92509 | MONTAGEM E DESMONTAGEM DE FÔRMA DE LAJE MACIÇA COM ÁREA MÉDIA MENOR OU IGUAL A 20 M², PÉ-DIREITO SIMPLES, EM CHAPA DE MADEIRA COMPENSADA RESINADA, 2 UTILIZAÇÕES. AF_12/2015 | CRIAÇÃO DE COMPOSIÇÃO COM CUSTO
2015-12-01 | COMPOSIÇÃO | 92510 | MONTAGEM E DESMONTAGEM DE FÔRMA DE LAJE MACIÇA COM ÁREA MÉDIA MAIOR QUE 20 M², PÉ-DIREITO SIMPLES, EM CHAPA DE MADEIRA COMPENSADA RESINADA, 2 UTILIZAÇÕES. AF_12/2015 | CRIAÇÃO DE COMPOSIÇÃO COM CUSTO
2015-12-01 | COMPOSIÇÃO | 92511 | MONTAGEM E DESMONTAGEM DE FÔRMA DE LAJE MACIÇA COM ÁREA MÉDIA MENOR OU IGUAL A 20 M², PÉ-DIREITO DUPLO, EM CHAPA DE MADEIRA COMPENSADA RESINADA, 4 UTILIZAÇÕES. AF_12/2015 | CRIAÇÃO DE COMPOSIÇÃO COM CUSTO
2015-12-01 | COMPOSIÇÃO | 92512 | MONTAGEM E DESMONTAGEM DE FÔRMA DE LAJE MACIÇA COM ÁREA MÉDIA MAIOR QUE 20 M², PÉ-DIREITO DUPLO, EM CHAPA DE MADEIRA COMPENSADA RESINADA, 4 UTILIZAÇÕES. AF_12/2015 | CRIAÇÃO DE COMPOSIÇÃO COM CUSTO
2015-12-01 | COMPOSIÇÃO | 92513 | MONTAGEM E DESMONTAGEM DE FÔRMA DE LAJE MACIÇA COM ÁREA MÉDIA MENOR OU IGUAL A 20 M², PÉ-DIREITO SIMPLES, EM CHAPA DE MADEIRA COMPENSADA RESINADA, 4 UTILIZAÇÕES. AF_12/2015 | CRIAÇÃO DE COMPOSIÇÃO COM CUSTO
2015-12-01 | COMPOSIÇÃO | 92514 | MONTAGEM E DESMONTAGEM DE FÔRMA DE LAJE MACIÇA COM ÁREA MÉDIA MAIOR QUE 20 M², PÉ-DIREITO SIMPLES, EM CHAPA DE MADEIRA COMPENSADA RESINADA, 4 UTILIZAÇÕES. AF_12/2015 | CRIAÇÃO DE COMPOSIÇÃO COM CUSTO
2015-12-01 | COMPOSIÇÃO | 92515 | MONTAGEM E DESMONTAGEM DE FÔRMA DE LAJE MACIÇA COM ÁREA MÉDIA MAIOR QUE 20 M², PÉ-DIREITO DUPLO, EM CHAPA DE MADEIRA COMPENSADA RESINADA, 6 UTILIZAÇÕES. AF_12/2015 | CRIAÇÃO DE COMPOSIÇÃO COM CUSTO
2015-12-01 | COMPOSIÇÃO | 92516 | MONTAGEM E DESMONTAGEM DE FÔRMA DE LAJE MACIÇA COM ÁREA MÉDIA MENOR OU IGUAL A 20 M², PÉ-DIREITO DUPLO, EM CHAPA DE MADEIRA COMPENSADA RESINADA, 6 UTILIZAÇÕES. AF_12/2015 | CRIAÇÃO DE COMPOSIÇÃO COM CUSTO
2015-12-01 | COMPOSIÇÃO | 92517 | MONTAGEM E DESMONTAGEM DE FÔRMA DE LAJE MACIÇA COM ÁREA MÉDIA MENOR OU IGUAL A 20 M², PÉ-DIREITO SIMPLES, EM CHAPA DE MADEIRA COMPENSADA RESINADA, 6 UTILIZAÇÕES. AF_12/2015 | CRIAÇÃO DE COMPOSIÇÃO COM CUSTO
2015-12-01 | COMPOSIÇÃO | 92518 | MONTAGEM E DESMONTAGEM DE FÔRMA DE LAJE MACIÇA COM ÁREA MÉDIA MAIOR QUE 20 M², PÉ-DIREITO SIMPLES, EM CHAPA DE MADEIRA COMPENSADA RESINADA, 6 UTILIZAÇÕES. AF_12/2015 | CRIAÇÃO DE COMPOSIÇÃO COM CUSTO
2015-12-01 | COMPOSIÇÃO | 92519 | MONTAGEM E DESMONTAGEM DE FÔRMA DE LAJE MACIÇA COM ÁREA MÉDIA MENOR OU IGUAL A 20 M², PÉ-DIREITO DUPLO, EM CHAPA DE MADEIRA COMPENSADA RESINADA, 8 UTILIZAÇÕES. AF_12/2015 | CRIAÇÃO DE COMPOSIÇÃO COM CUSTO
2015-12-01 | COMPOSIÇÃO | 92520 | MONTAGEM E DESMONTAGEM DE FÔRMA DE LAJE MACIÇA COM ÁREA MÉDIA MAIOR QUE 20 M², PÉ-DIREITO DUPLO, EM CHAPA DE MADEIRA COMPENSADA RESINADA, 8 UTILIZAÇÕES. AF_12/2015 | CRIAÇÃO DE COMPOSIÇÃO COM CUSTO
2015-12-01 | COMPOSIÇÃO | 92521 | MONTAGEM E DESMONTAGEM DE FÔRMA DE LAJE MACIÇA COM ÁREA MÉDIA MENOR OU IGUAL A 20 M², PÉ-DIREITO SIMPLES, EM CHAPA DE MADEIRA COMPENSADA RESINADA, 8 UTILIZAÇÕES. AF_12/2015 | CRIAÇÃO DE COMPOSIÇÃO COM CUSTO
2015-12-01 | COMPOSIÇÃO | 92522 | MONTAGEM E DESMONTAGEM DE FÔRMA DE LAJE MACIÇA COM ÁREA MÉDIA MAIOR QUE 20 M², PÉ-DIREITO SIMPLES, EM CHAPA DE MADEIRA COMPENSADA RESINADA, 8 UTILIZAÇÕES. AF_12/2015 | CRIAÇÃO DE COMPOSIÇÃO COM CUSTO
2015-12-01 | COMPOSIÇÃO | 92523 | MONTAGEM E DESMONTAGEM DE FÔRMA DE LAJE MACIÇA COM ÁREA MÉDIA MENOR OU IGUAL A 20 M², PÉ-DIREITO DUPLO, EM CHAPA DE MADEIRA COMPENSADA PLASTIFICADA, 10 UTILIZAÇÕES. AF_12/2015 | CRIAÇÃO DE COMPOSIÇÃO COM CUSTO
2015-12-01 | COMPOSIÇÃO | 92524 | MONTAGEM E DESMONTAGEM DE FÔRMA DE LAJE MACIÇA COM ÁREA MÉDIA MAIOR QUE 20 M², PÉ-DIREITO DUPLO, EM CHAPA DE MADEIRA COMPENSADA PLASTIFICADA, 10 UTILIZAÇÕES. AF_12/2015 | CRIAÇÃO DE COMPOSIÇÃO COM CUSTO
2015-12-01 | COMPOSIÇÃO | 92525 | MONTAGEM E DESMONTAGEM DE FÔRMA DE LAJE MACIÇA COM ÁREA MÉDIA MENOR OU IGUAL A 20 M², PÉ-DIREITO SIMPLES, EM CHAPA DE MADEIRA COMPENSADA PLASTIFICADA, 10 UTILIZAÇÕES. AF_12/2015 | CRIAÇÃO DE COMPOSIÇÃO COM CUSTO
2015-12-01 | COMPOSIÇÃO | 92526 | MONTAGEM E DESMONTAGEM DE FÔRMA DE LAJE MACIÇA COM ÁREA MÉDIA MAIOR QUE 20 M², PÉ-DIREITO SIMPLES, EM CHAPA DE MADEIRA COMPENSADA PLASTIFICADA, 10 UTILIZAÇÕES. AF_12/2015 | CRIAÇÃO DE COMPOSIÇÃO COM CUSTO
2015-12-01 | COMPOSIÇÃO | 92527 | MONTAGEM E DESMONTAGEM DE FÔRMA DE LAJE MACIÇA COM ÁREA MÉDIA MENOR OU IGUAL A 20 M², PÉ-DIREITO DUPLO, EM CHAPA DE MADEIRA COMPENSADA PLASTIFICADA, 12 UTILIZAÇÕES. AF_12/2015 | CRIAÇÃO DE COMPOSIÇÃO COM CUSTO
2015-12-01 | COMPOSIÇÃO | 92528 | MONTAGEM E DESMONTAGEM DE FÔRMA DE LAJE MACIÇA COM ÁREA MÉDIA MAIOR QUE 20 M², PÉ-DIREITO DUPLO, EM CHAPA DE MADEIRA COMPENSADA PLASTIFICADA, 12 UTILIZAÇÕES. AF_12/2015 | CRIAÇÃO DE COMPOSIÇÃO COM CUSTO
2015-12-01 | COMPOSIÇÃO | 92529 | MONTAGEM E DESMONTAGEM DE FÔRMA DE LAJE MACIÇA COM ÁREA MÉDIA MENOR OU IGUAL A 20 M², PÉ-DIREITO SIMPLES, EM CHAPA DE MADEIRA COMPENSADA PLASTIFICADA, 12 UTILIZAÇÕES. AF_12/2015 | CRIAÇÃO DE COMPOSIÇÃO COM CUSTO
2015-12-01 | COMPOSIÇÃO | 92530 | MONTAGEM E DESMONTAGEM DE FÔRMA DE LAJE MACIÇA COM ÁREA MÉDIA MAIOR QUE 20 M², PÉ-DIREITO SIMPLES, EM CHAPA DE MADEIRA COMPENSADA PLASTIFICADA, 12 UTILIZAÇÕES. AF_12/2015 | CRIAÇÃO DE COMPOSIÇÃO COM CUSTO
2015-12-01 | COMPOSIÇÃO | 92531 | MONTAGEM E DESMONTAGEM DE FÔRMA DE LAJE MACIÇA COM ÁREA MÉDIA MENOR OU IGUAL A 20 M², PÉ-DIREITO DUPLO, EM CHAPA DE MADEIRA COMPENSADA PLASTIFICADA, 14 UTILIZAÇÕES. AF_12/2015 | CRIAÇÃO DE COMPOSIÇÃO COM CUSTO
2015-12-01 | COMPOSIÇÃO | 92532 | MONTAGEM E DESMONTAGEM DE FÔRMA DE LAJE MACIÇA COM ÁREA MÉDIA MAIOR QUE 20 M², PÉ-DIREITO DUPLO, EM CHAPA DE MADEIRA COMPENSADA PLASTIFICADA, 14 UTILIZAÇÕES. AF_12/2015 | CRIAÇÃO DE COMPOSIÇÃO COM CUSTO
2015-12-01 | COMPOSIÇÃO | 92533 | MONTAGEM E DESMONTAGEM DE FÔRMA DE LAJE MACIÇA COM ÁREA MÉDIA MENOR OU IGUAL A 20 M², PÉ-DIREITO SIMPLES, EM CHAPA DE MADEIRA COMPENSADA PLASTIFICADA, 14 UTILIZAÇÕES. AF_12/2015 | CRIAÇÃO DE COMPOSIÇÃO COM CUSTO
2015-12-01 | COMPOSIÇÃO | 92534 | MONTAGEM E DESMONTAGEM DE FÔRMA DE LAJE MACIÇA COM ÁREA MÉDIA MAIOR QUE 20 M², PÉ-DIREITO SIMPLES, EM CHAPA DE MADEIRA COMPENSADA PLASTIFICADA, 14 UTILIZAÇÕES. AF_12/2015 | CRIAÇÃO DE COMPOSIÇÃO COM CUSTO
2015-12-01 | COMPOSIÇÃO | 92535 | MONTAGEM E DESMONTAGEM DE FÔRMA DE LAJE MACIÇA COM ÁREA MÉDIA MENOR OU IGUAL A 20 M², PÉ-DIREITO DUPLO, EM CHAPA DE MADEIRA COMPENSADA PLASTIFICADA, 18 UTILIZAÇÕES. AF_12/2015 | CRIAÇÃO DE COMPOSIÇÃO COM CUSTO
2015-12-01 | COMPOSIÇÃO | 92536 | MONTAGEM E DESMONTAGEM DE FÔRMA DE LAJE MACIÇA COM ÁREA MÉDIA MAIOR QUE 20 M², PÉ-DIREITO DUPLO, EM CHAPA DE MADEIRA COMPENSADA PLASTIFICADA, 18 UTILIZAÇÕES. AF_12/2015 | CRIAÇÃO DE COMPOSIÇÃO COM CUSTO
2015-12-01 | COMPOSIÇÃO | 92537 | MONTAGEM E DESMONTAGEM DE FÔRMA DE LAJE MACIÇA COM ÁREA MÉDIA MENOR OU IGUAL A 20 M², PÉ-DIREITO SIMPLES, EM CHAPA DE MADEIRA COMPENSADA PLASTIFICADA, 18 UTILIZAÇÕES. AF_12/2015 | CRIAÇÃO DE COMPOSIÇÃO COM CUSTO
2015-12-01 | COMPOSIÇÃO | 92538 | MONTAGEM E DESMONTAGEM DE FÔRMA DE LAJE MACIÇA COM ÁREA MÉDIA MAIOR QUE 20 M², PÉ-DIREITO SIMPLES, EM CHAPA DE MADEIRA COMPENSADA PLASTIFICADA, 18 UTILIZAÇÕES. AF_12/2015 | CRIAÇÃO DE COMPOSIÇÃO COM CUSTO
2015-12-01 | COMPOSIÇÃO | 92539 | TRAMA DE MADEIRA COMPOSTA POR RIPAS, CAIBROS E TERÇAS PARA TELHADOS DE ATÉ 2 ÁGUAS PARA TELHA DE ENCAIXE DE CERÂMICA OU DE CONCRETO. AF_12/2015 | CRIAÇÃO DE COMPOSIÇÃO COM CUSTO
2015-12-01 | COMPOSIÇÃO | 92540 | TRAMA DE MADEIRA COMPOSTA POR RIPAS, CAIBROS E TERÇAS PARA TELHADOS DE MAIS QUE 2 ÁGUAS PARA TELHA DE ENCAIXE DE CERÂMICA OU DE CONCRETO. AF_12/2015 | CRIAÇÃO DE COMPOSIÇÃO COM CUSTO
2015-12-01 | COMPOSIÇÃO | 92541 | TRAMA DE MADEIRA COMPOSTA POR RIPAS, CAIBROS E TERÇAS PARA TELHADOS DE ATÉ 2 ÁGUAS PARA TELHA CERÂMICA CAPA-CANAL. AF_12/2015 | CRIAÇÃO DE COMPOSIÇÃO COM CUSTO
2015-12-01 | COMPOSIÇÃO | 92542 | TRAMA DE MADEIRA COMPOSTA POR RIPAS, CAIBROS E TERÇAS PARA TELHADOS DE MAIS QUE 2 ÁGUAS PARA TELHA CERÂMICA CAPA-CANAL. AF_12/2015 | CRIAÇÃO DE COMPOSIÇÃO COM CUSTO
2015-12-01 | COMPOSIÇÃO | 92543 | TRAMA DE MADEIRA COMPOSTA POR TERÇAS PARA TELHADOS DE ATÉ 2 ÁGUAS PARA TELHA ONDULADA DE FIBROCIMENTO, METÁLICA, PLÁSTICA OU TERMOACÚSTICA. AF_12/2015 | CRIAÇÃO DE COMPOSIÇÃO COM CUSTO
2015-12-01 | COMPOSIÇÃO | 92544 | TRAMA DE MADEIRA COMPOSTA POR TERÇAS PARA TELHADOS DE ATÉ 2 ÁGUAS PARA TELHA ESTRUTURAL DE FIBROCIMENTO. AF_12/2015 | CRIAÇÃO DE COMPOSIÇÃO COM CUSTO
2015-12-01 | COMPOSIÇÃO | 92545 | FABRICAÇÃO E INSTALAÇÃO DE TESOURA INTEIRA EM MADEIRA NÃO APARELHADA, VÃO DE 3 M, PARA TELHA CERÂMICA OU DE CONCRETO. AF_12/2015 | CRIAÇÃO DE COMPOSIÇÃO COM CUSTO
2015-12-01 | COMPOSIÇÃO | 92546 | FABRICAÇÃO E INSTALAÇÃO DE TESOURA INTEIRA EM MADEIRA NÃO APARELHADA, VÃO DE 4 M, PARA TELHA CERÂMICA OU DE CONCRETO. AF_12/2015 | CRIAÇÃO DE COMPOSIÇÃO COM CUSTO
2015-12-01 | COMPOSIÇÃO | 92547 | FABRICAÇÃO E INSTALAÇÃO DE TESOURA INTEIRA EM MADEIRA NÃO APARELHADA, VÃO DE 5 M, PARA TELHA CERÂMICA OU DE CONCRETO. AF_12/2015 | CRIAÇÃO DE COMPOSIÇÃO COM CUSTO
2015-12-01 | COMPOSIÇÃO | 92548 | FABRICAÇÃO E INSTALAÇÃO DE TESOURA INTEIRA EM MADEIRA NÃO APARELHADA, VÃO DE 6 M, PARA TELHA CERÂMICA OU DE CONCRETO. AF_12/2015 | CRIAÇÃO DE COMPOSIÇÃO COM CUSTO
2015-12-01 | COMPOSIÇÃO | 92549 | FABRICAÇÃO E INSTALAÇÃO DE TESOURA INTEIRA EM MADEIRA NÃO APARELHADA, VÃO DE 7 M, PARA TELHA CERÂMICA OU DE CONCRETO. AF_12/2015 | CRIAÇÃO DE COMPOSIÇÃO COM CUSTO
2015-12-01 | COMPOSIÇÃO | 92550 | FABRICAÇÃO E INSTALAÇÃO DE TESOURA INTEIRA EM MADEIRA NÃO APARELHADA, VÃO DE 8 M, PARA TELHA CERÂMICA OU DE CONCRETO. AF_12/2015 | CRIAÇÃO DE COMPOSIÇÃO COM CUSTO
2015-12-01 | COMPOSIÇÃO | 92551 | FABRICAÇÃO E INSTALAÇÃO DE TESOURA INTEIRA EM MADEIRA NÃO APARELHADA, VÃO DE 9 M, PARA TELHA CERÂMICA OU DE CONCRETO. AF_12/2015 | CRIAÇÃO DE COMPOSIÇÃO COM CUSTO
2015-12-01 | COMPOSIÇÃO | 92552 | FABRICAÇÃO E INSTALAÇÃO DE TESOURA INTEIRA EM MADEIRA NÃO APARELHADA, VÃO DE 10 M, PARA TELHA CERÂMICA OU DE CONCRETO. AF_12/2015 | CRIAÇÃO DE COMPOSIÇÃO COM CUSTO
2015-12-01 | COMPOSIÇÃO | 92553 | FABRICAÇÃO E INSTALAÇÃO DE TESOURA INTEIRA EM MADEIRA NÃO APARELHADA, VÃO DE 11 M, PARA TELHA CERÂMICA OU DE CONCRETO. AF_12/2015 | CRIAÇÃO DE COMPOSIÇÃO COM CUSTO
2015-12-01 | COMPOSIÇÃO | 92554 | FABRICAÇÃO E INSTALAÇÃO DE TESOURA INTEIRA EM MADEIRA NÃO APARELHADA, VÃO DE 12 M, PARA TELHA CERÂMICA OU DE CONCRETO. AF_12/2015 | CRIAÇÃO DE COMPOSIÇÃO COM CUSTO
2015-12-01 | COMPOSIÇÃO | 92555 | FABRICAÇÃO E INSTALAÇÃO DE TESOURA INTEIRA EM MADEIRA NÃO APARELHADA, VÃO DE 3 M, PARA TELHA ONDULADA DE FIBROCIMENTO, METÁLICA, PLÁSTICA OU TERMOACÚSTICA. AF_12/2015 | CRIAÇÃO DE COMPOSIÇÃO COM CUSTO
2015-12-01 | COMPOSIÇÃO | 92556 | FABRICAÇÃO E INSTALAÇÃO DE TESOURA INTEIRA EM MADEIRA NÃO APARELHADA, VÃO DE 4 M, PARA TELHA ONDULADA DE FIBROCIMENTO, METÁLICA, PLÁSTICA OU TERMOACÚSTICA. AF_12/2015 | CRIAÇÃO DE COMPOSIÇÃO COM CUSTO
2015-12-01 | COMPOSIÇÃO | 92557 | FABRICAÇÃO E INSTALAÇÃO DE TESOURA INTEIRA EM MADEIRA NÃO APARELHADA, VÃO DE 5 M, PARA TELHA ONDULADA DE FIBROCIMENTO, METÁLICA, PLÁSTICA OU TERMOACÚSTICA. AF_12/2015 | CRIAÇÃO DE COMPOSIÇÃO COM CUSTO
2015-12-01 | COMPOSIÇÃO | 92558 | FABRICAÇÃO E INSTALAÇÃO DE TESOURA INTEIRA EM MADEIRA NÃO APARELHADA, VÃO DE 6 M, PARA TELHA ONDULADA DE FIBROCIMENTO, METÁLICA, PLÁSTICA OU TERMOACÚSTICA. AF_12/2015 | CRIAÇÃO DE COMPOSIÇÃO COM CUSTO
2015-12-01 | COMPOSIÇÃO | 92559 | FABRICAÇÃO E INSTALAÇÃO DE TESOURA INTEIRA EM MADEIRA NÃO APARELHADA, VÃO DE 7 M, PARA TELHA ONDULADA DE FIBROCIMENTO, METÁLICA, PLÁSTICA OU TERMOACÚSTICA. AF_12/2015 | CRIAÇÃO DE COMPOSIÇÃO COM CUSTO
2015-12-01 | COMPOSIÇÃO | 92560 | FABRICAÇÃO E INSTALAÇÃO DE TESOURA INTEIRA EM MADEIRA NÃO APARELHADA, VÃO DE 8 M, PARA TELHA ONDULADA DE FIBROCIMENTO, METÁLICA, PLÁSTICA OU TERMOACÚSTICA. AF_12/2015 | CRIAÇÃO DE COMPOSIÇÃO COM CUSTO
2015-12-01 | COMPOSIÇÃO | 92561 | FABRICAÇÃO E INSTALAÇÃO DE TESOURA INTEIRA EM MADEIRA NÃO APARELHADA, VÃO DE 9 M, PARA TELHA ONDULADA DE FIBROCIMENTO, METÁLICA, PLÁSTICA OU TERMOACÚSTICA. AF_12/2015 | CRIAÇÃO DE COMPOSIÇÃO COM CUSTO
2015-12-01 | COMPOSIÇÃO | 92562 | FABRICAÇÃO E INSTALAÇÃO DE TESOURA INTEIRA EM MADEIRA NÃO APARELHADA, VÃO DE 10 M, PARA TELHA ONDULADA DE FIBROCIMENTO, METÁLICA, PLÁSTICA OU TERMOACÚSTICA. AF_12/2015 | CRIAÇÃO DE COMPOSIÇÃO COM CUSTO
2015-12-01 | COMPOSIÇÃO | 92563 | FABRICAÇÃO E INSTALAÇÃO DE TESOURA INTEIRA EM MADEIRA NÃO APARELHADA, VÃO DE 11 M, PARA TELHA ONDULADA DE FIBROCIMENTO, METÁLICA, PLÁSTICA OU TERMOACÚSTICA. AF_12/2015 | CRIAÇÃO DE COMPOSIÇÃO COM CUSTO
2015-12-01 | COMPOSIÇÃO | 92564 | FABRICAÇÃO E INSTALAÇÃO DE TESOURA INTEIRA EM MADEIRA NÃO APARELHADA, VÃO DE 12 M, PARA TELHA ONDULADA DE FIBROCIMENTO, METÁLICA, PLÁSTICA OU TERMOACÚSTICA. AF_12/2015 | CRIAÇÃO DE COMPOSIÇÃO COM CUSTO
2015-12-01 | COMPOSIÇÃO | 92565 | FABRICAÇÃO E INSTALAÇÃO DE ESTRUTURA PONTALETEADA DE MADEIRA NÃO APARELHADA PARA TELHADOS COM ATÉ 2 ÁGUAS E PARA TELHA CERÂMICA OU DE CONCRETO. AF_12/2015 | CRIAÇÃO DE COMPOSIÇÃO COM CUSTO
2015-12-01 | COMPOSIÇÃO | 92566 | FABRICAÇÃO E INSTALAÇÃO DE ESTRUTURA PONTALETEADA DE MADEIRA NÃO APARELHADA PARA TELHADOS COM ATÉ 2 ÁGUAS E PARA TELHA ONDULADA DE FIBROCIMENTO, METÁLICA, PLÁSTICA OU TERMOACÚSTICA. AF_12/2015 | CRIAÇÃO DE COMPOSIÇÃO COM CUSTO
2015-12-01 | COMPOSIÇÃO | 92567 | FABRICAÇÃO E INSTALAÇÃO DE ESTRUTURA PONTALETEADA DE MADEIRA NÃO APARELHADA PARA TELHADOS COM MAIS QUE 2 ÁGUAS E PARA TELHA CERÂMICA OU DE CONCRETO. AF_12/2015 | CRIAÇÃO DE COMPOSIÇÃO COM CUSTO
2015-12-01 | COMPOSIÇÃO | 92568 | TRAMA DE AÇO COMPOSTA POR RIPAS, CAIBROS E TERÇAS PARA TELHADOS DE ATÉ 2 ÁGUAS PARA TELHA DE ENCAIXE DE CERÂMICA OU DE CONCRETO. AF_12/2015 | CRIAÇÃO DE COMPOSIÇÃO COM CUSTO
2015-12-01 | COMPOSIÇÃO | 92569 | TRAMA DE AÇO COMPOSTA POR RIPAS E CAIBROS PARA TELHADOS DE ATÉ 2 ÁGUAS PARA TELHA DE ENCAIXE DE CERÂMICA OU DE CONCRETO. AF_12/2015 | CRIAÇÃO DE COMPOSIÇÃO COM CUSTO
2015-12-01 | COMPOSIÇÃO | 92570 | TRAMA DE AÇO COMPOSTA POR RIPAS PARA TELHADOS DE ATÉ 2 ÁGUAS PARA TELHA DE ENCAIXE DE CERÂMICA OU DE CONCRETO. AF_12/2015 | CRIAÇÃO DE COMPOSIÇÃO COM CUSTO
2015-12-01 | COMPOSIÇÃO | 92571 | TRAMA DE AÇO COMPOSTA POR RIPAS, CAIBROS E TERÇAS PARA TELHADOS DE MAIS DE 2 ÁGUAS PARA TELHA DE ENCAIXE DE CERÂMICA OU DE CONCRETO. AF_12/2015 | CRIAÇÃO DE COMPOSIÇÃO COM CUSTO
2015-12-01 | COMPOSIÇÃO | 92572 | TRAMA DE AÇO COMPOSTA POR RIPAS E CAIBROS PARA TELHADOS DE MAIS DE 2 ÁGUAS PARA TELHA DE ENCAIXE DE CERÂMICA OU DE CONCRETO. AF_12/2015 | CRIAÇÃO DE COMPOSIÇÃO COM CUSTO
2015-12-01 | COMPOSIÇÃO | 92573 | TRAMA DE AÇO COMPOSTA POR RIPAS PARA TELHADOS DE MAIS DE 2 ÁGUAS PARA TELHA DE ENCAIXE DE CERÂMICA OU DE CONCRETO. AF_12/2015 | CRIAÇÃO DE COMPOSIÇÃO COM CUSTO
2015-12-01 | COMPOSIÇÃO | 92574 | TRAMA DE AÇO COMPOSTA POR RIPAS, CAIBROS E TERÇAS PARA TELHADOS DE ATÉ 2 ÁGUAS PARA TELHA CERÂMICA CAPA-CANAL. AF_12/2015 | CRIAÇÃO DE COMPOSIÇÃO COM CUSTO
2015-12-01 | COMPOSIÇÃO | 92575 | TRAMA DE AÇO COMPOSTA POR RIPAS E CAIBROS PARA TELHADOS DE ATÉ 2 ÁGUAS PARA TELHA CERÂMICA CAPA-CANAL. AF_12/2015 | CRIAÇÃO DE COMPOSIÇÃO COM CUSTO
2015-12-01 | COMPOSIÇÃO | 92576 | TRAMA DE AÇO COMPOSTA POR RIPAS PARA TELHADOS DE ATÉ 2 ÁGUAS PARA TELHA CERÂMICA CAPA-CANAL. AF_12/2015 | CRIAÇÃO DE COMPOSIÇÃO COM CUSTO
2015-12-01 | COMPOSIÇÃO | 92577 | TRAMA DE AÇO COMPOSTA POR RIPAS, CAIBROS E TERÇAS PARA TELHADOS DE MAIS DE 2 ÁGUAS PARA TELHA CERÂMICA CAPA-CANAL. AF_12/2015 | CRIAÇÃO DE COMPOSIÇÃO COM CUSTO
2015-12-01 | COMPOSIÇÃO | 92578 | TRAMA DE AÇO COMPOSTA POR RIPAS E CAIBROS PARA TELHADOS DE MAIS DE 2 ÁGUAS PARA TELHA CERÂMICA CAPA-CANAL. AF_12/2015 | CRIAÇÃO DE COMPOSIÇÃO COM CUSTO
2015-12-01 | COMPOSIÇÃO | 92579 | TRAMA DE AÇO COMPOSTA POR RIPAS PARA TELHADOS DE MAIS DE 2 ÁGUAS PARA TELHA CERÂMICA CAPA-CANAL. AF_12/2015 | CRIAÇÃO DE COMPOSIÇÃO COM CUSTO
2015-12-01 | COMPOSIÇÃO | 92580 | TRAMA DE AÇO COMPOSTA POR TERÇAS PARA TELHADOS DE ATÉ 2 ÁGUAS PARA TELHA ONDULADA DE FIBROCIMENTO, METÁLICA, PLÁSTICA OU TERMOACÚSTICA. AF_12/2015 | CRIAÇÃO DE COMPOSIÇÃO COM CUSTO
2015-12-01 | COMPOSIÇÃO | 92581 | TRAMA DE AÇO COMPOSTA POR TERÇAS PARA TELHADOS DE ATÉ 2 ÁGUAS PARA TELHA ESTRUTURAL DE FIBROCIMENTO. AF_12/2015 | CRIAÇÃO DE COMPOSIÇÃO COM CUSTO
2015-12-01 | COMPOSIÇÃO | 92582 | FABRICAÇÃO E INSTALAÇÃO DE TESOURA INTEIRA EM AÇO, VÃO DE 3 M, PARA TELHA CERÂMICA OU DE CONCRETO. AF_12/2015 | CRIAÇÃO DE COMPOSIÇÃO COM CUSTO
2015-12-01 | COMPOSIÇÃO | 92584 | FABRICAÇÃO E INSTALAÇÃO DE TESOURA INTEIRA EM AÇO, VÃO DE 4 M, PARA TELHA CERÂMICA OU DE CONCRETO. AF_12/2015 | CRIAÇÃO DE COMPOSIÇÃO COM CUSTO
2015-12-01 | COMPOSIÇÃO | 92586 | FABRICAÇÃO E INSTALAÇÃO DE TESOURA INTEIRA EM AÇO, VÃO DE 5 M, PARA TELHA CERÂMICA OU DE CONCRETO. AF_12/2015 | CRIAÇÃO DE COMPOSIÇÃO COM CUSTO
2015-12-01 | COMPOSIÇÃO | 92588 | FABRICAÇÃO E INSTALAÇÃO DE TESOURA INTEIRA EM AÇO, VÃO DE 6 M, PARA TELHA CERÂMICA OU DE CONCRETO. AF_12/2015 | CRIAÇÃO DE COMPOSIÇÃO COM CUSTO
2015-12-01 | COMPOSIÇÃO | 92590 | FABRICAÇÃO E INSTALAÇÃO DE TESOURA INTEIRA EM AÇO, VÃO DE 7 M, PARA TELHA CERÂMICA OU DE CONCRETO. AF_12/2015 | CRIAÇÃO DE COMPOSIÇÃO COM CUSTO
2015-12-01 | COMPOSIÇÃO | 92592 | FABRICAÇÃO E INSTALAÇÃO DE TESOURA INTEIRA EM AÇO, VÃO DE 8 M, PARA TELHA CERÂMICA OU DE CONCRETO. AF_12/2015 | CRIAÇÃO DE COMPOSIÇÃO COM CUSTO
2015-12-01 | COMPOSIÇÃO | 92593 | FABRICAÇÃO E INSTALAÇÃO DE TESOURA INTEIRA EM AÇO, PARA VÃOS DE 3 A 12 M E PARA QUALQUER TIPO DE TELHA. AF_12/2015 | CRIAÇÃO DE COMPOSIÇÃO COM CUSTO
2015-12-01 | COMPOSIÇÃO | 92594 | FABRICAÇÃO E INSTALAÇÃO DE TESOURA INTEIRA EM AÇO, VÃO DE 9 M, PARA TELHA CERÂMICA OU DE CONCRETO. AF_12/2015 | CRIAÇÃO DE COMPOSIÇÃO COM CUSTO
2015-12-01 | COMPOSIÇÃO | 92596 | FABRICAÇÃO E INSTALAÇÃO DE TESOURA INTEIRA EM AÇO, VÃO DE 10 M, PARA TELHA CERÂMICA OU DE CONCRETO. AF_12/2015 | CRIAÇÃO DE COMPOSIÇÃO COM CUSTO
2015-12-01 | COMPOSIÇÃO | 92598 | FABRICAÇÃO E INSTALAÇÃO DE TESOURA INTEIRA EM AÇO, VÃO DE 11 M, PARA TELHA CERÂMICA OU DE CONCRETO. AF_12/2015 | CRIAÇÃO DE COMPOSIÇÃO COM CUSTO
2015-12-01 | COMPOSIÇÃO | 92600 | FABRICAÇÃO E INSTALAÇÃO DE TESOURA INTEIRA EM AÇO, VÃO DE 12 M, PARA TELHA CERÂMICA OU DE CONCRETO. AF_12/2015 | CRIAÇÃO DE COMPOSIÇÃO COM CUSTO
2015-12-01 | COMPOSIÇÃO | 92602 | FABRICAÇÃO E INSTALAÇÃO DE TESOURA INTEIRA EM AÇO, VÃO DE 3 M, PARA TELHA ONDULADA DE FIBROCIMENTO, METÁLICA, PLÁSTICA OU TERMOACÚSTICA. AF_12/2015 | CRIAÇÃO DE COMPOSIÇÃO COM CUSTO
2015-12-01 | COMPOSIÇÃO | 92604 | FABRICAÇÃO E INSTALAÇÃO DE TESOURA INTEIRA EM AÇO, VÃO DE 4 M, PARA TELHA ONDULADA DE FIBROCIMENTO, METÁLICA, PLÁSTICA OU TERMOACÚSTICA. AF_12/2015 | CRIAÇÃO DE COMPOSIÇÃO COM CUSTO
2015-12-01 | COMPOSIÇÃO | 92606 | FABRICAÇÃO E INSTALAÇÃO DE TESOURA INTEIRA EM AÇO, VÃO DE 5 M, PARA TELHA ONDULADA DE FIBROCIMENTO, METÁLICA, PLÁSTICA OU TERMOACÚSTICA. AF_12/2015 | CRIAÇÃO DE COMPOSIÇÃO COM CUSTO
2015-12-01 | COMPOSIÇÃO | 92608 | FABRICAÇÃO E INSTALAÇÃO DE TESOURA INTEIRA EM AÇO, VÃO DE 6 M, PARA TELHA ONDULADA DE FIBROCIMENTO, METÁLICA, PLÁSTICA OU TERMOACÚSTICA. AF_12/2015 | CRIAÇÃO DE COMPOSIÇÃO COM CUSTO
2015-12-01 | COMPOSIÇÃO | 92610 | FABRICAÇÃO E INSTALAÇÃO DE TESOURA INTEIRA EM AÇO, VÃO DE 7 M, PARA TELHA ONDULADA DE FIBROCIMENTO, METÁLICA, PLÁSTICA OU TERMOACÚSTICA. AF_12/2015 | CRIAÇÃO DE COMPOSIÇÃO COM CUSTO
2015-12-01 | COMPOSIÇÃO | 92612 | FABRICAÇÃO E INSTALAÇÃO DE TESOURA INTEIRA EM AÇO, VÃO DE 8 M, PARA TELHA ONDULADA DE FIBROCIMENTO, METÁLICA, PLÁSTICA OU TERMOACÚSTICA. AF_12/2015 | CRIAÇÃO DE COMPOSIÇÃO COM CUSTO
2015-12-01 | COMPOSIÇÃO | 92614 | FABRICAÇÃO E INSTALAÇÃO DE TESOURA INTEIRA EM AÇO, VÃO DE 9 M, PARA TELHA ONDULADA DE FIBROCIMENTO, METÁLICA, PLÁSTICA OU TERMOACÚSTICA. AF_12/2015 | CRIAÇÃO DE COMPOSIÇÃO COM CUSTO
2015-12-01 | COMPOSIÇÃO | 92616 | FABRICAÇÃO E INSTALAÇÃO DE TESOURA INTEIRA EM AÇO, VÃO DE 10 M, PARA TELHA ONDULADA DE FIBROCIMENTO, METÁLICA, PLÁSTICA OU TERMOACÚSTICA. AF_12/2015 | CRIAÇÃO DE COMPOSIÇÃO COM CUSTO
2015-12-01 | COMPOSIÇÃO | 92618 | FABRICAÇÃO E INSTALAÇÃO DE TESOURA INTEIRA EM AÇO, VÃO DE 11 M, PARA TELHA ONDULADA DE FIBROCIMENTO, METÁLICA, PLÁSTICA OU TERMOACÚSTICA. AF_12/2015 | CRIAÇÃO DE COMPOSIÇÃO COM CUSTO
2015-12-01 | COMPOSIÇÃO | 92620 | FABRICAÇÃO E INSTALAÇÃO DE TESOURA INTEIRA EM AÇO, VÃO DE 12 M, PARA TELHA ONDULADA DE FIBROCIMENTO, METÁLICA, PLÁSTICA OU TERMOACÚSTICA. AF_12/2015 | CRIAÇÃO DE COMPOSIÇÃO COM CUSTO
2015-12-01 | COMPOSIÇÃO | 92635 | JOELHO 45 GRAUS, EM FERRO GALVANIZADO, CONEXÃO ROSQUEADA, DN 80 (3"), INSTALADO EM REDE DE ALIMENTAÇÃO PARA HIDRANTE - FORNECIMENTO E INSTALAÇÃO. AF_12/2015 | CRIAÇÃO DE COMPOSIÇÃO COM CUSTO
2015-12-01 | COMPOSIÇÃO | 92636 | JOELHO 90 GRAUS, EM FERRO GALVANIZADO, CONEXÃO ROSQUEADA, DN 80 (3"), INSTALADO EM REDE DE ALIMENTAÇÃO PARA HIDRANTE - FORNECIMENTO E INSTALAÇÃO. AF_12/2015 | CRIAÇÃO DE COMPOSIÇÃO COM CUSTO
2015-12-01 | COMPOSIÇÃO | 92637 | TÊ, EM FERRO GALVANIZADO, CONEXÃO ROSQUEADA, DN 25 (1"), INSTALADO EM REDE DE ALIMENTAÇÃO PARA HIDRANTE - FORNECIMENTO E INSTALAÇÃO. AF_12/2015 | CRIAÇÃO DE COMPOSIÇÃO COM CUSTO
2015-12-01 | COMPOSIÇÃO | 92638 | TÊ, EM FERRO GALVANIZADO, CONEXÃO ROSQUEADA, DN 32 (1 1/4"), INSTALADO EM REDE DE ALIMENTAÇÃO PARA HIDRANTE - FORNECIMENTO E INSTALAÇÃO. AF_12/2015 | CRIAÇÃO DE COMPOSIÇÃO COM CUSTO
2015-12-01 | COMPOSIÇÃO | 92639 | TÊ, EM FERRO GALVANIZADO, CONEXÃO ROSQUEADA, DN 40 (1 1/2"), INSTALADO EM REDE DE ALIMENTAÇÃO PARA HIDRANTE - FORNECIMENTO E INSTALAÇÃO. AF_12/2015 | CRIAÇÃO DE COMPOSIÇÃO COM CUSTO
2015-12-01 | COMPOSIÇÃO | 92640 | TÊ, EM FERRO GALVANIZADO, CONEXÃO ROSQUEADA, DN 50 (2"), INSTALADO EM REDE DE ALIMENTAÇÃO PARA HIDRANTE - FORNECIMENTO E INSTALAÇÃO. AF_12/2015 | CRIAÇÃO DE COMPOSIÇÃO COM CUSTO
2015-12-01 | COMPOSIÇÃO | 92642 | TÊ, EM FERRO GALVANIZADO, CONEXÃO ROSQUEADA, DN 65 (2 1/2"), INSTALADO EM REDE DE ALIMENTAÇÃO PARA HIDRANTE - FORNECIMENTO E INSTALAÇÃO. AF_12/2015 | CRIAÇÃO DE COMPOSIÇÃO COM CUSTO
2015-12-01 | COMPOSIÇÃO | 92644 | TÊ, EM FERRO GALVANIZADO, CONEXÃO ROSQUEADA, DN 80 (3"), INSTALADO EM REDE DE ALIMENTAÇÃO PARA HIDRANTE - FORNECIMENTO E INSTALAÇÃO. AF_12/2015 | CRIAÇÃO DE COMPOSIÇÃO COM CUSTO
2015-12-01 | COMPOSIÇÃO | 92649 | TUBO DE AÇO PRETO SEM COSTURA, CONEXÃO SOLDADA, DN 50 (2"), INSTALADO EM REDE DE ALIMENTAÇÃO PARA SPRINKLER - FORNECIMENTO E INSTALAÇÃO. AF_12/2015 | CRIAÇÃO DE COMPOSIÇÃO COM CUSTO
2015-12-01 | COMPOSIÇÃO | 92650 | TUBO DE AÇO PRETO SEM COSTURA, CONEXÃO SOLDADA, DN 65 (2 1/2"), INSTALADO EM REDE DE ALIMENTAÇÃO PARA SPRINKLER - FORNECIMENTO E INSTALAÇÃO. AF_12/2015 | CRIAÇÃO DE COMPOSIÇÃO COM CUSTO
2015-12-01 | COMPOSIÇÃO | 92651 | TUBO DE AÇO PRETO SEM COSTURA, CONEXÃO SOLDADA, DN 80 (3"), INSTALADO EM REDE DE ALIMENTAÇÃO PARA SPRINKLER - FORNECIMENTO E INSTALAÇÃO. AF_12/2015 | CRIAÇÃO DE COMPOSIÇÃO COM CUSTO
2015-12-01 | COMPOSIÇÃO | 92652 | TUBO DE AÇO GALVANIZADO COM COSTURA, CLASSE MÉDIA, CONEXÃO ROSQUEADA, DN 32 (1 1/4"), INSTALADO EM REDE DE ALIMENTAÇÃO PARA SPRINKLER - FORNECIMENTO E INSTALAÇÃO. AF_12/2015 | CRIAÇÃO DE COMPOSIÇÃO COM CUSTO
2015-12-01 | COMPOSIÇÃO | 92653 | TUBO DE AÇO GALVANIZADO COM COSTURA, CLASSE MÉDIA, CONEXÃO ROSQUEADA, DN 40 (1 1/2"), INSTALADO EM REDE DE ALIMENTAÇÃO PARA SPRINKLER - FORNECIMENTO E INSTALAÇÃO. AF_12/2015 | CRIAÇÃO DE COMPOSIÇÃO COM CUSTO
2015-12-01 | COMPOSIÇÃO | 92654 | TUBO DE AÇO GALVANIZADO COM COSTURA, CLASSE MÉDIA, CONEXÃO ROSQUEADA, DN 50 (2"), INSTALADO EM REDE DE ALIMENTAÇÃO PARA SPRINKLER - FORNECIMENTO E INSTALAÇÃO. AF_12/2015 | CRIAÇÃO DE COMPOSIÇÃO COM CUSTO
2015-12-01 | COMPOSIÇÃO | 92655 | TUBO DE AÇO GALVANIZADO COM COSTURA, CLASSE MÉDIA, CONEXÃO ROSQUEADA, DN 65 (2 1/2?), INSTALADO EM REDE DE ALIMENTAÇÃO PARA SPRINKLER - FORNECIMENTO E INSTALAÇÃO. AF_12/2015 | CRIAÇÃO DE COMPOSIÇÃO COM CUSTO
2015-12-01 | COMPOSIÇÃO | 92656 | TUBO DE AÇO GALVANIZADO COM COSTURA, CLASSE MÉDIA, CONEXÃO ROSQUEADA, DN 80 (3"), INSTALADO EM REDE DE ALIMENTAÇÃO PARA SPRINKLER - FORNECIMENTO E INSTALAÇÃO. AF_12/2015 | CRIAÇÃO DE COMPOSIÇÃO COM CUSTO
2015-12-01 | COMPOSIÇÃO | 92657 | NIPLE, EM FERRO GALVANIZADO, CONEXÃO ROSQUEADA, DN 25 (1"), INSTALADO EM REDE DE ALIMENTAÇÃO PARA SPRINKLER - FORNECIMENTO E INSTALAÇÃO. AF_12/2015 | CRIAÇÃO DE COMPOSIÇÃO COM CUSTO
2015-12-01 | COMPOSIÇÃO | 92658 | LUVA, EM FERRO GALVANIZADO, CONEXÃO ROSQUEADA, DN 25 (1"), INSTALADO EM REDE DE ALIMENTAÇÃO PARA SPRINKLER - FORNECIMENTO E INSTALAÇÃO. AF_12/2015 | CRIAÇÃO DE COMPOSIÇÃO COM CUSTO
2015-12-01 | COMPOSIÇÃO | 92659 | NIPLE, EM FERRO GALVANIZADO, CONEXÃO ROSQUEADA, DN 32 (1 1/4"), INSTALADO EM REDE DE ALIMENTAÇÃO PARA SPRINKLER - FORNECIMENTO E INSTALAÇÃO. AF_12/2015 | CRIAÇÃO DE COMPOSIÇÃO COM CUSTO
2015-12-01 | COMPOSIÇÃO | 92660 | LUVA, EM FERRO GALVANIZADO, CONEXÃO ROSQUEADA, DN 32 (1 1/4"), INSTALADO EM REDE DE ALIMENTAÇÃO PARA SPRINKLER - FORNECIMENTO E INSTALAÇÃO. AF_12/2015 | CRIAÇÃO DE COMPOSIÇÃO COM CUSTO
2015-12-01 | COMPOSIÇÃO | 92661 | NIPLE, EM FERRO GALVANIZADO, CONEXÃO ROSQUEADA, DN 40 (1 1/2"), INSTALADO EM REDE DE ALIMENTAÇÃO PARA SPRINKLER - FORNECIMENTO E INSTALAÇÃO. AF_12/2015 | CRIAÇÃO DE COMPOSIÇÃO COM CUSTO
2015-12-01 | COMPOSIÇÃO | 92662 | LUVA, EM FERRO GALVANIZADO, CONEXÃO ROSQUEADA, DN 40 (1 1/2"), INSTALADO EM REDE DE ALIMENTAÇÃO PARA SPRINKLER - FORNECIMENTO E INSTALAÇÃO. AF_12/2015 | CRIAÇÃO DE COMPOSIÇÃO COM CUSTO
2015-12-01 | COMPOSIÇÃO | 92663 | NIPLE, EM FERRO GALVANIZADO, CONEXÃO ROSQUEADA, DN 50 (2"), INSTALADO EM REDE DE ALIMENTAÇÃO PARA SPRINKLER - FORNECIMENTO E INSTALAÇÃO. AF_12/2015 | CRIAÇÃO DE COMPOSIÇÃO COM CUSTO
2015-12-01 | COMPOSIÇÃO | 92664 | LUVA, EM FERRO GALVANIZADO, CONEXÃO ROSQUEADA, DN 50 (2"), INSTALADO EM REDE DE ALIMENTAÇÃO PARA SPRINKLER - FORNECIMENTO E INSTALAÇÃO. AF_12/2015 | CRIAÇÃO DE COMPOSIÇÃO COM CUSTO
2015-12-01 | COMPOSIÇÃO | 92665 | NIPLE, EM FERRO GALVANIZADO, CONEXÃO ROSQUEADA, DN 65 (2 1/2"), INSTALADO EM REDE DE ALIMENTAÇÃO PARA SPRINKLER - FORNECIMENTO E INSTALAÇÃO. AF_12/2015 | CRIAÇÃO DE COMPOSIÇÃO COM CUSTO
2015-12-01 | COMPOSIÇÃO | 92666 | LUVA, EM FERRO GALVANIZADO, CONEXÃO ROSQUEADA, DN 65 (2 1/2"), INSTALADO EM REDE DE ALIMENTAÇÃO PARA SPRINKLER - FORNECIMENTO E INSTALAÇÃO. AF_12/2015 | CRIAÇÃO DE COMPOSIÇÃO COM CUSTO
2015-12-01 | COMPOSIÇÃO | 92667 | NIPLE, EM FERRO GALVANIZADO, CONEXÃO ROSQUEADA, DN 80 (3"), INSTALADO EM REDE DE ALIMENTAÇÃO PARA SPRINKLER - FORNECIMENTO E INSTALAÇÃO. AF_12/2015 | CRIAÇÃO DE COMPOSIÇÃO COM CUSTO
2015-12-01 | COMPOSIÇÃO | 92668 | LUVA, EM FERRO GALVANIZADO, CONEXÃO ROSQUEADA, DN 80 (3"), INSTALADO EM REDE DE ALIMENTAÇÃO PARA SPRINKLER - FORNECIMENTO E INSTALAÇÃO. AF_12/2015 | CRIAÇÃO DE COMPOSIÇÃO COM CUSTO
2015-12-01 | COMPOSIÇÃO | 92669 | JOELHO 45 GRAUS, EM FERRO GALVANIZADO, CONEXÃO ROSQUEADA, DN 25 (1"), INSTALADO EM REDE DE ALIMENTAÇÃO PARA SPRINKLER - FORNECIMENTO E INSTALAÇÃO. AF_12/2015 | CRIAÇÃO DE COMPOSIÇÃO COM CUSTO
2015-12-01 | COMPOSIÇÃO | 92670 | JOELHO 90 GRAUS, EM FERRO GALVANIZADO, CONEXÃO ROSQUEADA, DN 25 (1"), INSTALADO EM REDE DE ALIMENTAÇÃO PARA SPRINKLER - FORNECIMENTO E INSTALAÇÃO. AF_12/2015 | CRIAÇÃO DE COMPOSIÇÃO COM CUSTO
2015-12-01 | COMPOSIÇÃO | 92671 | JOELHO 45 GRAUS, EM FERRO GALVANIZADO, CONEXÃO ROSQUEADA, DN 32 (1 1/4"), INSTALADO EM REDE DE ALIMENTAÇÃO PARA SPRINKLER - FORNECIMENTO E INSTALAÇÃO. AF_12/2015 | CRIAÇÃO DE COMPOSIÇÃO COM CUSTO
2015-12-01 | COMPOSIÇÃO | 92672 | JOELHO 90 GRAUS, EM FERRO GALVANIZADO, CONEXÃO ROSQUEADA, DN 32 (1 1/4"), INSTALADO EM REDE DE ALIMENTAÇÃO PARA SPRINKLER - FORNECIMENTO E INSTALAÇÃO. AF_12/2015 | CRIAÇÃO DE COMPOSIÇÃO COM CUSTO
2015-12-01 | COMPOSIÇÃO | 92673 | JOELHO 45 GRAUS, EM FERRO GALVANIZADO, CONEXÃO ROSQUEADA, DN 40 (1 1/2"), INSTALADO EM REDE DE ALIMENTAÇÃO PARA SPRINKLER - FORNECIMENTO E INSTALAÇÃO. AF_12/2015 | CRIAÇÃO DE COMPOSIÇÃO COM CUSTO
2015-12-01 | COMPOSIÇÃO | 92674 | JOELHO 90 GRAUS, EM FERRO GALVANIZADO, CONEXÃO ROSQUEADA, DN 40 (1 1/2"), INSTALADO EM REDE DE ALIMENTAÇÃO PARA SPRINKLER - FORNECIMENTO E INSTALAÇÃO. AF_12/2015 | CRIAÇÃO DE COMPOSIÇÃO COM CUSTO
2015-12-01 | COMPOSIÇÃO | 92675 | JOELHO 45 GRAUS, EM FERRO GALVANIZADO, CONEXÃO ROSQUEADA, DN 50 (2"), INSTALADO EM REDE DE ALIMENTAÇÃO PARA SPRINKLER - FORNECIMENTO E INSTALAÇÃO. AF_12/2015 | CRIAÇÃO DE COMPOSIÇÃO COM CUSTO
2015-12-01 | COMPOSIÇÃO | 92676 | JOELHO 90 GRAUS, EM FERRO GALVANIZADO, CONEXÃO ROSQUEADA, DN 50 (2"), INSTALADO EM REDE DE ALIMENTAÇÃO PARA SPRINKLER - FORNECIMENTO E INSTALAÇÃO. AF_12/2015 | CRIAÇÃO DE COMPOSIÇÃO COM CUSTO
2015-12-01 | COMPOSIÇÃO | 92677 | JOELHO 45 GRAUS, EM FERRO GALVANIZADO, CONEXÃO ROSQUEADA, DN 65 (2 1/2"), INSTALADO EM REDE DE ALIMENTAÇÃO PARA SPRINKLER - FORNECIMENTO E INSTALAÇÃO. AF_12/2015 | CRIAÇÃO DE COMPOSIÇÃO COM CUSTO
2015-12-01 | COMPOSIÇÃO | 92678 | JOELHO 90 GRAUS, EM FERRO GALVANIZADO, CONEXÃO ROSQUEADA, DN 65 (2 1/2"), INSTALADO EM REDE DE ALIMENTAÇÃO PARA SPRINKLER - FORNECIMENTO E INSTALAÇÃO. AF_12/2015 | CRIAÇÃO DE COMPOSIÇÃO COM CUSTO
2015-12-01 | COMPOSIÇÃO | 92679 | JOELHO 45 GRAUS, EM FERRO GALVANIZADO, CONEXÃO ROSQUEADA, DN 80 (3"), INSTALADO EM REDE DE ALIMENTAÇÃO PARA SPRINKLER - FORNECIMENTO E INSTALAÇÃO. AF_12/2015 | CRIAÇÃO DE COMPOSIÇÃO COM CUSTO
2015-12-01 | COMPOSIÇÃO | 92680 | JOELHO 90 GRAUS, EM FERRO GALVANIZADO, CONEXÃO ROSQUEADA, DN 80 (3"), INSTALADO EM REDE DE ALIMENTAÇÃO PARA SPRINKLER - FORNECIMENTO E INSTALAÇÃO. AF_12/2015 | CRIAÇÃO DE COMPOSIÇÃO COM CUSTO
2015-12-01 | COMPOSIÇÃO | 92681 | TÊ, EM FERRO GALVANIZADO, CONEXÃO ROSQUEADA, DN 25 (1"), INSTALADO EM REDE DE ALIMENTAÇÃO PARA SPRINKLER - FORNECIMENTO E INSTALAÇÃO. AF_12/2015 | CRIAÇÃO DE COMPOSIÇÃO COM CUSTO
2015-12-01 | COMPOSIÇÃO | 92682 | TÊ, EM FERRO GALVANIZADO, CONEXÃO ROSQUEADA, DN 32 (1 1/4"), INSTALADO EM REDE DE ALIMENTAÇÃO PARA SPRINKLER - FORNECIMENTO E INSTALAÇÃO. AF_12/2015 | CRIAÇÃO DE COMPOSIÇÃO COM CUSTO
2015-12-01 | COMPOSIÇÃO | 92683 | TÊ, EM FERRO GALVANIZADO, CONEXÃO ROSQUEADA, DN 40 (1 1/2"), INSTALADO EM REDE DE ALIMENTAÇÃO PARA SPRINKLER - FORNECIMENTO E INSTALAÇÃO. AF_12/2015 | CRIAÇÃO DE COMPOSIÇÃO COM CUSTO
2015-12-01 | COMPOSIÇÃO | 92684 | TÊ, EM FERRO GALVANIZADO, CONEXÃO ROSQUEADA, DN 50 (2"), INSTALADO EM REDE DE ALIMENTAÇÃO PARA SPRINKLER - FORNECIMENTO E INSTALAÇÃO. AF_12/2015 | CRIAÇÃO DE COMPOSIÇÃO COM CUSTO
2015-12-01 | COMPOSIÇÃO | 92685 | TÊ, EM FERRO GALVANIZADO, CONEXÃO ROSQUEADA, DN 65 (2 1/2"), INSTALADO EM REDE DE ALIMENTAÇÃO PARA SPRINKLER - FORNECIMENTO E INSTALAÇÃO. AF_12/2015 | CRIAÇÃO DE COMPOSIÇÃO COM CUSTO
2015-12-01 | COMPOSIÇÃO | 92686 | TÊ, EM FERRO GALVANIZADO, CONEXÃO ROSQUEADA, DN 80 (3"), INSTALADO EM REDE DE ALIMENTAÇÃO PARA SPRINKLER - FORNECIMENTO E INSTALAÇÃO. AF_12/2015 | CRIAÇÃO DE COMPOSIÇÃO COM CUSTO
2015-12-01 | COMPOSIÇÃO | 92687 | TUBO DE AÇO GALVANIZADO COM COSTURA, CLASSE MÉDIA, CONEXÃO ROSQUEADA, DN 15 (1/2"), INSTALADO EM RAMAIS E SUB-RAMAIS DE GÁS - FORNECIMENTO E INSTALAÇÃO. AF_12/2015 | CRIAÇÃO DE COMPOSIÇÃO COM CUSTO
2015-12-01 | COMPOSIÇÃO | 92688 | TUBO DE AÇO GALVANIZADO COM COSTURA, CLASSE MÉDIA, CONEXÃO ROSQUEADA, DN 20 (3/4"), INSTALADO EM RAMAIS E SUB-RAMAIS DE GÁS - FORNECIMENTO E INSTALAÇÃO. AF_12/2015 | CRIAÇÃO DE COMPOSIÇÃO COM CUSTO
2015-12-01 | COMPOSIÇÃO | 92689 | TUBO DE AÇO PRETO SEM COSTURA, CLASSE MÉDIA, CONEXÃO SOLDADA, DN 15 (1/2"), INSTALADO EM RAMAIS E SUB-RAMAIS DE GÁS - FORNECIMENTO E INSTALAÇÃO. AF_12/2015 | CRIAÇÃO DE COMPOSIÇÃO COM CUSTO
2015-12-01 | COMPOSIÇÃO | 92690 | TUBO DE AÇO PRETO SEM COSTURA, CLASSE MÉDIA, CONEXÃO SOLDADA, DN 20 (3/4"), INSTALADO EM RAMAIS E SUB-RAMAIS DE GÁS - FORNECIMENTO E INSTALAÇÃO. AF_12/2015 | CRIAÇÃO DE COMPOSIÇÃO COM CUSTO
2015-12-01 | COMPOSIÇÃO | 92692 | NIPLE, EM FERRO GALVANIZADO, CONEXÃO ROSQUEADA, DN 15 (1/2"), INSTALADO EM RAMAIS E SUB-RAMAIS DE GÁS - FORNECIMENTO E INSTALAÇÃO. AF_12/2015 | CRIAÇÃO DE COMPOSIÇÃO COM CUSTO
2015-12-01 | COMPOSIÇÃO | 92693 | LUVA, EM FERRO GALVANIZADO, CONEXÃO ROSQUEADA, DN 15 (1/2"), INSTALADO EM RAMAIS E SUB-RAMAIS DE GÁS - FORNECIMENTO E INSTALAÇÃO. AF_12/2015 | CRIAÇÃO DE COMPOSIÇÃO COM CUSTO
2015-12-01 | COMPOSIÇÃO | 92694 | NIPLE, EM FERRO GALVANIZADO, CONEXÃO ROSQUEADA, DN 20 (3/4"), INSTALADO EM RAMAIS E SUB-RAMAIS DE GÁS - FORNECIMENTO E INSTALAÇÃO. AF_12/2015 | CRIAÇÃO DE COMPOSIÇÃO COM CUSTO
2015-12-01 | COMPOSIÇÃO | 92695 | LUVA, EM FERRO GALVANIZADO, CONEXÃO ROSQUEADA, DN 20 (3/4"), INSTALADO EM RAMAIS E SUB-RAMAIS DE GÁS - FORNECIMENTO E INSTALAÇÃO. AF_12/2015 | CRIAÇÃO DE COMPOSIÇÃO COM CUSTO
2015-12-01 | COMPOSIÇÃO | 92696 | NIPLE, EM FERRO GALVANIZADO, CONEXÃO ROSQUEADA, DN 25 (1"), INSTALADO EM RAMAIS E SUB-RAMAIS DE GÁS - FORNECIMENTO E INSTALAÇÃO. AF_12/2015 | CRIAÇÃO DE COMPOSIÇÃO COM CUSTO
2015-12-01 | COMPOSIÇÃO | 92697 | LUVA, EM FERRO GALVANIZADO, CONEXÃO ROSQUEADA, DN 25 (1"), INSTALADO EM RAMAIS E SUB-RAMAIS DE GÁS - FORNECIMENTO E INSTALAÇÃO. AF_12/2015 | CRIAÇÃO DE COMPOSIÇÃO COM CUSTO
2015-12-01 | COMPOSIÇÃO | 92698 | JOELHO 45 GRAUS, EM FERRO GALVANIZADO, CONEXÃO ROSQUEADA, DN 15 (1/2"), INSTALADO EM RAMAIS E SUB-RAMAIS DE GÁS - FORNECIMENTO E INSTALAÇÃO. AF_12/2015 | CRIAÇÃO DE COMPOSIÇÃO COM CUSTO
2015-12-01 | COMPOSIÇÃO | 92699 | JOELHO 90 GRAUS, EM FERRO GALVANIZADO, CONEXÃO ROSQUEADA, DN 15 (1/2"), INSTALADO EM RAMAIS E SUB-RAMAIS DE GÁS - FORNECIMENTO E INSTALAÇÃO. AF_12/2015 | CRIAÇÃO DE COMPOSIÇÃO COM CUSTO
2015-12-01 | COMPOSIÇÃO | 92700 | JOELHO 45 GRAUS, EM FERRO GALVANIZADO, CONEXÃO ROSQUEADA, DN 20 (3/4"), INSTALADO EM RAMAIS E SUB-RAMAIS DE GÁS - FORNECIMENTO E INSTALAÇÃO. AF_12/2015 | CRIAÇÃO DE COMPOSIÇÃO COM CUSTO
2015-12-01 | COMPOSIÇÃO | 92701 | JOELHO 90 GRAUS, EM FERRO GALVANIZADO, CONEXÃO ROSQUEADA, DN 20 (3/4"), INSTALADO EM RAMAIS E SUB-RAMAIS DE GÁS - FORNECIMENTO E INSTALAÇÃO. AF_12/2015 | CRIAÇÃO DE COMPOSIÇÃO COM CUSTO
2015-12-01 | COMPOSIÇÃO | 92702 | JOELHO 45 GRAUS, EM FERRO GALVANIZADO, CONEXÃO ROSQUEADA, DN 25 (1"), INSTALADO EM RAMAIS E SUB-RAMAIS DE GÁS - FORNECIMENTO E INSTALAÇÃO. AF_12/2015 | CRIAÇÃO DE COMPOSIÇÃO COM CUSTO
2015-12-01 | COMPOSIÇÃO | 92703 | JOELHO 90 GRAUS, EM FERRO GALVANIZADO, CONEXÃO ROSQUEADA, DN 25 (1"), INSTALADO EM RAMAIS E SUB-RAMAIS DE GÁS - FORNECIMENTO E INSTALAÇÃO. AF_12/2015 | CRIAÇÃO DE COMPOSIÇÃO COM CUSTO
2015-12-01 | COMPOSIÇÃO | 92704 | TÊ, EM FERRO GALVANIZADO, CONEXÃO ROSQUEADA, DN 15 (1/2"), INSTALADO EM RAMAIS E SUB-RAMAIS DE GÁS - FORNECIMENTO E INSTALAÇÃO. AF_12/2015 | CRIAÇÃO DE COMPOSIÇÃO COM CUSTO
2015-12-01 | COMPOSIÇÃO | 92705 | TÊ, EM FERRO GALVANIZADO, CONEXÃO ROSQUEADA, DN 20 (3/4"), INSTALADO EM RAMAIS E SUB-RAMAIS DE GÁS - FORNECIMENTO E INSTALAÇÃO. AF_12/2015 | CRIAÇÃO DE COMPOSIÇÃO COM CUSTO
2015-12-01 | COMPOSIÇÃO | 92706 | TÊ, EM FERRO GALVANIZADO, CONEXÃO ROSQUEADA, DN 25 (1"), INSTALADO EM RAMAIS E SUB-RAMAIS DE GÁS - FORNECIMENTO E INSTALAÇÃO. AF_12/2015 | CRIAÇÃO DE COMPOSIÇÃO COM CUSTO
2015-12-01 | COMPOSIÇÃO | 92712 | APARELHO PARA CORTE E SOLDA OXI-ACETILENO SOBRE RODAS, INCLUSIVE CILINDROS E MAÇARICOS - DEPRECIAÇÃO. AF_12/2015 | CRIAÇÃO DE COMPOSIÇÃO COM CUSTO
2015-12-01 | COMPOSIÇÃO | 92713 | APARELHO PARA CORTE E SOLDA OXI-ACETILENO SOBRE RODAS, INCLUSIVE CILINDROS E MAÇARICOS - JUROS. AF_12/2015 | CRIAÇÃO DE COMPOSIÇÃO COM CUSTO
2015-12-01 | COMPOSIÇÃO | 92714 | APARELHO PARA CORTE E SOLDA OXI-ACETILENO SOBRE RODAS, INCLUSIVE CILINDROS E MAÇARICOS - MANUTENÇÃO. AF_12/2015 | CRIAÇÃO DE COMPOSIÇÃO COM CUSTO
2015-12-01 | COMPOSIÇÃO | 92715 | APARELHO PARA CORTE E SOLDA OXI-ACETILENO SOBRE RODAS, INCLUSIVE CILINDROS E MAÇARICOS - MATERIAIS NA OPERAÇÃO. AF_12/2015 | CRIAÇÃO DE COMPOSIÇÃO COM CUSTO
2015-12-01 | COMPOSIÇÃO | 92716 | APARELHO PARA CORTE E SOLDA OXI-ACETILENO SOBRE RODAS, INCLUSIVE CILINDROS E MAÇARICOS - CHP DIURNO. AF_12/2015 | CRIAÇÃO DE COMPOSIÇÃO COM CUSTO
2015-12-01 | COMPOSIÇÃO | 92717 | APARELHO PARA CORTE E SOLDA OXI-ACETILENO SOBRE RODAS, INCLUSIVE CILINDROS E MAÇARICOS - CHI DIURNO. AF_12/2015 | CRIAÇÃO DE COMPOSIÇÃO COM CUSTO
2015-12-01 | COMPOSIÇÃO | 92718 | CONCRETAGEM DE PILARES, FCK = 25 MPA, COM USO DE BALDES EM EDIFICAÇÃO COM SEÇÃO MÉDIA DE PILARES MENOR OU IGUAL A 0,25 M² - LANÇAMENTO, ADENSAMENTO E ACABAMENTO. AF_12/2015 | CRIAÇÃO DE COMPOSIÇÃO COM CUSTO
2015-12-01 | COMPOSIÇÃO | 92719 | CONCRETAGEM DE PILARES, FCK = 25 MPA, COM USO DE GRUA EM EDIFICAÇÃO COM SEÇÃO MÉDIA DE PILARES MENOR OU IGUAL A 0,25 M² - LANÇAMENTO, ADENSAMENTO E ACABAMENTO. AF_12/2015 | CRIAÇÃO DE COMPOSIÇÃO COM CUSTO
2015-12-01 | COMPOSIÇÃO | 92720 | CONCRETAGEM DE PILARES, FCK = 25 MPA, COM USO DE BOMBA EM EDIFICAÇÃO COM SEÇÃO MÉDIA DE PILARES MENOR OU IGUAL A 0,25 M² - LANÇAMENTO, ADENSAMENTO E ACABAMENTO. AF_12/2015 | CRIAÇÃO DE COMPOSIÇÃO COM CUSTO
2015-12-01 | COMPOSIÇÃO | 92721 | CONCRETAGEM DE PILARES, FCK = 25 MPA, COM USO DE GRUA EM EDIFICAÇÃO COM SEÇÃO MÉDIA DE PILARES MAIOR QUE 0,25 M² - LANÇAMENTO, ADENSAMENTO E ACABAMENTO. AF_12/2015 | CRIAÇÃO DE COMPOSIÇÃO COM CUSTO
2015-12-01 | COMPOSIÇÃO | 92722 | CONCRETAGEM DE PILARES, FCK = 25 MPA, COM USO DE BOMBA EM EDIFICAÇÃO COM SEÇÃO MÉDIA DE PILARES MAIOR QUE 0,25 M² - LANÇAMENTO, ADENSAMENTO E ACABAMENTO. AF_12/2015 | CRIAÇÃO DE COMPOSIÇÃO COM CUSTO
2015-12-01 | COMPOSIÇÃO | 92723 | CONCRETAGEM DE VIGAS E LAJES, FCK=20 MPA, PARA LAJES PREMOLDADAS COM USO DE BOMBA EM EDIFICAÇÃO COM ÁREA MÉDIA DE LAJES MENOR OU IGUAL A 20 M² - LANÇAMENTO, ADENSAMENTO E ACABAMENTO. AF_12/2015 | CRIAÇÃO DE COMPOSIÇÃO COM CUSTO
2015-12-01 | COMPOSIÇÃO | 92724 | CONCRETAGEM DE VIGAS E LAJES, FCK=20 MPA, PARA LAJES PREMOLDADAS COM USO DE BOMBA EM EDIFICAÇÃO COM ÁREA MÉDIA DE LAJES MAIOR QUE 20 M² - LANÇAMENTO, ADENSAMENTO E ACABAMENTO. AF_12/2015 | CRIAÇÃO DE COMPOSIÇÃO COM CUSTO
2015-12-01 | COMPOSIÇÃO | 92725 | CONCRETAGEM DE VIGAS E LAJES, FCK=20 MPA, PARA LAJES MACIÇAS OU NERVURADAS COM USO DE BOMBA EM EDIFICAÇÃO COM ÁREA MÉDIA DE LAJES MENOR OU IGUAL A 20 M² - LANÇAMENTO, ADENSAMENTO E ACABAMENTO. AF_12/2015 | CRIAÇÃO DE COMPOSIÇÃO COM CUSTO
2015-12-01 | COMPOSIÇÃO | 92726 | CONCRETAGEM DE VIGAS E LAJES, FCK=20 MPA, PARA LAJES MACIÇAS OU NERVURADAS COM USO DE BOMBA EM EDIFICAÇÃO COM ÁREA MÉDIA DE LAJES MAIOR QUE 20 M² - LANÇAMENTO, ADENSAMENTO E ACABAMENTO. AF_12/2015 | CRIAÇÃO DE COMPOSIÇÃO COM CUSTO
2015-12-01 | COMPOSIÇÃO | 92727 | CONCRETAGEM DE VIGAS E LAJES, FCK=20 MPA, PARA LAJES PREMOLDADAS COM JERICAS EM ELEVADOR DE CABO EM EDIFICAÇÃO DE MULTIPAVIMENTOS ATÉ 16 ANDARES, COM ÁREA MÉDIA DE LAJES MENOR OU IGUAL A 20 M² - LANÇAMENTO, ADENSAMENTO E ACABAMENTO. AF_12/2015 | CRIAÇÃO DE COMPOSIÇÃO COM CUSTO
2015-12-01 | COMPOSIÇÃO | 92728 | CONCRETAGEM DE VIGAS E LAJES, FCK=20 MPA, PARA LAJES PREMOLDADAS COM JERICAS EM ELEVADOR DE CABO EM EDIFICAÇÃO DE MULTIPAVIMENTOS ATÉ 16 ANDARES, COM ÁREA MÉDIA DE LAJES MAIOR QUE 20 M² - LANÇAMENTO, ADENSAMENTO E ACABAMENTO. AF_12/2015 | CRIAÇÃO DE COMPOSIÇÃO COM CUSTO
2015-12-01 | COMPOSIÇÃO | 92729 | CONCRETAGEM DE VIGAS E LAJES, FCK=20 MPA, PARA LAJES MACIÇAS OU NERVURADAS COM JERICAS EM ELEVADOR DE CABO EM EDIFICAÇÃO DE MULTIPAVIMENTOS ATÉ 16 ANDARES, COM ÁREA MÉDIA DE LAJES MENOR OU IGUAL A 20 M² - LANÇAMENTO, ADENSAMENTO E ACABAMENTO. AF_12/2015 | CRIAÇÃO DE COMPOSIÇÃO COM CUSTO
2015-12-01 | COMPOSIÇÃO | 92730 | CONCRETAGEM DE VIGAS E LAJES, FCK=20 MPA, PARA LAJES MACIÇAS OU NERVURADAS COM JERICAS EM ELEVADOR DE CABO EM EDIFICAÇÃO DE MULTIPAVIMENTOS ATÉ 16 ANDARES, COM ÁREA MÉDIA DE LAJES MAIOR QUE 20 M² - LANÇAMENTO, ADENSAMENTO E ACABAMENTO. AF_12/2015 | CRIAÇÃO DE COMPOSIÇÃO COM CUSTO
2015-12-01 | COMPOSIÇÃO | 92731 | CONCRETAGEM DE VIGAS E LAJES, FCK=20 MPA, PARA LAJES PREMOLDADAS COM JERICAS EM CREMALHEIRA EM EDIFICAÇÃO DE MULTIPAVIMENTOS ATÉ 16 ANDARES, COM ÁREA MÉDIA DE LAJES MENOR OU IGUAL A 20 M² - LANÇAMENTO, ADENSAMENTO E ACABAMENTO. AF_12/2015 | CRIAÇÃO DE COMPOSIÇÃO COM CUSTO
2015-12-01 | COMPOSIÇÃO | 92732 | CONCRETAGEM DE VIGAS E LAJES, FCK=20 MPA, PARA LAJES PREMOLDADAS COM JERICAS EM CREMALHEIRA EM EDIFICAÇÃO DE MULTIPAVIMENTOS ATÉ 16 ANDARES, COM ÁREA MÉDIA DE LAJES MAIOR QUE 20 M² - LANÇAMENTO, ADENSAMENTO E ACABAMENTO. AF_12/2015 | CRIAÇÃO DE COMPOSIÇÃO COM CUSTO
2015-12-01 | COMPOSIÇÃO | 92733 | CONCRETAGEM DE VIGAS E LAJES, FCK=20 MPA, PARA LAJES MACIÇAS OU NERVURADAS COM JERICAS EM CREMALHEIRA EM EDIFICAÇÃO DE MULTIPAVIMENTOS ATÉ 16 ANDARES, COM ÁREA MÉDIA DE LAJES MENOR OU IGUAL A 20 M² - LANÇAMENTO, ADENSAMENTO E ACABAMENTO. AF_12/2015 | CRIAÇÃO DE COMPOSIÇÃO COM CUSTO
2015-12-01 | COMPOSIÇÃO | 92734 | CONCRETAGEM DE VIGAS E LAJES, FCK=20 MPA, PARA LAJES MACIÇAS OU NERVURADAS COM JERICAS EM CREMALHEIRA EM EDIFICAÇÃO DE MULTIPAVIMENTOS ATÉ 16 ANDARES, COM ÁREA MÉDIA DE LAJES MAIOR QUE 20 M² - LANÇAMENTO, ADENSAMENTO E ACABAMENTO. AF_12/2015 | CRIAÇÃO DE COMPOSIÇÃO COM CUSTO
2015-12-01 | COMPOSIÇÃO | 92735 | CONCRETAGEM DE VIGAS E LAJES, FCK=20 MPA, PARA LAJES PREMOLDADAS COM GRUA DE CAÇAMBA DE 350 L EM EDIFICAÇÃO DE MULTIPAVIMENTOS ATÉ 16 ANDARES, COM ÁREA MÉDIA DE LAJES MENOR OU IGUAL A 20 M² - LANÇAMENTO, ADENSAMENTO E ACABAMENTO. AF_12/2015 | CRIAÇÃO DE COMPOSIÇÃO COM CUSTO
2015-12-01 | COMPOSIÇÃO | 92736 | CONCRETAGEM DE VIGAS E LAJES, FCK=20 MPA, PARA LAJES PREMOLDADAS COM GRUA DE CAÇAMBA DE 350 L EM EDIFICAÇÃO DE MULTIPAVIMENTOS ATÉ 16 ANDARES, COM ÁREA MÉDIA DE LAJES MAIOR QUE 20 M² - LANÇAMENTO, ADENSAMENTO E ACABAMENTO. AF_12/2015 | CRIAÇÃO DE COMPOSIÇÃO COM CUSTO
2015-12-01 | COMPOSIÇÃO | 92739 | CONCRETAGEM DE VIGAS E LAJES, FCK=20 MPA, PARA LAJES MACIÇAS OU NERVURADAS COM GRUA DE CAÇAMBA DE 500 L EM EDIFICAÇÃO DE MULTIPAVIMENTOS ATÉ 16 ANDARES, COM ÁREA MÉDIA DE LAJES MENOR OU IGUAL A 20 M² - LANÇAMENTO, ADENSAMENTO E ACABAMENTO. AF_12/2015 | CRIAÇÃO DE COMPOSIÇÃO COM CUSTO
2015-12-01 | COMPOSIÇÃO | 92740 | CONCRETAGEM DE VIGAS E LAJES, FCK=20 MPA, PARA LAJES MACIÇAS OU NERVURADAS COM GRUA DE CAÇAMBA DE 500 L EM EDIFICAÇÃO DE MULTIPAVIMENTOS ATÉ 16 ANDARES, COM ÁREA MÉDIA DE LAJES MAIOR QUE 20 M² - LANÇAMENTO, ADENSAMENTO E ACABAMENTO. AF_12/2015 | CRIAÇÃO DE COMPOSIÇÃO COM CUSTO
2015-12-01 | COMPOSIÇÃO | 92741 | CONCRETAGEM DE VIGAS E LAJES, FCK=20 MPA, PARA QUALQUER TIPO DE LAJE COM BALDES EM EDIFICAÇÃO TÉRREA, COM ÁREA MÉDIA DE LAJES MENOR OU IGUAL A 20 M² - LANÇAMENTO, ADENSAMENTO E ACABAMENTO. AF_12/2015 | CRIAÇÃO DE COMPOSIÇÃO COM CUSTO
2015-12-01 | COMPOSIÇÃO | 92742 | CONCRETAGEM DE VIGAS E LAJES, FCK=20 MPA, PARA QUALQUER TIPO DE LAJE COM BALDES EM EDIFICAÇÃO DE MULTIPAVIMENTOS ATÉ 04 ANDARES, COM ÁREA MÉDIA DE LAJES MENOR OU IGUAL A 20 M² - LANÇAMENTO, ADENSAMENTO E ACABAMENTO. AF_12/2015 | CRIAÇÃO DE COMPOSIÇÃO COM CUSTO
2015-12-01 | COMPOSIÇÃO | 92743 | MURO DE GABIÃO, ENCHIMENTO COM PEDRA DE MÃO TIPO RACHÃO, DE GRAVIDADE, COM GAIOLAS DE COMPRIMENTO IGUAL A 2 METROS, ALTURA DO MURO DE ATÉ 4 METROS - FORNECIMENTO E EXECUÇÃO. AF_12/2015 | CRIAÇÃO DE COMPOSIÇÃO COM CUSTO
2015-12-01 | COMPOSIÇÃO | 92744 | MURO DE GABIÃO, ENCHIMENTO COM PEDRA DE MÃO TIPO RACHÃO, DE GRAVIDADE, COM GAIOLAS DE COMPRIMENTO IGUAL A 5 METROS, ALTURA DO MURO DE ATÉ 4 METROS - FORNECIMENTO E EXECUÇÃO. AF_12/2015 | CRIAÇÃO DE COMPOSIÇÃO COM CUSTO
2015-12-01 | COMPOSIÇÃO | 92745 | MURO DE GABIÃO, ENCHIMENTO COM PEDRA DE MÃO TIPO RACHÃO, DE GRAVIDADE, COM GAIOLAS DE COMPRIMENTO IGUAL A 2 METROS, ALTURA DO MURO ACIMA DE 4 E ATÉ 6 METROS - FORNECIMENTO E EXECUÇÃO. AF_12/2015 | CRIAÇÃO DE COMPOSIÇÃO COM CUSTO
2015-12-01 | COMPOSIÇÃO | 92746 | MURO DE GABIÃO, ENCHIMENTO COM PEDRA DE MÃO TIPO RACHÃO, DE GRAVIDADE, COM GAIOLAS DE COMPRIMENTO IGUAL A 5 METROS, ALTURA DO MURO ACIMA DE 4 E ATÉ 6 METROS - FORNECIMENTO E EXECUÇÃO. AF_12/2015 | CRIAÇÃO DE COMPOSIÇÃO COM CUSTO
2015-12-01 | COMPOSIÇÃO | 92747 | MURO DE GABIÃO, ENCHIMENTO COM PEDRA DE MÃO TIPO RACHÃO, DE GRAVIDADE, COM GAIOLAS DE COMPRIMENTO IGUAL A 2 METROS, ALTURA DO MURO ACIMA DE 6 E ATÉ 10 METROS - FORNECIMENTO E EXECUÇÃO. AF_12/2015 | CRIAÇÃO DE COMPOSIÇÃO COM CUSTO
2015-12-01 | COMPOSIÇÃO | 92748 | MURO DE GABIÃO, ENCHIMENTO COM PEDRA DE MÃO TIPO RACHÃO, DE GRAVIDADE, COM GAIOLAS DE COMPRIMENTO IGUAL A 5 METROS, ALTURA DO MURO MAIOR QUE 6 ATÉ 10 METROS - FORNECIMENTO E EXECUÇÃO. AF_12/2015 | CRIAÇÃO DE COMPOSIÇÃO COM CUSTO
2015-12-01 | COMPOSIÇÃO | 92749 | MURO DE GABIÃO, ENCHIMENTO COM PEDRA DE MÃO TIPO RACHÃO, COM SOLO REFORÇADO, ALTURA DO MURO DE ATÉ 4 METROS - FORNECIMENTO E EXECUÇÃO. AF_12/2015 | CRIAÇÃO DE COMPOSIÇÃO COM CUSTO
2015-12-01 | COMPOSIÇÃO | 92750 | MURO DE GABIÃO, ENCHIMENTO COM PEDRA DE MÃO TIPO RACHÃO, COM SOLO REFORÇADO, ALTURA DO MURO ACIMA DE 4 E ATÉ 12 METROS - FORNECIMENTO E EXECUÇÃO. AF_12/2015 | CRIAÇÃO DE COMPOSIÇÃO COM CUSTO
2015-12-01 | COMPOSIÇÃO | 92751 | MURO DE GABIÃO, ENCHIMENTO COM PEDRA DE MÃO TIPO RACHÃO, COM SOLO REFORÇADO, ALTURA DO MURO ACIMA DE 12 E ATÉ 20 METROS - FORNECIMENTO E EXECUÇÃO. AF_12/2015 | CRIAÇÃO DE COMPOSIÇÃO COM CUSTO
2015-12-01 | COMPOSIÇÃO | 92752 | MURO DE GABIÃO, ENCHIMENTO COM PEDRA DE MÃO TIPO RACHÃO, COM SOLO REFORÇADO, ALTURA DO MURO ACIMA DE 20 E ATÉ 28 METROS - FORNECIMENTO E EXECUÇÃO. AF_12/2015 | CRIAÇÃO DE COMPOSIÇÃO COM CUSTO
2015-12-01 | COMPOSIÇÃO | 92753 | MURO DE GABIÃO, ENCHIMENTO COM RESÍDUO DE CONSTRUÇÃO E DEMOLIÇÃO, DE GRAVIDADE, COM GAIOLA TRAPEZOIDAL DE COMPRIMENTO IGUAL A 2 METROS, ALTURA DO MURO DE ATÉ 2 METROS - FORNECIMENTO E EXECUÇÃO. AF_12/2015 | CRIAÇÃO DE COMPOSIÇÃO COM CUSTO
2015-12-01 | COMPOSIÇÃO | 92754 | MURO DE GABIÃO, ENCHIMENTO COM RESÍDUO DE CONSTRUÇÃO E DEMOLIÇÃO, DE GRAVIDADE, COM GAIOLA TRAPEZOIDAL DE COMPRIMENTO IGUAL A 2 METROS, ALTURA DO MURO ACIMA DE 2 E ATÉ 4 METROS - FORNECIMENTO E EXECUÇÃO. AF_12/2015 | CRIAÇÃO DE COMPOSIÇÃO COM CUSTO
2015-12-01 | COMPOSIÇÃO | 92755 | PROTEÇÃO SUPERFICIAL DE CANAL EM GABIÃO TIPO COLCHÃO, ALTURA DE 17 CENTÍMETROS, ENCHIMENTO COM PEDRA DE MÃO TIPO RACHÃO - FORNECIMENTO E EXECUÇÃO. AF_12/2015 | CRIAÇÃO DE COMPOSIÇÃO COM CUSTO
2015-12-01 | COMPOSIÇÃO | 92756 | PROTEÇÃO SUPERFICIAL DE CANAL EM GABIÃO TIPO COLCHÃO, ALTURA DE 23 CENTÍMETROS, ENCHIMENTO COM PEDRA DE MÃO TIPO RACHÃO - FORNECIMENTO E EXECUÇÃO. AF_12/2015 | CRIAÇÃO DE COMPOSIÇÃO COM CUSTO
2015-12-01 | COMPOSIÇÃO | 92757 | PROTEÇÃO SUPERFICIAL DE CANAL EM GABIÃO TIPO COLCHÃO, ALTURA DE 30 CENTÍMETROS, ENCHIMENTO COM PEDRA DE MÃO TIPO RACHÃO - FORNECIMENTO E EXECUÇÃO. AF_12/2015 | CRIAÇÃO DE COMPOSIÇÃO COM CUSTO
2015-12-01 | COMPOSIÇÃO | 92758 | PROTEÇÃO SUPERFICIAL DE CANAL EM GABIÃO TIPO SACO, DIÂMETRO DE 65 CENTÍMETROS, ENCHIMENTO MANUAL COM PEDRA DE MÃO TIPO RACHÃO - FORNECIMENTO E EXECUÇÃO. AF_12/2015 | CRIAÇÃO DE COMPOSIÇÃO COM CUSTO
2015-12-01 | COMPOSIÇÃO | 92759 | ARMAÇÃO DE PILAR OU VIGA DE UMA ESTRUTURA CONVENCIONAL DE CONCRETO ARMADO EM UM EDIFÍCIO DE MÚLTIPLOS PAVIMENTOS UTILIZANDO AÇO CA-60 DE 5.0 MM - MONTAGEM. AF_12/2015 | CRIAÇÃO DE COMPOSIÇÃO COM CUSTO
2015-12-01 | COMPOSIÇÃO | 92760 | ARMAÇÃO DE PILAR OU VIGA DE UMA ESTRUTURA CONVENCIONAL DE CONCRETO ARMADO EM UM EDIFÍCIO DE MÚLTIPLOS PAVIMENTOS UTILIZANDO AÇO CA-50 DE 6.3 MM - MONTAGEM. AF_12/2015 | CRIAÇÃO DE COMPOSIÇÃO COM CUSTO
2015-12-01 | COMPOSIÇÃO | 92761 | ARMAÇÃO DE PILAR OU VIGA DE UMA ESTRUTURA CONVENCIONAL DE CONCRETO ARMADO EM UM EDIFÍCIO DE MÚLTIPLOS PAVIMENTOS UTILIZANDO AÇO CA-50 DE 8.0 MM - MONTAGEM. AF_12/2015 | CRIAÇÃO DE COMPOSIÇÃO COM CUSTO
2015-12-01 | COMPOSIÇÃO | 92762 | ARMAÇÃO DE PILAR OU VIGA DE UMA ESTRUTURA CONVENCIONAL DE CONCRETO ARMADO EM UM EDIFÍCIO DE MÚLTIPLOS PAVIMENTOS UTILIZANDO AÇO CA-50 DE 10.0 MM - MONTAGEM. AF_12/2015 | CRIAÇÃO DE COMPOSIÇÃO COM CUSTO
2015-12-01 | COMPOSIÇÃO | 92763 | ARMAÇÃO DE PILAR OU VIGA DE UMA ESTRUTURA CONVENCIONAL DE CONCRETO ARMADO EM UM EDIFÍCIO DE MÚLTIPLOS PAVIMENTOS UTILIZANDO AÇO CA-50 DE 12.5 MM - MONTAGEM. AF_12/2015 | CRIAÇÃO DE COMPOSIÇÃO COM CUSTO
2015-12-01 | COMPOSIÇÃO | 92764 | ARMAÇÃO DE PILAR OU VIGA DE UMA ESTRUTURA CONVENCIONAL DE CONCRETO ARMADO EM UM EDIFÍCIO DE MÚLTIPLOS PAVIMENTOS UTILIZANDO AÇO CA-50 DE 16.0 MM - MONTAGEM. AF_12/2015 | CRIAÇÃO DE COMPOSIÇÃO COM CUSTO
2015-12-01 | COMPOSIÇÃO | 92765 | ARMAÇÃO DE PILAR OU VIGA DE UMA ESTRUTURA CONVENCIONAL DE CONCRETO ARMADO EM UM EDIFÍCIO DE MÚLTIPLOS PAVIMENTOS UTILIZANDO AÇO CA-50 DE 20.0 MM - MONTAGEM. AF_12/2015 | CRIAÇÃO DE COMPOSIÇÃO COM CUSTO
2015-12-01 | COMPOSIÇÃO | 92766 | ARMAÇÃO DE PILAR OU VIGA DE UMA ESTRUTURA CONVENCIONAL DE CONCRETO ARMADO EM UM EDIFÍCIO DE MÚLTIPLOS PAVIMENTOS UTILIZANDO AÇO CA-50 DE 25.0 MM - MONTAGEM. AF_12/2015 | CRIAÇÃO DE COMPOSIÇÃO COM CUSTO
2015-12-01 | COMPOSIÇÃO | 92767 | ARMAÇÃO DE LAJE DE UMA ESTRUTURA CONVENCIONAL DE CONCRETO ARMADO EM UM EDIFÍCIO DE MÚLTIPLOS PAVIMENTOS UTILIZANDO AÇO CA-60 DE 4.2 MM - MONTAGEM. AF_12/2015_P | CRIAÇÃO DE COMPOSIÇÃO COM CUSTO
2015-12-01 | COMPOSIÇÃO | 92768 | ARMAÇÃO DE LAJE DE UMA ESTRUTURA CONVENCIONAL DE CONCRETO ARMADO EM UM EDIFÍCIO DE MÚLTIPLOS PAVIMENTOS UTILIZANDO AÇO CA-60 DE 5.0 MM - MONTAGEM. AF_12/2015_P | CRIAÇÃO DE COMPOSIÇÃO COM CUSTO
2015-12-01 | COMPOSIÇÃO | 92769 | ARMAÇÃO DE LAJE DE UMA ESTRUTURA CONVENCIONAL DE CONCRETO ARMADO EM UM EDIFÍCIO DE MÚLTIPLOS PAVIMENTOS UTILIZANDO AÇO CA-50 DE 6.3 MM - MONTAGEM. AF_12/2015_P | CRIAÇÃO DE COMPOSIÇÃO COM CUSTO
2015-12-01 | COMPOSIÇÃO | 92770 | ARMAÇÃO DE LAJE DE UMA ESTRUTURA CONVENCIONAL DE CONCRETO ARMADO EM UM EDIFÍCIO DE MÚLTIPLOS PAVIMENTOS UTILIZANDO AÇO CA-50 DE 8.0 MM - MONTAGEM. AF_12/2015_P | CRIAÇÃO DE COMPOSIÇÃO COM CUSTO
2015-12-01 | COMPOSIÇÃO | 92771 | ARMAÇÃO DE LAJE DE UMA ESTRUTURA CONVENCIONAL DE CONCRETO ARMADO EM UM EDIFÍCIO DE MÚLTIPLOS PAVIMENTOS UTILIZANDO AÇO CA-50 DE 10.0 MM - MONTAGEM. AF_12/2015_P | CRIAÇÃO DE COMPOSIÇÃO COM CUSTO
2015-12-01 | COMPOSIÇÃO | 92772 | ARMAÇÃO DE LAJE DE UMA ESTRUTURA CONVENCIONAL DE CONCRETO ARMADO EM UM EDIFÍCIO DE MÚLTIPLOS PAVIMENTOS UTILIZANDO AÇO CA-50 DE 12.5 MM - MONTAGEM. AF_12/2015_P | CRIAÇÃO DE COMPOSIÇÃO COM CUSTO
2015-12-01 | COMPOSIÇÃO | 92773 | ARMAÇÃO DE LAJE DE UMA ESTRUTURA CONVENCIONAL DE CONCRETO ARMADO EM UM EDIFÍCIO DE MÚLTIPLOS PAVIMENTOS UTILIZANDO AÇO CA-50 DE 16.0 MM - MONTAGEM. AF_12/2015_P | CRIAÇÃO DE COMPOSIÇÃO COM CUSTO
2015-12-01 | COMPOSIÇÃO | 92774 | ARMAÇÃO DE LAJE DE UMA ESTRUTURA CONVENCIONAL DE CONCRETO ARMADO EM UM EDIFÍCIO DE MÚLTIPLOS PAVIMENTOS UTILIZANDO AÇO CA-50 DE 20.0 MM - MONTAGEM. AF_12/2015_P | CRIAÇÃO DE COMPOSIÇÃO COM CUSTO
2015-12-01 | COMPOSIÇÃO | 92775 | ARMAÇÃO DE PILAR OU VIGA DE UMA ESTRUTURA CONVENCIONAL DE CONCRETO ARMADO EM UMA EDIFÍCAÇÃO TÉRREA OU SOBRADO UTILIZANDO AÇO CA-60 DE 5.0 MM - MONTAGEM. AF_12/2015 | CRIAÇÃO DE COMPOSIÇÃO COM CUSTO
2015-12-01 | COMPOSIÇÃO | 92776 | ARMAÇÃO DE PILAR OU VIGA DE UMA ESTRUTURA CONVENCIONAL DE CONCRETO ARMADO EM UMA EDIFÍCAÇÃO TÉRREA OU SOBRADO UTILIZANDO AÇO CA-50 DE 6.3 MM - MONTAGEM. AF_12/2015 | CRIAÇÃO DE COMPOSIÇÃO COM CUSTO
2015-12-01 | COMPOSIÇÃO | 92777 | ARMAÇÃO DE PILAR OU VIGA DE UMA ESTRUTURA CONVENCIONAL DE CONCRETO ARMADO EM UMA EDIFÍCAÇÃO TÉRREA OU SOBRADO UTILIZANDO AÇO CA-50 DE 8.0 MM - MONTAGEM. AF_12/2015 | CRIAÇÃO DE COMPOSIÇÃO COM CUSTO
2015-12-01 | COMPOSIÇÃO | 92778 | ARMAÇÃO DE PILAR OU VIGA DE UMA ESTRUTURA CONVENCIONAL DE CONCRETO ARMADO EM UMA EDIFÍCAÇÃO TÉRREA OU SOBRADO UTILIZANDO AÇO CA-50 DE 10.0 MM - MONTAGEM. AF_12/2015 | CRIAÇÃO DE COMPOSIÇÃO COM CUSTO
2015-12-01 | COMPOSIÇÃO | 92779 | ARMAÇÃO DE PILAR OU VIGA DE UMA ESTRUTURA CONVENCIONAL DE CONCRETO ARMADO EM UMA EDIFÍCAÇÃO TÉRREA OU SOBRADO UTILIZANDO AÇO CA-50 DE 12.5 MM - MONTAGEM. AF_12/2015 | CRIAÇÃO DE COMPOSIÇÃO COM CUSTO
2015-12-01 | COMPOSIÇÃO | 92780 | ARMAÇÃO DE PILAR OU VIGA DE UMA ESTRUTURA CONVENCIONAL DE CONCRETO ARMADO EM UMA EDIFÍCAÇÃO TÉRREA OU SOBRADO UTILIZANDO AÇO CA-50 DE 16.0 MM - MONTAGEM. AF_12/2015 | CRIAÇÃO DE COMPOSIÇÃO COM CUSTO
2015-12-01 | COMPOSIÇÃO | 92781 | ARMAÇÃO DE PILAR OU VIGA DE UMA ESTRUTURA CONVENCIONAL DE CONCRETO ARMADO EM UMA EDIFÍCAÇÃO TÉRREA OU SOBRADO UTILIZANDO AÇO CA-50 DE 20.0 MM - MONTAGEM. AF_12/2015 | CRIAÇÃO DE COMPOSIÇÃO COM CUSTO
2015-12-01 | COMPOSIÇÃO | 92782 | ARMAÇÃO DE PILAR OU VIGA DE UMA ESTRUTURA CONVENCIONAL DE CONCRETO ARMADO EM UMA EDIFÍCAÇÃO TÉRREA OU SOBRADO UTILIZANDO AÇO CA-50 DE 25.0 MM - MONTAGEM. AF_12/2015 | CRIAÇÃO DE COMPOSIÇÃO COM CUSTO
2015-12-01 | COMPOSIÇÃO | 92783 | ARMAÇÃO DE LAJE DE UMA ESTRUTURA CONVENCIONAL DE CONCRETO ARMADO EM UMA EDIFÍCAÇÃO TÉRREA OU SOBRADO UTILIZANDO AÇO CA-60 DE 4.2 MM - MONTAGEM. AF_12/2015_P | CRIAÇÃO DE COMPOSIÇÃO COM CUSTO
2015-12-01 | COMPOSIÇÃO | 92784 | ARMAÇÃO DE LAJE DE UMA ESTRUTURA CONVENCIONAL DE CONCRETO ARMADO EM UMA EDIFÍCAÇÃO TÉRREA OU SOBRADO UTILIZANDO AÇO CA-60 DE 5.0 MM - MONTAGEM. AF_12/2015_P | CRIAÇÃO DE COMPOSIÇÃO COM CUSTO
2015-12-01 | COMPOSIÇÃO | 92785 | ARMAÇÃO DE LAJE DE UMA ESTRUTURA CONVENCIONAL DE CONCRETO ARMADO EM UMA EDIFÍCAÇÃO TÉRREA OU SOBRADO UTILIZANDO AÇO CA-50 DE 6.3 MM - MONTAGEM. AF_12/2015_P | CRIAÇÃO DE COMPOSIÇÃO COM CUSTO
2015-12-01 | COMPOSIÇÃO | 92786 | ARMAÇÃO DE LAJE DE UMA ESTRUTURA CONVENCIONAL DE CONCRETO ARMADO EM UMA EDIFÍCAÇÃO TÉRREA OU SOBRADO UTILIZANDO AÇO CA-50 DE 8.0 MM - MONTAGEM. AF_12/2015_P | CRIAÇÃO DE COMPOSIÇÃO COM CUSTO
2015-12-01 | COMPOSIÇÃO | 92787 | ARMAÇÃO DE LAJE DE UMA ESTRUTURA CONVENCIONAL DE CONCRETO ARMADO EM UMA EDIFÍCAÇÃO TÉRREA OU SOBRADO UTILIZANDO AÇO CA-50 DE 10.0 MM - MONTAGEM. AF_12/2015_P | CRIAÇÃO DE COMPOSIÇÃO COM CUSTO
2015-12-01 | COMPOSIÇÃO | 92788 | ARMAÇÃO DE LAJE DE UMA ESTRUTURA CONVENCIONAL DE CONCRETO ARMADO EM UMA EDIFÍCAÇÃO TÉRREA OU SOBRADO UTILIZANDO AÇO CA-50 DE 12.5 MM - MONTAGEM. AF_12/2015_P | CRIAÇÃO DE COMPOSIÇÃO COM CUSTO
2015-12-01 | COMPOSIÇÃO | 92789 | ARMAÇÃO DE LAJE DE UMA ESTRUTURA CONVENCIONAL DE CONCRETO ARMADO EM UMA EDIFÍCAÇÃO TÉRREA OU SOBRADO UTILIZANDO AÇO CA-50 DE 16.0 MM - MONTAGEM. AF_12/2015_P | CRIAÇÃO DE COMPOSIÇÃO COM CUSTO
2015-12-01 | COMPOSIÇÃO | 92790 | ARMAÇÃO DE LAJE DE UMA ESTRUTURA CONVENCIONAL DE CONCRETO ARMADO EM UMA EDIFÍCAÇÃO TÉRREA OU SOBRADO UTILIZANDO AÇO CA-50 DE 20.0 MM - MONTAGEM. AF_12/2015_P | CRIAÇÃO DE COMPOSIÇÃO COM CUSTO
2015-12-01 | COMPOSIÇÃO | 92791 | CORTE E DOBRA DE AÇO CA-60, DIÂMETRO DE 5.0 MM, UTILIZADO EM ESTRUTURAS DIVERSAS, EXCETO LAJES. AF_12/2015 | CRIAÇÃO DE COMPOSIÇÃO COM CUSTO
2015-12-01 | COMPOSIÇÃO | 92792 | CORTE E DOBRA DE AÇO CA-50, DIÂMETRO DE 6.3 MM, UTILIZADO EM ESTRUTURAS DIVERSAS, EXCETO LAJES. AF_12/2015 | CRIAÇÃO DE COMPOSIÇÃO COM CUSTO
2015-12-01 | COMPOSIÇÃO | 92793 | CORTE E DOBRA DE AÇO CA-50, DIÂMETRO DE 8.0 MM, UTILIZADO EM ESTRUTURAS DIVERSAS, EXCETO LAJES. AF_12/2015 | CRIAÇÃO DE COMPOSIÇÃO COM CUSTO
2015-12-01 | COMPOSIÇÃO | 92794 | CORTE E DOBRA DE AÇO CA-50, DIÂMETRO DE 10.0 MM, UTILIZADO EM ESTRUTURAS DIVERSAS, EXCETO LAJES. AF_12/2015 | CRIAÇÃO DE COMPOSIÇÃO COM CUSTO
2015-12-01 | COMPOSIÇÃO | 92795 | CORTE E DOBRA DE AÇO CA-50, DIÂMETRO DE 12.5 MM, UTILIZADO EM ESTRUTURAS DIVERSAS, EXCETO LAJES. AF_12/2015 | CRIAÇÃO DE COMPOSIÇÃO COM CUSTO
2015-12-01 | COMPOSIÇÃO | 92796 | CORTE E DOBRA DE AÇO CA-50, DIÂMETRO DE 16.0 MM, UTILIZADO EM ESTRUTURAS DIVERSAS, EXCETO LAJES. AF_12/2015 | CRIAÇÃO DE COMPOSIÇÃO COM CUSTO
2015-12-01 | COMPOSIÇÃO | 92797 | CORTE E DOBRA DE AÇO CA-50, DIÂMETRO DE 20.0 MM, UTILIZADO EM ESTRUTURAS DIVERSAS, EXCETO LAJES. AF_12/2015 | CRIAÇÃO DE COMPOSIÇÃO COM CUSTO
2015-12-01 | COMPOSIÇÃO | 92798 | CORTE E DOBRA DE AÇO CA-50, DIÂMETRO DE 25.0 MM, UTILIZADO EM ESTRUTURAS DIVERSAS, EXCETO LAJES. AF_12/2015 | CRIAÇÃO DE COMPOSIÇÃO COM CUSTO
2015-12-01 | COMPOSIÇÃO | 92799 | CORTE E DOBRA DE AÇO CA-60, DIÂMETRO DE 4.2 MM, UTILIZADO EM LAJE. AF_12/2015 | CRIAÇÃO DE COMPOSIÇÃO COM CUSTO
2015-12-01 | COMPOSIÇÃO | 92800 | CORTE E DOBRA DE AÇO CA-60, DIÂMETRO DE 5.0 MM, UTILIZADO EM LAJE. AF_12/2015 | CRIAÇÃO DE COMPOSIÇÃO COM CUSTO
2015-12-01 | COMPOSIÇÃO | 92801 | CORTE E DOBRA DE AÇO CA-50, DIÂMETRO DE 6.3 MM, UTILIZADO EM LAJE. AF_12/2015 | CRIAÇÃO DE COMPOSIÇÃO COM CUSTO
2015-12-01 | COMPOSIÇÃO | 92802 | CORTE E DOBRA DE AÇO CA-50, DIÂMETRO DE 8.0 MM, UTILIZADO EM LAJE. AF_12/2015 | CRIAÇÃO DE COMPOSIÇÃO COM CUSTO
2015-12-01 | COMPOSIÇÃO | 92803 | CORTE E DOBRA DE AÇO CA-50, DIÂMETRO DE 10.0 MM, UTILIZADO EM LAJE. AF_12/2015 | CRIAÇÃO DE COMPOSIÇÃO COM CUSTO
2015-12-01 | COMPOSIÇÃO | 92804 | CORTE E DOBRA DE AÇO CA-50, DIÂMETRO DE 12.5 MM, UTILIZADO EM LAJE. AF_12/2015 | CRIAÇÃO DE COMPOSIÇÃO COM CUSTO
2015-12-01 | COMPOSIÇÃO | 92805 | CORTE E DOBRA DE AÇO CA-50, DIÂMETRO DE 16.0 MM, UTILIZADO EM LAJE. AF_12/2015 | CRIAÇÃO DE COMPOSIÇÃO COM CUSTO
2015-12-01 | COMPOSIÇÃO | 92806 | CORTE E DOBRA DE AÇO CA-50, DIÂMETRO DE 20.0 MM, UTILIZADO EM LAJE. AF_12/2015 | CRIAÇÃO DE COMPOSIÇÃO COM CUSTO
2015-12-01 | COMPOSIÇÃO | 92808 | ASSENTAMENTO DE TUBO DE CONCRETO PARA REDES COLETORAS DE ÁGUAS PLUVIAIS, DIÂMETRO DE 300 MM, JUNTA RÍGIDA, INSTALADO EM LOCAL COM BAIXO NÍVEL DE INTERFERÊNCIAS (NÃO INCLUI FORNECIMENTO). AF_12/2015 | CRIAÇÃO DE COMPOSIÇÃO COM CUSTO
2015-12-01 | COMPOSIÇÃO | 92809 | ASSENTAMENTO DE TUBO DE CONCRETO PARA REDES COLETORAS DE ÁGUAS PLUVIAIS, DIÂMETRO DE 400 MM, JUNTA RÍGIDA, INSTALADO EM LOCAL COM BAIXO NÍVEL DE INTERFERÊNCIAS (NÃO INCLUI FORNECIMENTO). AF_12/2015 | CRIAÇÃO DE COMPOSIÇÃO COM CUSTO
2015-12-01 | COMPOSIÇÃO | 92810 | ASSENTAMENTO DE TUBO DE CONCRETO PARA REDES COLETORAS DE ÁGUAS PLUVIAIS, DIÂMETRO DE 500 MM, JUNTA RÍGIDA, INSTALADO EM LOCAL COM BAIXO NÍVEL DE INTERFERÊNCIAS (NÃO INCLUI FORNECIMENTO). AF_12/2015 | CRIAÇÃO DE COMPOSIÇÃO COM CUSTO
2015-12-01 | COMPOSIÇÃO | 92811 | ASSENTAMENTO DE TUBO DE CONCRETO PARA REDES COLETORAS DE ÁGUAS PLUVIAIS, DIÂMETRO DE 600 MM, JUNTA RÍGIDA, INSTALADO EM LOCAL COM BAIXO NÍVEL DE INTERFERÊNCIAS (NÃO INCLUI FORNECIMENTO). AF_12/2015 | CRIAÇÃO DE COMPOSIÇÃO COM CUSTO
2015-12-01 | COMPOSIÇÃO | 92812 | ASSENTAMENTO DE TUBO DE CONCRETO PARA REDES COLETORAS DE ÁGUAS PLUVIAIS, DIÂMETRO DE 700 MM, JUNTA RÍGIDA, INSTALADO EM LOCAL COM BAIXO NÍVEL DE INTERFERÊNCIAS (NÃO INCLUI FORNECIMENTO). AF_12/2015 | CRIAÇÃO DE COMPOSIÇÃO COM CUSTO
2015-12-01 | COMPOSIÇÃO | 92813 | ASSENTAMENTO DE TUBO DE CONCRETO PARA REDES COLETORAS DE ÁGUAS PLUVIAIS, DIÂMETRO DE 800 MM, JUNTA RÍGIDA, INSTALADO EM LOCAL COM BAIXO NÍVEL DE INTERFERÊNCIAS (NÃO INCLUI FORNECIMENTO). AF_12/2015 | CRIAÇÃO DE COMPOSIÇÃO COM CUSTO
2015-12-01 | COMPOSIÇÃO | 92814 | ASSENTAMENTO DE TUBO DE CONCRETO PARA REDES COLETORAS DE ÁGUAS PLUVIAIS, DIÂMETRO DE 900 MM, JUNTA RÍGIDA, INSTALADO EM LOCAL COM BAIXO NÍVEL DE INTERFERÊNCIAS (NÃO INCLUI FORNECIMENTO). AF_12/2015 | CRIAÇÃO DE COMPOSIÇÃO COM CUSTO
2015-12-01 | COMPOSIÇÃO | 92815 | ASSENTAMENTO DE TUBO DE CONCRETO PARA REDES COLETORAS DE ÁGUAS PLUVIAIS, DIÂMETRO DE 1000 MM, JUNTA RÍGIDA, INSTALADO EM LOCAL COM BAIXO NÍVEL DE INTERFERÊNCIAS (NÃO INCLUI FORNECIMENTO). AF_12/2015 | CRIAÇÃO DE COMPOSIÇÃO COM CUSTO
2015-12-01 | COMPOSIÇÃO | 92816 | TUBO DE CONCRETO PARA REDES COLETORAS DE ÁGUAS PLUVIAIS, DIÂMETRO DE 1200 MM, JUNTA RÍGIDA, INSTALADO EM LOCAL COM BAIXO NÍVEL DE INTERFERÊNCIAS - FORNECIMENTO E ASSENTAMENTO. AF_12/2015 | CRIAÇÃO DE COMPOSIÇÃO COM CUSTO
2015-12-01 | COMPOSIÇÃO | 92817 | ASSENTAMENTO DE TUBO DE CONCRETO PARA REDES COLETORAS DE ÁGUAS PLUVIAIS, DIÂMETRO DE 1200 MM, JUNTA RÍGIDA, INSTALADO EM LOCAL COM BAIXO NÍVEL DE INTERFERÊNCIAS (NÃO INCLUI FORNECIMENTO). AF_12/2015 | CRIAÇÃO DE COMPOSIÇÃO COM CUSTO
2015-12-01 | COMPOSIÇÃO | 92818 | TUBO DE CONCRETO PARA REDES COLETORAS DE ÁGUAS PLUVIAIS, DIÂMETRO DE 1500 MM, JUNTA RÍGIDA, INSTALADO EM LOCAL COM BAIXO NÍVEL DE INTERFERÊNCIAS - FORNECIMENTO E ASSENTAMENTO. AF_12/2015 | CRIAÇÃO DE COMPOSIÇÃO COM CUSTO
2015-12-01 | COMPOSIÇÃO | 92819 | ASSENTAMENTO DE TUBO DE CONCRETO PARA REDES COLETORAS DE ÁGUAS PLUVIAIS, DIÂMETRO DE 1500 MM, JUNTA RÍGIDA, INSTALADO EM LOCAL COM BAIXO NÍVEL DE INTERFERÊNCIAS (NÃO INCLUI FORNECIMENTO). AF_12/2015 | CRIAÇÃO DE COMPOSIÇÃO COM CUSTO
2015-12-01 | COMPOSIÇÃO | 92820 | ASSENTAMENTO DE TUBO DE CONCRETO PARA REDES COLETORAS DE ÁGUAS PLUVIAIS, DIÂMETRO DE 300 MM, JUNTA RÍGIDA, INSTALADO EM LOCAL COM ALTO NÍVEL DE INTERFERÊNCIAS (NÃO INCLUI FORNECIMENTO). AF_12/2015 | CRIAÇÃO DE COMPOSIÇÃO COM CUSTO
2015-12-01 | COMPOSIÇÃO | 92821 | ASSENTAMENTO DE TUBO DE CONCRETO PARA REDES COLETORAS DE ÁGUAS PLUVIAIS, DIÂMETRO DE 400 MM, JUNTA RÍGIDA, INSTALADO EM LOCAL COM ALTO NÍVEL DE INTERFERÊNCIAS (NÃO INCLUI FORNECIMENTO). AF_12/2015 | CRIAÇÃO DE COMPOSIÇÃO COM CUSTO
2015-12-01 | COMPOSIÇÃO | 92822 | ASSENTAMENTO DE TUBO DE CONCRETO PARA REDES COLETORAS DE ÁGUAS PLUVIAIS, DIÂMETRO DE 500 MM, JUNTA RÍGIDA, INSTALADO EM LOCAL COM ALTO NÍVEL DE INTERFERÊNCIAS (NÃO INCLUI FORNECIMENTO). AF_12/2015 | CRIAÇÃO DE COMPOSIÇÃO COM CUSTO
2015-12-01 | COMPOSIÇÃO | 92823 | CONCRETAGEM DE ESTRUTURAS, FCK=15 MPA, COM BALDES EM EDIFICAÇÃO DE MULTIPAVIMENTOS ATÉ 04 ANDARES - LANÇAMENTO, ADENSAMENTO E ACABAMENTO. AF_12/2015 | DESATIVAÇÃO
2015-12-01 | COMPOSIÇÃO | 92824 | ASSENTAMENTO DE TUBO DE CONCRETO PARA REDES COLETORAS DE ÁGUAS PLUVIAIS, DIÂMETRO DE 600 MM, JUNTA RÍGIDA, INSTALADO EM LOCAL COM ALTO NÍVEL DE INTERFERÊNCIAS (NÃO INCLUI FORNECIMENTO). AF_12/2015 | CRIAÇÃO DE COMPOSIÇÃO COM CUSTO
2015-12-01 | COMPOSIÇÃO | 92825 | ASSENTAMENTO DE TUBO DE CONCRETO PARA REDES COLETORAS DE ÁGUAS PLUVIAIS, DIÂMETRO DE 700 MM, JUNTA RÍGIDA, INSTALADO EM LOCAL COM ALTO NÍVEL DE INTERFERÊNCIAS (NÃO INCLUI FORNECIMENTO). AF_12/2015 | CRIAÇÃO DE COMPOSIÇÃO COM CUSTO
2015-12-01 | COMPOSIÇÃO | 92826 | ASSENTAMENTO DE TUBO DE CONCRETO PARA REDES COLETORAS DE ÁGUAS PLUVIAIS, DIÂMETRO DE 800 MM, JUNTA RÍGIDA, INSTALADO EM LOCAL COM ALTO NÍVEL DE INTERFERÊNCIAS (NÃO INCLUI FORNECIMENTO). AF_12/2015 | CRIAÇÃO DE COMPOSIÇÃO COM CUSTO
2015-12-01 | COMPOSIÇÃO | 92827 | ASSENTAMENTO DE TUBO DE CONCRETO PARA REDES COLETORAS DE ÁGUAS PLUVIAIS, DIÂMETRO DE 900 MM, JUNTA RÍGIDA, INSTALADO EM LOCAL COM ALTO NÍVEL DE INTERFERÊNCIAS (NÃO INCLUI FORNECIMENTO). AF_12/2015 | CRIAÇÃO DE COMPOSIÇÃO COM CUSTO
2015-12-01 | COMPOSIÇÃO | 92828 | ASSENTAMENTO DE TUBO DE CONCRETO PARA REDES COLETORAS DE ÁGUAS PLUVIAIS, DIÂMETRO DE 1000 MM, JUNTA RÍGIDA, INSTALADO EM LOCAL COM ALTO NÍVEL DE INTERFERÊNCIAS (NÃO INCLUI FORNECIMENTO). AF_12/2015 | CRIAÇÃO DE COMPOSIÇÃO COM CUSTO
2015-12-01 | COMPOSIÇÃO | 92829 | TUBO DE CONCRETO PARA REDES COLETORAS DE ÁGUAS PLUVIAIS, DIÂMETRO DE 1200 MM, JUNTA RÍGIDA, INSTALADO EM LOCAL COM ALTO NÍVEL DE INTERFERÊNCIAS - FORNECIMENTO E ASSENTAMENTO. AF_12/2015 | CRIAÇÃO DE COMPOSIÇÃO COM CUSTO
2015-12-01 | COMPOSIÇÃO | 92830 | ASSENTAMENTO DE TUBO DE CONCRETO PARA REDES COLETORAS DE ÁGUAS PLUVIAIS, DIÂMETRO DE 1200 MM, JUNTA RÍGIDA, INSTALADO EM LOCAL COM ALTO NÍVEL DE INTERFERÊNCIAS (NÃO INCLUI FORNECIMENTO). AF_12/2015 | CRIAÇÃO DE COMPOSIÇÃO COM CUSTO
2015-12-01 | COMPOSIÇÃO | 92831 | TUBO DE CONCRETO PARA REDES COLETORAS DE ÁGUAS PLUVIAIS, DIÂMETRO DE 1500 MM, JUNTA RÍGIDA, INSTALADO EM LOCAL COM ALTO NÍVEL DE INTERFERÊNCIAS - FORNECIMENTO E ASSENTAMENTO. AF_12/2015 | CRIAÇÃO DE COMPOSIÇÃO COM CUSTO
2015-12-01 | COMPOSIÇÃO | 92832 | ASSENTAMENTO DE TUBO DE CONCRETO PARA REDES COLETORAS DE ÁGUAS PLUVIAIS, DIÂMETRO DE 1500 MM, JUNTA RÍGIDA, INSTALADO EM LOCAL COM ALTO NÍVEL DE INTERFERÊNCIAS (NÃO INCLUI FORNECIMENTO). AF_12/2015 | CRIAÇÃO DE COMPOSIÇÃO COM CUSTO
2015-12-01 | COMPOSIÇÃO | 92834 | ASSENTAMENTO DE TUBO DE CONCRETO PARA REDES COLETORAS DE ESGOTO SANITÁRIO, DIÂMETRO DE 300 MM, JUNTA ELÁSTICA, INSTALADO EM LOCAL COM BAIXO NÍVEL DE INTERFERÊNCIAS (NÃO INCLUI FORNECIMENTO). AF_12/2015 | CRIAÇÃO DE COMPOSIÇÃO COM CUSTO
2015-12-01 | COMPOSIÇÃO | 92835 | TUBO DE CONCRETO PARA REDES COLETORAS DE ESGOTO SANITÁRIO, DIÂMETRO DE 400 MM, JUNTA ELÁSTICA, INSTALADO EM LOCAL COM BAIXO NÍVEL DE INTERFERÊNCIAS - FORNECIMENTO E ASSENTAMENTO. AF_12/2015 | CRIAÇÃO DE COMPOSIÇÃO COM CUSTO
2015-12-01 | COMPOSIÇÃO | 92836 | ASSENTAMENTO DE TUBO DE CONCRETO PARA REDES COLETORAS DE ESGOTO SANITÁRIO, DIÂMETRO DE 400 MM, JUNTA ELÁSTICA, INSTALADO EM LOCAL COM BAIXO NÍVEL DE INTERFERÊNCIAS (NÃO INCLUI FORNECIMENTO). AF_12/2015 | CRIAÇÃO DE COMPOSIÇÃO COM CUSTO
2015-12-01 | COMPOSIÇÃO | 92838 | ASSENTAMENTO DE TUBO DE CONCRETO PARA REDES COLETORAS DE ESGOTO SANITÁRIO, DIÂMETRO DE 500 MM, JUNTA ELÁSTICA, INSTALADO EM LOCAL COM BAIXO NÍVEL DE INTERFERÊNCIAS (NÃO INCLUI FORNECIMENTO). AF_12/2015 | CRIAÇÃO DE COMPOSIÇÃO COM CUSTO
2015-12-01 | COMPOSIÇÃO | 92840 | ASSENTAMENTO DE TUBO DE CONCRETO PARA REDES COLETORAS DE ESGOTO SANITÁRIO, DIÂMETRO DE 600 MM, JUNTA ELÁSTICA, INSTALADO EM LOCAL COM BAIXO NÍVEL DE INTERFERÊNCIAS (NÃO INCLUI FORNECIMENTO). AF_12/2015 | CRIAÇÃO DE COMPOSIÇÃO COM CUSTO
2015-12-01 | COMPOSIÇÃO | 92842 | ASSENTAMENTO DE TUBO DE CONCRETO PARA REDES COLETORAS DE ESGOTO SANITÁRIO, DIÂMETRO DE 700 MM, JUNTA ELÁSTICA, INSTALADO EM LOCAL COM BAIXO NÍVEL DE INTERFERÊNCIAS (NÃO INCLUI FORNECIMENTO). AF_12/2015 | CRIAÇÃO DE COMPOSIÇÃO COM CUSTO
2015-12-01 | COMPOSIÇÃO | 92844 | ASSENTAMENTO DE TUBO DE CONCRETO PARA REDES COLETORAS DE ESGOTO SANITÁRIO, DIÂMETRO DE 800 MM, JUNTA ELÁSTICA, INSTALADO EM LOCAL COM BAIXO NÍVEL DE INTERFERÊNCIAS (NÃO INCLUI FORNECIMENTO). AF_12/2015 | CRIAÇÃO DE COMPOSIÇÃO COM CUSTO
2015-12-01 | COMPOSIÇÃO | 92846 | ASSENTAMENTO DE TUBO DE CONCRETO PARA REDES COLETORAS DE ESGOTO SANITÁRIO, DIÂMETRO DE 900 MM, JUNTA ELÁSTICA, INSTALADO EM LOCAL COM BAIXO NÍVEL DE INTERFERÊNCIAS (NÃO INCLUI FORNECIMENTO). AF_12/2015 | CRIAÇÃO DE COMPOSIÇÃO COM CUSTO
2015-12-01 | COMPOSIÇÃO | 92848 | ASSENTAMENTO DE TUBO DE CONCRETO PARA REDES COLETORAS DE ESGOTO SANITÁRIO, DIÂMETRO DE 1000 MM, JUNTA ELÁSTICA, INSTALADO EM LOCAL COM BAIXO NÍVEL DE INTERFERÊNCIAS (NÃO INCLUI FORNECIMENTO). AF_12/2015 | CRIAÇÃO DE COMPOSIÇÃO COM CUSTO
2015-12-01 | COMPOSIÇÃO | 92850 | ASSENTAMENTO DE TUBO DE CONCRETO PARA REDES COLETORAS DE ESGOTO SANITÁRIO, DIÂMETRO DE 300 MM, JUNTA ELÁSTICA, INSTALADO EM LOCAL COM ALTO NÍVEL DE INTERFERÊNCIAS (NÃO INCLUI FORNECIMENTO). AF_12/2015 | CRIAÇÃO DE COMPOSIÇÃO COM CUSTO
2015-12-01 | COMPOSIÇÃO | 92851 | TUBO DE CONCRETO PARA REDES COLETORAS DE ESGOTO SANITÁRIO, DIÂMETRO DE 400 MM, JUNTA ELÁSTICA, INSTALADO EM LOCAL COM ALTO NÍVEL DE INTERFERÊNCIAS - FORNECIMENTO E ASSENTAMENTO. AF_12/2015 | CRIAÇÃO DE COMPOSIÇÃO COM CUSTO
2015-12-01 | COMPOSIÇÃO | 92852 | ASSENTAMENTO DE TUBO DE CONCRETO PARA REDES COLETORAS DE ESGOTO SANITÁRIO, DIÂMETRO DE 400 MM, JUNTA ELÁSTICA, INSTALADO EM LOCAL COM ALTO NÍVEL DE INTERFERÊNCIAS (NÃO INCLUI FORNECIMENTO). AF_12/2015 | CRIAÇÃO DE COMPOSIÇÃO COM CUSTO
2015-12-01 | COMPOSIÇÃO | 92854 | ASSENTAMENTO DE TUBO DE CONCRETO PARA REDES COLETORAS DE ESGOTO SANITÁRIO, DIÂMETRO DE 500 MM, JUNTA ELÁSTICA, INSTALADO EM LOCAL COM ALTO NÍVEL DE INTERFERÊNCIAS (NÃO INCLUI FORNECIMENTO). AF_12/2015 | CRIAÇÃO DE COMPOSIÇÃO COM CUSTO
2015-12-01 | COMPOSIÇÃO | 92856 | ASSENTAMENTO DE TUBO DE CONCRETO PARA REDES COLETORAS DE ESGOTO SANITÁRIO, DIÂMETRO DE 600 MM, JUNTA ELÁSTICA, INSTALADO EM LOCAL COM ALTO NÍVEL DE INTERFERÊNCIAS (NÃO INCLUI FORNECIMENTO). AF_12/2015 | CRIAÇÃO DE COMPOSIÇÃO COM CUSTO
2015-12-01 | COMPOSIÇÃO | 92858 | ASSENTAMENTO DE TUBO DE CONCRETO PARA REDES COLETORAS DE ESGOTO SANITÁRIO, DIÂMETRO DE 700 MM, JUNTA ELÁSTICA, INSTALADO EM LOCAL COM ALTO NÍVEL DE INTERFERÊNCIAS (NÃO INCLUI FORNECIMENTO). AF_12/2015 | CRIAÇÃO DE COMPOSIÇÃO COM CUSTO
2015-12-01 | COMPOSIÇÃO | 92860 | ASSENTAMENTO DE TUBO DE CONCRETO PARA REDES COLETORAS DE ESGOTO SANITÁRIO, DIÂMETRO DE 800 MM, JUNTA ELÁSTICA, INSTALADO EM LOCAL COM ALTO NÍVEL DE INTERFERÊNCIAS (NÃO INCLUI FORNECIMENTO). AF_12/2015 | CRIAÇÃO DE COMPOSIÇÃO COM CUSTO
2015-12-01 | COMPOSIÇÃO | 92862 | ASSENTAMENTO DE TUBO DE CONCRETO PARA REDES COLETORAS DE ESGOTO SANITÁRIO, DIÂMETRO DE 900 MM, JUNTA ELÁSTICA, INSTALADO EM LOCAL COM ALTO NÍVEL DE INTERFERÊNCIAS (NÃO INCLUI FORNECIMENTO). AF_12/2015 | CRIAÇÃO DE COMPOSIÇÃO COM CUSTO
2015-12-01 | COMPOSIÇÃO | 92864 | ASSENTAMENTO DE TUBO DE CONCRETO PARA REDES COLETORAS DE ESGOTO SANITÁRIO, DIÂMETRO DE 1000 MM, JUNTA ELÁSTICA, INSTALADO EM LOCAL COM ALTO NÍVEL DE INTERFERÊNCIAS (NÃO INCLUI FORNECIMENTO). AF_12/2015 | CRIAÇÃO DE COMPOSIÇÃO COM CUSTO
2015-12-01 | COMPOSIÇÃO | 92865 | CAIXA OCTOGONAL 4" X 4", METÁLICA, INSTALADA EM LAJE - FORNECIMENTO E INSTALAÇÃO. AF_12/2015 | CRIAÇÃO DE COMPOSIÇÃO COM CUSTO
2015-12-01 | COMPOSIÇÃO | 92866 | CAIXA SEXTAVADA 3" X 3", METÁLICA, INSTALADA EM LAJE - FORNECIMENTO E INSTALAÇÃO. AF_12/2015 | CRIAÇÃO DE COMPOSIÇÃO COM CUSTO
2015-12-01 | COMPOSIÇÃO | 92867 | CAIXA RETANGULAR 4" X 2" ALTA (2,00 M DO PISO), METÁLICA, INSTALADA EM PAREDE - FORNECIMENTO E INSTALAÇÃO. AF_12/2015 | CRIAÇÃO DE COMPOSIÇÃO COM CUSTO
2015-12-01 | COMPOSIÇÃO | 92868 | CAIXA RETANGULAR 4" X 2" MÉDIA (1,30 M DO PISO), METÁLICA, INSTALADA EM PAREDE - FORNECIMENTO E INSTALAÇÃO. AF_12/2015 | CRIAÇÃO DE COMPOSIÇÃO COM CUSTO
2015-12-01 | COMPOSIÇÃO | 92869 | CAIXA RETANGULAR 4" X 2" BAIXA (0,30 M DO PISO), METÁLICA, INSTALADA EM PAREDE - FORNECIMENTO E INSTALAÇÃO. AF_12/2015 | CRIAÇÃO DE COMPOSIÇÃO COM CUSTO
2015-12-01 | COMPOSIÇÃO | 92870 | CAIXA RETANGULAR 4" X 4" ALTA (2,00 M DO PISO), METÁLICA, INSTALADA EM PAREDE - FORNECIMENTO E INSTALAÇÃO. AF_12/2015 | CRIAÇÃO DE COMPOSIÇÃO COM CUSTO
2015-12-01 | COMPOSIÇÃO | 92871 | CAIXA RETANGULAR 4" X 4" MÉDIA (1,30 M DO PISO), METÁLICA, INSTALADA EM PAREDE - FORNECIMENTO E INSTALAÇÃO. AF_12/2015 | CRIAÇÃO DE COMPOSIÇÃO COM CUSTO
2015-12-01 | COMPOSIÇÃO | 92872 | CAIXA RETANGULAR 4" X 4" BAIXA (0,30 M DO PISO), METÁLICA, INSTALADA EM PAREDE - FORNECIMENTO E INSTALAÇÃO. AF_12/2015 | CRIAÇÃO DE COMPOSIÇÃO COM CUSTO
2015-12-01 | COMPOSIÇÃO | 92873 | LANÇAMENTO COM USO DE BALDES, ADENSAMENTO E ACABAMENTO DE CONCRETO EM ESTRUTURAS. AF_12/2015 | CRIAÇÃO DE COMPOSIÇÃO COM CUSTO
2015-12-01 | COMPOSIÇÃO | 92874 | LANÇAMENTO COM USO DE BOMBA, ADENSAMENTO E ACABAMENTO DE CONCRETO EM ESTRUTURAS. AF_12/2015 | CRIAÇÃO DE COMPOSIÇÃO COM CUSTO
2015-12-01 | COMPOSIÇÃO | 92875 | CORTE E DOBRA DE AÇO CA-25, DIÂMETRO DE 6.3 MM. AF_12/2015 | CRIAÇÃO DE COMPOSIÇÃO COM CUSTO
2015-12-01 | COMPOSIÇÃO | 92876 | CORTE E DOBRA DE AÇO CA-25, DIÂMETRO DE 8.0 MM. AF_12/2015 | CRIAÇÃO DE COMPOSIÇÃO COM CUSTO
2015-12-01 | COMPOSIÇÃO | 92877 | CORTE E DOBRA DE AÇO CA-25, DIÂMETRO DE 10.0 MM. AF_12/2015 | CRIAÇÃO DE COMPOSIÇÃO COM CUSTO
2015-12-01 | COMPOSIÇÃO | 92878 | CORTE E DOBRA DE AÇO CA-25, DIÂMETRO DE 12.5 MM. AF_12/2015 | CRIAÇÃO DE COMPOSIÇÃO COM CUSTO
2015-12-01 | COMPOSIÇÃO | 92879 | CORTE E DOBRA DE AÇO CA-25, DIÂMETRO DE 16.0 MM. AF_12/2015 | CRIAÇÃO DE COMPOSIÇÃO COM CUSTO
2015-12-01 | COMPOSIÇÃO | 92880 | CORTE E DOBRA DE AÇO CA-25, DIÂMETRO DE 20.0 MM. AF_12/2015 | CRIAÇÃO DE COMPOSIÇÃO COM CUSTO
2015-12-01 | COMPOSIÇÃO | 92881 | CORTE E DOBRA DE AÇO CA-25, DIÂMETRO DE 25.0 MM. AF_12/2015 | CRIAÇÃO DE COMPOSIÇÃO COM CUSTO
2015-12-01 | COMPOSIÇÃO | 92882 | ARMAÇÃO UTILIZANDO AÇO CA-25 DE 6.3 MM - MONTAGEM. AF_12/2015 | CRIAÇÃO DE COMPOSIÇÃO COM CUSTO
2015-12-01 | COMPOSIÇÃO | 92883 | ARMAÇÃO UTILIZANDO AÇO CA-25 DE 8.0 MM - MONTAGEM. AF_12/2015 | CRIAÇÃO DE COMPOSIÇÃO COM CUSTO
2015-12-01 | COMPOSIÇÃO | 92884 | ARMAÇÃO UTILIZANDO AÇO CA-25 DE 10.0 MM - MONTAGEM. AF_12/2015 | CRIAÇÃO DE COMPOSIÇÃO COM CUSTO
2015-12-01 | COMPOSIÇÃO | 92885 | ARMAÇÃO UTILIZANDO AÇO CA-25 DE 12.5 MM - MONTAGEM. AF_12/2015 | CRIAÇÃO DE COMPOSIÇÃO COM CUSTO
2015-12-01 | COMPOSIÇÃO | 92886 | ARMAÇÃO UTILIZANDO AÇO CA-25 DE 16.0 MM - MONTAGEM. AF_12/2015 | CRIAÇÃO DE COMPOSIÇÃO COM CUSTO
2015-12-01 | COMPOSIÇÃO | 92887 | ARMAÇÃO UTILIZANDO AÇO CA-25 DE 20.0 MM - MONTAGEM. AF_12/2015 | CRIAÇÃO DE COMPOSIÇÃO COM CUSTO
2015-12-01 | COMPOSIÇÃO | 92888 | ARMAÇÃO UTILIZANDO AÇO CA-25 DE 25.0 MM - MONTAGEM. AF_12/2015 | CRIAÇÃO DE COMPOSIÇÃO COM CUSTO
2015-12-01 | COMPOSIÇÃO | 92889 | UNIÃO, EM FERRO GALVANIZADO, DN 50 (2"), CONEXÃO ROSQUEADA, INSTALADO EM PRUMADAS - FORNECIMENTO E INSTALAÇÃO. AF_12/2015 | CRIAÇÃO DE COMPOSIÇÃO COM CUSTO
2015-12-01 | COMPOSIÇÃO | 92890 | UNIÃO, EM FERRO GALVANIZADO, DN 65 (2 1/2"), CONEXÃO ROSQUEADA, INSTALADO EM PRUMADAS - FORNECIMENTO E INSTALAÇÃO. AF_12/2015 | CRIAÇÃO DE COMPOSIÇÃO COM CUSTO
2015-12-01 | COMPOSIÇÃO | 92891 | UNIÃO, EM FERRO GALVANIZADO, DN 80 (3"), CONEXÃO ROSQUEADA, INSTALADO EM PRUMADAS - FORNECIMENTO E INSTALAÇÃO. AF_12/2015 | CRIAÇÃO DE COMPOSIÇÃO COM CUSTO
2015-12-01 | COMPOSIÇÃO | 92892 | UNIÃO, EM FERRO GALVANIZADO, DN 25 (1"), CONEXÃO ROSQUEADA, INSTALADO EM REDE DE ALIMENTAÇÃO PARA HIDRANTE - FORNECIMENTO E INSTALAÇÃO. AF_12/2015 | CRIAÇÃO DE COMPOSIÇÃO COM CUSTO
2015-12-01 | COMPOSIÇÃO | 92893 | UNIÃO, EM FERRO GALVANIZADO, DN 32 (1 1/4"), CONEXÃO ROSQUEADA, INSTALADO EM REDE DE ALIMENTAÇÃO PARA HIDRANTE - FORNECIMENTO E INSTALAÇÃO. AF_12/2015 | CRIAÇÃO DE COMPOSIÇÃO COM CUSTO
2015-12-01 | COMPOSIÇÃO | 92894 | UNIÃO, EM FERRO GALVANIZADO, DN 40 (1 1/2"), CONEXÃO ROSQUEADA, INSTALADO EM REDE DE ALIMENTAÇÃO PARA HIDRANTE - FORNECIMENTO E INSTALAÇÃO. AF_12/2015 | CRIAÇÃO DE COMPOSIÇÃO COM CUSTO
2015-12-01 | COMPOSIÇÃO | 92895 | UNIÃO, EM FERRO GALVANIZADO, DN 50 (2"), CONEXÃO ROSQUEADA, INSTALADO EM REDE DE ALIMENTAÇÃO PARA HIDRANTE - FORNECIMENTO E INSTALAÇÃO. AF_12/2015 | CRIAÇÃO DE COMPOSIÇÃO COM CUSTO
2015-12-01 | COMPOSIÇÃO | 92896 | UNIÃO, EM FERRO GALVANIZADO, DN 65 (2 1/2"), CONEXÃO ROSQUEADA, INSTALADO EM REDE DE ALIMENTAÇÃO PARA HIDRANTE - FORNECIMENTO E INSTALAÇÃO. AF_12/2015 | CRIAÇÃO DE COMPOSIÇÃO COM CUSTO
2015-12-01 | COMPOSIÇÃO | 92897 | UNIÃO, EM FERRO GALVANIZADO, DN 80 (3"), CONEXÃO ROSQUEADA, INSTALADO EM REDE DE ALIMENTAÇÃO PARA HIDRANTE - FORNECIMENTO E INSTALAÇÃO. AF_12/2015 | CRIAÇÃO DE COMPOSIÇÃO COM CUSTO
2015-12-01 | COMPOSIÇÃO | 92898 | UNIÃO, EM FERRO GALVANIZADO, CONEXÃO ROSQUEADA, DN 25 (1"), INSTALADO EM REDE DE ALIMENTAÇÃO PARA SPRINKLER - FORNECIMENTO E INSTALAÇÃO. AF_12/2015 | CRIAÇÃO DE COMPOSIÇÃO COM CUSTO
2015-12-01 | COMPOSIÇÃO | 92899 | UNIÃO, EM FERRO GALVANIZADO, CONEXÃO ROSQUEADA, DN 32 (1 1/4"), INSTALADO EM REDE DE ALIMENTAÇÃO PARA SPRINKLER - FORNECIMENTO E INSTALAÇÃO. AF_12/2015 | CRIAÇÃO DE COMPOSIÇÃO COM CUSTO
2015-12-01 | COMPOSIÇÃO | 92900 | UNIÃO, EM FERRO GALVANIZADO, CONEXÃO ROSQUEADA, DN 40 (1 1/2"), INSTALADO EM REDE DE ALIMENTAÇÃO PARA SPRINKLER - FORNECIMENTO E INSTALAÇÃO. AF_12/2015 | CRIAÇÃO DE COMPOSIÇÃO COM CUSTO
2015-12-01 | COMPOSIÇÃO | 92901 | UNIÃO, EM FERRO GALVANIZADO, CONEXÃO ROSQUEADA, DN 50 (2"), INSTALADO EM REDE DE ALIMENTAÇÃO PARA SPRINKLER - FORNECIMENTO E INSTALAÇÃO. AF_12/2015 | CRIAÇÃO DE COMPOSIÇÃO COM CUSTO
2015-12-01 | COMPOSIÇÃO | 92902 | UNIÃO, EM FERRO GALVANIZADO, CONEXÃO ROSQUEADA, DN 65 (2 1/2"), INSTALADO EM REDE DE ALIMENTAÇÃO PARA SPRINKLER - FORNECIMENTO E INSTALAÇÃO. AF_12/2015 | CRIAÇÃO DE COMPOSIÇÃO COM CUSTO
2015-12-01 | COMPOSIÇÃO | 92903 | UNIÃO, EM FERRO GALVANIZADO, CONEXÃO ROSQUEADA, DN 80 (3"), INSTALADO EM REDE DE ALIMENTAÇÃO PARA SPRINKLER - FORNECIMENTO E INSTALAÇÃO. AF_12/2015 | CRIAÇÃO DE COMPOSIÇÃO COM CUSTO
2015-12-01 | COMPOSIÇÃO | 92904 | UNIÃO, EM FERRO GALVANIZADO, CONEXÃO ROSQUEADA, DN 15 (1/2"), INSTALADO EM RAMAIS E SUB-RAMAIS DE GÁS - FORNECIMENTO E INSTALAÇÃO. AF_12/2015 | CRIAÇÃO DE COMPOSIÇÃO COM CUSTO
2015-12-01 | COMPOSIÇÃO | 92905 | UNIÃO, EM FERRO GALVANIZADO, CONEXÃO ROSQUEADA, DN 20 (3/4"), INSTALADO EM RAMAIS E SUB-RAMAIS DE GÁS - FORNECIMENTO E INSTALAÇÃO. AF_12/2015 | CRIAÇÃO DE COMPOSIÇÃO COM CUSTO
2015-12-01 | COMPOSIÇÃO | 92906 | UNIÃO, EM FERRO GALVANIZADO, CONEXÃO ROSQUEADA, DN 25 (1"), INSTALADO EM RAMAIS E SUB-RAMAIS DE GÁS - FORNECIMENTO E INSTALAÇÃO. AF_12/2015 | CRIAÇÃO DE COMPOSIÇÃO COM CUSTO
2015-12-01 | COMPOSIÇÃO | 92907 | LUVA DE REDUÇÃO, EM FERRO GALVANIZADO, 2" X 1.1/2", CONEXÃO ROSQUEADA, INSTALADO EM PRUMADAS - FORNECIMENTO E INSTALAÇÃO. AF_12/2015 | CRIAÇÃO DE COMPOSIÇÃO COM CUSTO
2015-12-01 | COMPOSIÇÃO | 92908 | LUVA DE REDUÇÃO, EM FERRO GALVANIZADO, 2" X 1.1/4", CONEXÃO ROSQUEADA, INSTALADO EM PRUMADAS - FORNECIMENTO E INSTALAÇÃO. AF_12/2015 | CRIAÇÃO DE COMPOSIÇÃO COM CUSTO
2015-12-01 | COMPOSIÇÃO | 92909 | LUVA DE REDUÇÃO, EM FERRO GALVANIZADO, 2" X 1", CONEXÃO ROSQUEADA, INSTALADO EM PRUMADAS - FORNECIMENTO E INSTALAÇÃO. AF_12/2015 | CRIAÇÃO DE COMPOSIÇÃO COM CUSTO
2015-12-01 | COMPOSIÇÃO | 92910 | LUVA DE REDUÇÃO, EM FERRO GALVANIZADO, 2.1/2" X 1.1/2", CONEXÃO ROSQUEADA, INSTALADO EM PRUMADAS - FORNECIMENTO E INSTALAÇÃO. AF_12/2015 | CRIAÇÃO DE COMPOSIÇÃO COM CUSTO
2015-12-01 | COMPOSIÇÃO | 92911 | LUVA DE REDUÇÃO, EM FERRO GALVANIZADO, 2.1/2" X 2", CONEXÃO ROSQUEADA, INSTALADO EM PRUMADAS - FORNECIMENTO E INSTALAÇÃO. AF_12/2015 | CRIAÇÃO DE COMPOSIÇÃO COM CUSTO
2015-12-01 | COMPOSIÇÃO | 92912 | LUVA DE REDUÇÃO, EM FERRO GALVANIZADO, 3" X 1.1/2", CONEXÃO ROSQUEADA, INSTALADO EM PRUMADAS - FORNECIMENTO E INSTALAÇÃO. AF_12/2015 | CRIAÇÃO DE COMPOSIÇÃO COM CUSTO
2015-12-01 | COMPOSIÇÃO | 92913 | LUVA DE REDUÇÃO, EM FERRO GALVANIZADO, 3" X 2.1/2", CONEXÃO ROSQUEADA, INSTALADO EM PRUMADAS - FORNECIMENTO E INSTALAÇÃO. AF_12/2015 | CRIAÇÃO DE COMPOSIÇÃO COM CUSTO
2015-12-01 | COMPOSIÇÃO | 92914 | LUVA DE REDUÇÃO, EM FERRO GALVANIZADO, 3" X 2", CONEXÃO ROSQUEADA, INSTALADO EM PRUMADAS - FORNECIMENTO E INSTALAÇÃO. AF_12/2015 | CRIAÇÃO DE COMPOSIÇÃO COM CUSTO
2015-12-01 | COMPOSIÇÃO | 92915 | ARMAÇÃO DE FUNDAÇÕES E ESTRUTURAS DE CONCRETO ARMADO, EXCETO VIGAS, PILARES E LAJES (DE EDIFÍCIOS DE MÚLTIPLOS PAVIMENTOS, EDIFICAÇÃO TÉRREA OU SOBRADO), UTILIZANDO AÇO CA-60 DE 5.0 MM - MONTAGEM. AF_12/2015 | CRIAÇÃO DE COMPOSIÇÃO COM CUSTO
2015-12-01 | COMPOSIÇÃO | 92916 | ARMAÇÃO DE FUNDAÇÕES E ESTRUTURAS DE CONCRETO ARMADO, EXCETO VIGAS, PILARES E LAJES (DE EDIFÍCIOS DE MÚLTIPLOS PAVIMENTOS, EDIFICAÇÃO TÉRREA OU SOBRADO), UTILIZANDO AÇO CA-50 DE 6.3 MM - MONTAGEM. AF_12/2015 | CRIAÇÃO DE COMPOSIÇÃO COM CUSTO
2015-12-01 | COMPOSIÇÃO | 92917 | ARMAÇÃO DE FUNDAÇÕES E ESTRUTURAS DE CONCRETO ARMADO, EXCETO VIGAS, PILARES E LAJES (DE EDIFÍCIOS DE MÚLTIPLOS PAVIMENTOS, EDIFICAÇÃO TÉRREA OU SOBRADO), UTILIZANDO AÇO CA-50 DE 8.0 MM - MONTAGEM. AF_12/2015 | CRIAÇÃO DE COMPOSIÇÃO COM CUSTO
2015-12-01 | COMPOSIÇÃO | 92918 | LUVA DE REDUÇÃO, EM FERRO GALVANIZADO, 1" X 1/2", CONEXÃO ROSQUEADA, INSTALADO EM REDE DE ALIMENTAÇÃO PARA HIDRANTE - FORNECIMENTO E INSTALAÇÃO. AF_12/2015 | CRIAÇÃO DE COMPOSIÇÃO COM CUSTO
2015-12-01 | COMPOSIÇÃO | 92919 | ARMAÇÃO DE FUNDAÇÕES E ESTRUTURAS DE CONCRETO ARMADO, EXCETO VIGAS, PILARES E LAJES (DE EDIFÍCIOS DE MÚLTIPLOS PAVIMENTOS, EDIFICAÇÃO TÉRREA OU SOBRADO), UTILIZANDO AÇO CA-50 DE 10.0 MM - MONTAGEM. AF_12/2015 | CRIAÇÃO DE COMPOSIÇÃO COM CUSTO
2015-12-01 | COMPOSIÇÃO | 92920 | LUVA DE REDUÇÃO, EM FERRO GALVANIZADO, 1" X 3/4", CONEXÃO ROSQUEADA, INSTALADO EM REDE DE ALIMENTAÇÃO PARA HIDRANTE - FORNECIMENTO E INSTALAÇÃO. AF_12/2015 | CRIAÇÃO DE COMPOSIÇÃO COM CUSTO
2015-12-01 | COMPOSIÇÃO | 92921 | ARMAÇÃO DE FUNDAÇÕES E ESTRUTURAS DE CONCRETO ARMADO, EXCETO VIGAS, PILARES E LAJES (DE EDIFÍCIOS DE MÚLTIPLOS PAVIMENTOS, EDIFICAÇÃO TÉRREA OU SOBRADO), UTILIZANDO AÇO CA-50 DE 12.5 MM - MONTAGEM. AF_12/2015 | CRIAÇÃO DE COMPOSIÇÃO COM CUSTO
2015-12-01 | COMPOSIÇÃO | 92922 | ARMAÇÃO DE FUNDAÇÕES E ESTRUTURAS DE CONCRETO ARMADO, EXCETO VIGAS, PILARES E LAJES (DE EDIFÍCIOS DE MÚLTIPLOS PAVIMENTOS, EDIFICAÇÃO TÉRREA OU SOBRADO), UTILIZANDO AÇO CA-50 DE 16.0 MM - MONTAGEM. AF_12/2015 | CRIAÇÃO DE COMPOSIÇÃO COM CUSTO
2015-12-01 | COMPOSIÇÃO | 92923 | ARMAÇÃO DE FUNDAÇÕES E ESTRUTURAS DE CONCRETO ARMADO, EXCETO VIGAS, PILARES E LAJES (DE EDIFÍCIOS DE MÚLTIPLOS PAVIMENTOS, EDIFICAÇÃO TÉRREA OU SOBRADO), UTILIZANDO AÇO CA-50 DE 20.0 MM - MONTAGEM. AF_12/2015 | CRIAÇÃO DE COMPOSIÇÃO COM CUSTO
2015-12-01 | COMPOSIÇÃO | 92924 | ARMAÇÃO DE FUNDAÇÕES E ESTRUTURAS DE CONCRETO ARMADO, EXCETO VIGAS, PILARES E LAJES (DE EDIFÍCIOS DE MÚLTIPLOS PAVIMENTOS, EDIFICAÇÃO TÉRREA OU SOBRADO), UTILIZANDO AÇO CA-50 DE 25.0 MM - MONTAGEM. AF_12/2015 | CRIAÇÃO DE COMPOSIÇÃO COM CUSTO
2015-12-01 | COMPOSIÇÃO | 92925 | LUVA DE REDUÇÃO, EM FERRO GALVANIZADO, 1 1/4" X 1", CONEXÃO ROSQUEADA, INSTALADO EM REDE DE ALIMENTAÇÃO PARA HIDRANTE - FORNECIMENTO E INSTALAÇÃO. AF_12/2015 | CRIAÇÃO DE COMPOSIÇÃO COM CUSTO
2015-12-01 | COMPOSIÇÃO | 92926 | LUVA DE REDUÇÃO, EM FERRO GALVANIZADO, 1 1/4" X 1/2", CONEXÃO ROSQUEADA, INSTALADO EM REDE DE ALIMENTAÇÃO PARA HIDRANTE - FORNECIMENTO E INSTALAÇÃO. AF_12/2015 | CRIAÇÃO DE COMPOSIÇÃO COM CUSTO
2015-12-01 | COMPOSIÇÃO | 92927 | LUVA DE REDUÇÃO, EM FERRO GALVANIZADO, 1 1/4" X 3/4", CONEXÃO ROSQUEADA, INSTALADO EM REDE DE ALIMENTAÇÃO PARA HIDRANTE - FORNECIMENTO E INSTALAÇÃO. AF_12/2015 | CRIAÇÃO DE COMPOSIÇÃO COM CUSTO
2015-12-01 | COMPOSIÇÃO | 92928 | LUVA DE REDUÇÃO, EM FERRO GALVANIZADO, 1.1/2" X 1.1/4", CONEXÃO ROSQUEADA, INSTALADO EM REDE DE ALIMENTAÇÃO PARA HIDRANTE - FORNECIMENTO E INSTALAÇÃO. AF_12/2015 | CRIAÇÃO DE COMPOSIÇÃO COM CUSTO
2015-12-01 | COMPOSIÇÃO | 92929 | LUVA DE REDUÇÃO, EM FERRO GALVANIZADO, 1.1/2" X 1", CONEXÃO ROSQUEADA, INSTALADO EM REDE DE ALIMENTAÇÃO PARA HIDRANTE - FORNECIMENTO E INSTALAÇÃO. AF_12/2015 | CRIAÇÃO DE COMPOSIÇÃO COM CUSTO
2015-12-01 | COMPOSIÇÃO | 92930 | LUVA DE REDUÇÃO, EM FERRO GALVANIZADO, 1.1/2" X 3/4", CONEXÃO ROSQUEADA, INSTALADO EM REDE DE ALIMENTAÇÃO PARA HIDRANTE - FORNECIMENTO E INSTALAÇÃO. AF_12/2015 | CRIAÇÃO DE COMPOSIÇÃO COM CUSTO
2015-12-01 | COMPOSIÇÃO | 92931 | LUVA DE REDUÇÃO, EM FERRO GALVANIZADO, 2" X 1.1/2", CONEXÃO ROSQUEADA, INSTALADO EM REDE DE ALIMENTAÇÃO PARA HIDRANTE - FORNECIMENTO E INSTALAÇÃO. AF_12/2015 | CRIAÇÃO DE COMPOSIÇÃO COM CUSTO
2015-12-01 | COMPOSIÇÃO | 92932 | LUVA DE REDUÇÃO, EM FERRO GALVANIZADO, 2" X 1.1/4", CONEXÃO ROSQUEADA, INSTALADO EM REDE DE ALIMENTAÇÃO PARA HIDRANTE - FORNECIMENTO E INSTALAÇÃO. AF_12/2015 | CRIAÇÃO DE COMPOSIÇÃO COM CUSTO
2015-12-01 | COMPOSIÇÃO | 92933 | LUVA DE REDUÇÃO, EM FERRO GALVANIZADO, 2" X 1", CONEXÃO ROSQUEADA, INSTALADO EM REDE DE ALIMENTAÇÃO PARA HIDRANTE - FORNECIMENTO E INSTALAÇÃO. AF_12/2015 | CRIAÇÃO DE COMPOSIÇÃO COM CUSTO
2015-12-01 | COMPOSIÇÃO | 92934 | LUVA DE REDUÇÃO, EM FERRO GALVANIZADO, 2.1/2" X 1.1/2", CONEXÃO ROSQUEADA, INSTALADO EM REDE DE ALIMENTAÇÃO PARA HIDRANTE - FORNECIMENTO E INSTALAÇÃO. AF_12/2015 | CRIAÇÃO DE COMPOSIÇÃO COM CUSTO
2015-12-01 | COMPOSIÇÃO | 92935 | LUVA DE REDUÇÃO, EM FERRO GALVANIZADO, 2.1/2" X 2", CONEXÃO ROSQUEADA, INSTALADO EM REDE DE ALIMENTAÇÃO PARA HIDRANTE - FORNECIMENTO E INSTALAÇÃO. AF_12/2015 | CRIAÇÃO DE COMPOSIÇÃO COM CUSTO
2015-12-01 | COMPOSIÇÃO | 92936 | LUVA DE REDUÇÃO, EM FERRO GALVANIZADO, 3" X 2.1/2", CONEXÃO ROSQUEADA, INSTALADO EM REDE DE ALIMENTAÇÃO PARA HIDRANTE - FORNECIMENTO E INSTALAÇÃO. AF_12/2015 | CRIAÇÃO DE COMPOSIÇÃO COM CUSTO
2015-12-01 | COMPOSIÇÃO | 92937 | LUVA DE REDUÇÃO, EM FERRO GALVANIZADO, 3" X 2", CONEXÃO ROSQUEADA, INSTALADO EM REDE DE ALIMENTAÇÃO PARA HIDRANTE - FORNECIMENTO E INSTALAÇÃO. AF_12/2015 | CRIAÇÃO DE COMPOSIÇÃO COM CUSTO
2015-12-01 | COMPOSIÇÃO | 92938 | LUVA DE REDUÇÃO, EM FERRO GALVANIZADO, 1" X 1/2", CONEXÃO ROSQUEADA, INSTALADO EM REDE DE ALIMENTAÇÃO PARA SPRINKLER - FORNECIMENTO E INSTALAÇÃO. AF_12/2015 | CRIAÇÃO DE COMPOSIÇÃO COM CUSTO
2015-12-01 | COMPOSIÇÃO | 92939 | LUVA DE REDUÇÃO, EM FERRO GALVANIZADO, 1" X 3/4", CONEXÃO ROSQUEADA, INSTALADO EM REDE DE ALIMENTAÇÃO PARA SPRINKLER - FORNECIMENTO E INSTALAÇÃO. AF_12/2015 | CRIAÇÃO DE COMPOSIÇÃO COM CUSTO
2015-12-01 | COMPOSIÇÃO | 92940 | LUVA DE REDUÇÃO, EM FERRO GALVANIZADO, 1.1/4" X 1", CONEXÃO ROSQUEADA, INSTALADO EM REDE DE ALIMENTAÇÃO PARA SPRINKLER - FORNECIMENTO E INSTALAÇÃO. AF_12/2015 | CRIAÇÃO DE COMPOSIÇÃO COM CUSTO
2015-12-01 | COMPOSIÇÃO | 92941 | LUVA DE REDUÇÃO, EM FERRO GALVANIZADO, 1.1/4" X 1/2", CONEXÃO ROSQUEADA, INSTALADO EM REDE DE ALIMENTAÇÃO PARA SPRINKLER - FORNECIMENTO E INSTALAÇÃO. AF_12/2015 | CRIAÇÃO DE COMPOSIÇÃO COM CUSTO
2015-12-01 | COMPOSIÇÃO | 92942 | LUVA DE REDUÇÃO, EM FERRO GALVANIZADO, 1.1/4" X 3/4", CONEXÃO ROSQUEADA, INSTALADO EM REDE DE ALIMENTAÇÃO PARA SPRINKLER - FORNECIMENTO E INSTALAÇÃO. AF_12/2015 | CRIAÇÃO DE COMPOSIÇÃO COM CUSTO
2015-12-01 | COMPOSIÇÃO | 92943 | LUVA DE REDUÇÃO, EM FERRO GALVANIZADO, 1.1/2" X 1.1/4", CONEXÃO ROSQUEADA, INSTALADO EM REDE DE ALIMENTAÇÃO PARA SPRINKLER - FORNECIMENTO E INSTALAÇÃO. AF_12/2015 | CRIAÇÃO DE COMPOSIÇÃO COM CUSTO
2015-12-01 | COMPOSIÇÃO | 92944 | LUVA DE REDUÇÃO, EM FERRO GALVANIZADO, 1.1/2" X 1", CONEXÃO ROSQUEADA, INSTALADO EM REDE DE ALIMENTAÇÃO PARA SPRINKLER - FORNECIMENTO E INSTALAÇÃO. AF_12/2015 | CRIAÇÃO DE COMPOSIÇÃO COM CUSTO
2015-12-01 | COMPOSIÇÃO | 92945 | LUVA DE REDUÇÃO, EM FERRO GALVANIZADO, 1.1/2" X 3/4", CONEXÃO ROSQUEADA, INSTALADO EM REDE DE ALIMENTAÇÃO PARA SPRINKLER - FORNECIMENTO E INSTALAÇÃO. AF_12/2015 | CRIAÇÃO DE COMPOSIÇÃO COM CUSTO
2015-12-01 | COMPOSIÇÃO | 92946 | LUVA DE REDUÇÃO, EM FERRO GALVANIZADO, 2" X 1.1/2", CONEXÃO ROSQUEADA, INSTALADO EM REDE DE ALIMENTAÇÃO PARA SPRINKLER - FORNECIMENTO E INSTALAÇÃO. AF_12/2015 | CRIAÇÃO DE COMPOSIÇÃO COM CUSTO
2015-12-01 | COMPOSIÇÃO | 92947 | LUVA DE REDUÇÃO, EM FERRO GALVANIZADO, 2" X 1.1/4", CONEXÃO ROSQUEADA, INSTALADO EM REDE DE ALIMENTAÇÃO PARA SPRINKLER - FORNECIMENTO E INSTALAÇÃO. AF_12/2015 | CRIAÇÃO DE COMPOSIÇÃO COM CUSTO
2015-12-01 | COMPOSIÇÃO | 92948 | LUVA DE REDUÇÃO, EM FERRO GALVANIZADO, 2" X 1.1/4", CONEXÃO ROSQUEADA, INSTALADO EM REDE DE ALIMENTAÇÃO PARA SPRINKLER - FORNECIMENTO E INSTALAÇÃO. AF_12/2015 | CRIAÇÃO DE COMPOSIÇÃO COM CUSTO
2015-12-01 | COMPOSIÇÃO | 92949 | LUVA DE REDUÇÃO, EM FERRO GALVANIZADO, 2 1/2" X 1.1/2", CONEXÃO ROSQUEADA, INSTALADO EM REDE DE ALIMENTAÇÃO PARA SPRINKLER - FORNECIMENTO E INSTALAÇÃO. AF_12/2015 | CRIAÇÃO DE COMPOSIÇÃO COM CUSTO
2015-12-01 | COMPOSIÇÃO | 92950 | LUVA DE REDUÇÃO, EM FERRO GALVANIZADO, 2 1/2" X 2", CONEXÃO ROSQUEADA, INSTALADO EM REDE DE ALIMENTAÇÃO PARA SPRINKLER - FORNECIMENTO E INSTALAÇÃO. AF_12/2015 | CRIAÇÃO DE COMPOSIÇÃO COM CUSTO
2015-12-01 | COMPOSIÇÃO | 92951 | LUVA DE REDUÇÃO, EM FERRO GALVANIZADO, 3" X 2.1/2", CONEXÃO ROSQUEADA, INSTALADO EM REDE DE ALIMENTAÇÃO PARA SPRINKLER - FORNECIMENTO E INSTALAÇÃO. AF_12/2015 | CRIAÇÃO DE COMPOSIÇÃO COM CUSTO
2015-12-01 | COMPOSIÇÃO | 92952 | LUVA DE REDUÇÃO, EM FERRO GALVANIZADO, 3" X 2", CONEXÃO ROSQUEADA, INSTALADO EM REDE DE ALIMENTAÇÃO PARA SPRINKLER - FORNECIMENTO E INSTALAÇÃO. AF_12/2015 | CRIAÇÃO DE COMPOSIÇÃO COM CUSTO
2015-12-01 | COMPOSIÇÃO | 92953 | LUVA DE REDUÇÃO, EM FERRO GALVANIZADO, 3/4" X 1/2", CONEXÃO ROSQUEADA, INSTALADO EM RAMAIS E SUB-RAMAIS DE GÁS - FORNECIMENTO E INSTALAÇÃO. AF_12/2015 | CRIAÇÃO DE COMPOSIÇÃO COM CUSTO
2015-12-01 | COMPOSIÇÃO | 92956 | MÁQUINA EXTRUSORA DE CONCRETO PARA GUIAS E SARJETAS, MOTOR A DIESEL, POTÊNCIA 14 CV - DEPRECIAÇÃO. AF_12/2015 | CRIAÇÃO DE COMPOSIÇÃO COM CUSTO
2015-12-01 | COMPOSIÇÃO | 92957 | MÁQUINA EXTRUSORA DE CONCRETO PARA GUIAS E SARJETAS, MOTOR A DIESEL, POTÊNCIA 14 CV - JUROS. AF_12/2015 | CRIAÇÃO DE COMPOSIÇÃO COM CUSTO
2015-12-01 | COMPOSIÇÃO | 92958 | MÁQUINA EXTRUSORA DE CONCRETO PARA GUIAS E SARJETAS, MOTOR A DIESEL, POTÊNCIA 14 CV - MANUTENÇÃO. AF_12/2015 | CRIAÇÃO DE COMPOSIÇÃO COM CUSTO
2015-12-01 | COMPOSIÇÃO | 92959 | MÁQUINA EXTRUSORA DE CONCRETO PARA GUIAS E SARJETAS, MOTOR A DIESEL, POTÊNCIA 14 CV - MATERIAIS NA OPERAÇÃO. AF_12/2015 | CRIAÇÃO DE COMPOSIÇÃO COM CUSTO
2015-12-01 | COMPOSIÇÃO | 92960 | MÁQUINA EXTRUSORA DE CONCRETO PARA GUIAS E SARJETAS, MOTOR A DIESEL, POTÊNCIA 14 CV - CHP DIURNO. AF_12/2015 | CRIAÇÃO DE COMPOSIÇÃO COM CUSTO
2015-12-01 | COMPOSIÇÃO | 92961 | MÁQUINA EXTRUSORA DE CONCRETO PARA GUIAS E SARJETAS, MOTOR A DIESEL, POTÊNCIA 14 CV - CHI DIURNO. AF_12/2015 | CRIAÇÃO DE COMPOSIÇÃO COM CUSTO
2015-12-01 | COMPOSIÇÃO | 92963 | MARTELO PERFURADOR PNEUMÁTICO MANUAL, HASTE 25 X 75 MM, 21 KG - DEPRECIAÇÃO. AF_12/2015 | CRIAÇÃO DE COMPOSIÇÃO COM CUSTO
2015-12-01 | COMPOSIÇÃO | 92964 | MARTELO PERFURADOR PNEUMÁTICO MANUAL, HASTE 25 X 75 MM, 21 KG - JUROS. AF_12/2015 | CRIAÇÃO DE COMPOSIÇÃO COM CUSTO
2015-12-01 | COMPOSIÇÃO | 92965 | MARTELO PERFURADOR PNEUMÁTICO MANUAL, HASTE 25 X 75 MM, 21 KG - MANUTENÇÃO. AF_12/2015 | CRIAÇÃO DE COMPOSIÇÃO COM CUSTO
2015-12-01 | COMPOSIÇÃO | 92966 | MARTELO PERFURADOR PNEUMÁTICO MANUAL, HASTE 25 X 75 MM, 21 KG - CHP DIURNO. AF_12/2015 | CRIAÇÃO DE COMPOSIÇÃO COM CUSTO
2015-12-01 | COMPOSIÇÃO | 92967 | MARTELO PERFURADOR PNEUMÁTICO MANUAL, HASTE 25 X 75 MM, 21 KG - CHI DIURNO. AF_12/2015 | CRIAÇÃO DE COMPOSIÇÃO COM CUSTO
2015-12-01 | COMPOSIÇÃO | 92970 | DEMOLIÇÃO DE PAVIMENTAÇÃO ASFÁLTICA COM UTILIZAÇÃO DE MARTELO PERFURADOR, ESPESSURA ATÉ 15 CM, EXCLUSIVE CARGA E TRANSPORTE | CRIAÇÃO DE COMPOSIÇÃO COM CUSTO
2015-12-01 | COMPOSIÇÃO | 92979 | CABO DE COBRE FLEXÍVEL ISOLADO, 10 MM², ANTI-CHAMA 450/750 V, PARA DISTRIBUIÇÃO - FORNECIMENTO E INSTALAÇÃO. AF_12/2015 | CRIAÇÃO DE COMPOSIÇÃO COM CUSTO
2015-12-01 | COMPOSIÇÃO | 92980 | CABO DE COBRE FLEXÍVEL ISOLADO, 10 MM², ANTI-CHAMA 0,6/1,0 KV, PARA DISTRIBUIÇÃO - FORNECIMENTO E INSTALAÇÃO. AF_12/2015 | CRIAÇÃO DE COMPOSIÇÃO COM CUSTO
2015-12-01 | COMPOSIÇÃO | 92981 | CABO DE COBRE FLEXÍVEL ISOLADO, 16 MM², ANTI-CHAMA 450/750 V, PARA DISTRIBUIÇÃO - FORNECIMENTO E INSTALAÇÃO. AF_12/2015 | CRIAÇÃO DE COMPOSIÇÃO COM CUSTO
2015-12-01 | COMPOSIÇÃO | 92982 | CABO DE COBRE FLEXÍVEL ISOLADO, 16 MM², ANTI-CHAMA 0,6/1,0 KV, PARA DISTRIBUIÇÃO - FORNECIMENTO E INSTALAÇÃO. AF_12/2015 | CRIAÇÃO DE COMPOSIÇÃO COM CUSTO
2015-12-01 | COMPOSIÇÃO | 92983 | CABO DE COBRE FLEXÍVEL ISOLADO, 25 MM², ANTI-CHAMA 450/750 V, PARA DISTRIBUIÇÃO - FORNECIMENTO E INSTALAÇÃO. AF_12/2015 | CRIAÇÃO DE COMPOSIÇÃO COM CUSTO
2015-12-01 | COMPOSIÇÃO | 92984 | CABO DE COBRE FLEXÍVEL ISOLADO, 25 MM², ANTI-CHAMA 0,6/1,0 KV, PARA DISTRIBUIÇÃO - FORNECIMENTO E INSTALAÇÃO. AF_12/2015 | CRIAÇÃO DE COMPOSIÇÃO COM CUSTO
2015-12-01 | COMPOSIÇÃO | 92985 | CABO DE COBRE FLEXÍVEL ISOLADO, 35 MM², ANTI-CHAMA 450/750 V, PARA DISTRIBUIÇÃO - FORNECIMENTO E INSTALAÇÃO. AF_12/2015 | CRIAÇÃO DE COMPOSIÇÃO COM CUSTO
2015-12-01 | COMPOSIÇÃO | 92986 | CABO DE COBRE FLEXÍVEL ISOLADO, 35 MM², ANTI-CHAMA 0,6/1,0 KV, PARA DISTRIBUIÇÃO - FORNECIMENTO E INSTALAÇÃO. AF_12/2015 | CRIAÇÃO DE COMPOSIÇÃO COM CUSTO
2015-12-01 | COMPOSIÇÃO | 92987 | CABO DE COBRE FLEXÍVEL ISOLADO, 50 MM², ANTI-CHAMA 450/750 V, PARA DISTRIBUIÇÃO - FORNECIMENTO E INSTALAÇÃO. AF_12/2015 | CRIAÇÃO DE COMPOSIÇÃO COM CUSTO
2015-12-01 | COMPOSIÇÃO | 92988 | CABO DE COBRE FLEXÍVEL ISOLADO, 50 MM², ANTI-CHAMA 0,6/1,0 KV, PARA DISTRIBUIÇÃO - FORNECIMENTO E INSTALAÇÃO. AF_12/2015 | CRIAÇÃO DE COMPOSIÇÃO COM CUSTO
2015-12-01 | COMPOSIÇÃO | 92989 | CABO DE COBRE FLEXÍVEL ISOLADO, 70 MM², ANTI-CHAMA 450/750 V, PARA DISTRIBUIÇÃO - FORNECIMENTO E INSTALAÇÃO. AF_12/2015 | CRIAÇÃO DE COMPOSIÇÃO COM CUSTO
2015-12-01 | COMPOSIÇÃO | 92990 | CABO DE COBRE FLEXÍVEL ISOLADO, 70 MM², ANTI-CHAMA 0,6/1,0 KV, PARA DISTRIBUIÇÃO - FORNECIMENTO E INSTALAÇÃO. AF_12/2015 | CRIAÇÃO DE COMPOSIÇÃO COM CUSTO
2015-12-01 | COMPOSIÇÃO | 92991 | CABO DE COBRE FLEXÍVEL ISOLADO, 95 MM², ANTI-CHAMA 450/750 V, PARA DISTRIBUIÇÃO - FORNECIMENTO E INSTALAÇÃO. AF_12/2015 | CRIAÇÃO DE COMPOSIÇÃO COM CUSTO
2015-12-01 | COMPOSIÇÃO | 92992 | CABO DE COBRE FLEXÍVEL ISOLADO, 95 MM², ANTI-CHAMA 0,6/1,0 KV, PARA DISTRIBUIÇÃO - FORNECIMENTO E INSTALAÇÃO. AF_12/2015 | CRIAÇÃO DE COMPOSIÇÃO COM CUSTO
2015-12-01 | COMPOSIÇÃO | 92993 | CABO DE COBRE FLEXÍVEL ISOLADO, 120 MM², ANTI-CHAMA 450/750 V, PARA DISTRIBUIÇÃO - FORNECIMENTO E INSTALAÇÃO. AF_12/2015 | CRIAÇÃO DE COMPOSIÇÃO COM CUSTO
2015-12-01 | COMPOSIÇÃO | 92994 | CABO DE COBRE FLEXÍVEL ISOLADO, 120 MM², ANTI-CHAMA 0,6/1,0 KV, PARA DISTRIBUIÇÃO - FORNECIMENTO E INSTALAÇÃO. AF_12/2015 | CRIAÇÃO DE COMPOSIÇÃO COM CUSTO
2015-12-01 | COMPOSIÇÃO | 92995 | CABO DE COBRE FLEXÍVEL ISOLADO, 150 MM², ANTI-CHAMA 450/750 V, PARA DISTRIBUIÇÃO - FORNECIMENTO E INSTALAÇÃO. AF_12/2015 | CRIAÇÃO DE COMPOSIÇÃO COM CUSTO
2015-12-01 | COMPOSIÇÃO | 92996 | CABO DE COBRE FLEXÍVEL ISOLADO, 150 MM², ANTI-CHAMA 0,6/1,0 KV, PARA DISTRIBUIÇÃO - FORNECIMENTO E INSTALAÇÃO. AF_12/2015 | CRIAÇÃO DE COMPOSIÇÃO COM CUSTO
2015-12-01 | COMPOSIÇÃO | 92997 | CABO DE COBRE FLEXÍVEL ISOLADO, 185 MM², ANTI-CHAMA 450/750 V, PARA DISTRIBUIÇÃO - FORNECIMENTO E INSTALAÇÃO. AF_12/2015 | CRIAÇÃO DE COMPOSIÇÃO COM CUSTO
2015-12-01 | COMPOSIÇÃO | 92998 | CABO DE COBRE FLEXÍVEL ISOLADO, 185 MM², ANTI-CHAMA 0,6/1,0 KV, PARA DISTRIBUIÇÃO - FORNECIMENTO E INSTALAÇÃO. AF_12/2015 | CRIAÇÃO DE COMPOSIÇÃO COM CUSTO
2015-12-01 | COMPOSIÇÃO | 92999 | CABO DE COBRE FLEXÍVEL ISOLADO, 240 MM², ANTI-CHAMA 450/750 V, PARA DISTRIBUIÇÃO - FORNECIMENTO E INSTALAÇÃO. AF_12/2015 | CRIAÇÃO DE COMPOSIÇÃO COM CUSTO
2015-12-01 | COMPOSIÇÃO | 93000 | CABO DE COBRE FLEXÍVEL ISOLADO, 240 MM², ANTI-CHAMA 0,6/1,0 KV, PARA DISTRIBUIÇÃO - FORNECIMENTO E INSTALAÇÃO. AF_12/2015 | CRIAÇÃO DE COMPOSIÇÃO COM CUSTO
2015-12-01 | COMPOSIÇÃO | 93001 | CABO DE COBRE FLEXÍVEL ISOLADO, 300 MM², ANTI-CHAMA 450/750 V, PARA DISTRIBUIÇÃO - FORNECIMENTO E INSTALAÇÃO. AF_12/2015 | CRIAÇÃO DE COMPOSIÇÃO COM CUSTO
2015-12-01 | COMPOSIÇÃO | 93002 | CABO DE COBRE FLEXÍVEL ISOLADO, 300 MM², ANTI-CHAMA 0,6/1,0 KV, PARA DISTRIBUIÇÃO - FORNECIMENTO E INSTALAÇÃO. AF_12/2015 | CRIAÇÃO DE COMPOSIÇÃO COM CUSTO
2015-12-01 | COMPOSIÇÃO | 93008 | ELETRODUTO RÍGIDO ROSCÁVEL, PVC, DN 50 MM (1 1/2") - FORNECIMENTO E INSTALAÇÃO. AF_12/2015 | CRIAÇÃO DE COMPOSIÇÃO COM CUSTO
2015-12-01 | COMPOSIÇÃO | 93009 | ELETRODUTO RÍGIDO ROSCÁVEL, PVC, DN 60 MM (2") - FORNECIMENTO E INSTALAÇÃO. AF_12/2015 | CRIAÇÃO DE COMPOSIÇÃO COM CUSTO
2015-12-01 | COMPOSIÇÃO | 93010 | ELETRODUTO RÍGIDO ROSCÁVEL, PVC, DN 75 MM (2 1/2") - FORNECIMENTO E INSTALAÇÃO. AF_12/2015 | CRIAÇÃO DE COMPOSIÇÃO COM CUSTO
2015-12-01 | COMPOSIÇÃO | 93011 | ELETRODUTO RÍGIDO ROSCÁVEL, PVC, DN 85 MM (3") - FORNECIMENTO E INSTALAÇÃO. AF_12/2015 | CRIAÇÃO DE COMPOSIÇÃO COM CUSTO
2015-12-01 | COMPOSIÇÃO | 93012 | ELETRODUTO RÍGIDO ROSCÁVEL, PVC, DN 110 MM (4") - FORNECIMENTO E INSTALAÇÃO. AF_12/2015 | CRIAÇÃO DE COMPOSIÇÃO COM CUSTO
2015-12-01 | COMPOSIÇÃO | 93013 | LUVA PARA ELETRODUTO, PVC, ROSCÁVEL, DN 50 MM (1 1/2") - FORNECIMENTO E INSTALAÇÃO. AF_12/2015 | CRIAÇÃO DE COMPOSIÇÃO COM CUSTO
2015-12-01 | COMPOSIÇÃO | 93014 | LUVA PARA ELETRODUTO, PVC, ROSCÁVEL, DN 60 MM (2") - FORNECIMENTO E INSTALAÇÃO. AF_12/2015 | CRIAÇÃO DE COMPOSIÇÃO COM CUSTO
2015-12-01 | COMPOSIÇÃO | 93015 | LUVA PARA ELETRODUTO, PVC, ROSCÁVEL, DN 75 MM (2 1/2") - FORNECIMENTO E INSTALAÇÃO. AF_12/2015 | CRIAÇÃO DE COMPOSIÇÃO COM CUSTO
2015-12-01 | COMPOSIÇÃO | 93016 | LUVA PARA ELETRODUTO, PVC, ROSCÁVEL, DN 85 MM (3") - FORNECIMENTO E INSTALAÇÃO. AF_12/2015 | CRIAÇÃO DE COMPOSIÇÃO COM CUSTO
2015-12-01 | COMPOSIÇÃO | 93017 | LUVA PARA ELETRODUTO, PVC, ROSCÁVEL, DN 110 MM (4") - FORNECIMENTO E INSTALAÇÃO. AF_12/2015 | CRIAÇÃO DE COMPOSIÇÃO COM CUSTO
2015-12-01 | COMPOSIÇÃO | 93018 | CURVA 90 GRAUS PARA ELETRODUTO, PVC, ROSCÁVEL, DN 50 MM (1 1/2") - FORNECIMENTO E INSTALAÇÃO. AF_12/2015 | CRIAÇÃO DE COMPOSIÇÃO COM CUSTO
2015-12-01 | COMPOSIÇÃO | 93019 | CURVA 135 GRAUS PARA ELETRODUTO, PVC, ROSCÁVEL, DN 50 MM (1 1/2") - FORNECIMENTO E INSTALAÇÃO. AF_12/2015 | CRIAÇÃO DE COMPOSIÇÃO COM CUSTO
2015-12-01 | COMPOSIÇÃO | 93020 | CURVA 90 GRAUS PARA ELETRODUTO, PVC, ROSCÁVEL, DN 60 MM (2") - FORNECIMENTO E INSTALAÇÃO. AF_12/2015 | CRIAÇÃO DE COMPOSIÇÃO COM CUSTO
2015-12-01 | COMPOSIÇÃO | 93021 | CURVA 135 GRAUS PARA ELETRODUTO, PVC, ROSCÁVEL, DN 60 MM (2") - FORNECIMENTO E INSTALAÇÃO. AF_12/2015 | CRIAÇÃO DE COMPOSIÇÃO COM CUSTO
2015-12-01 | COMPOSIÇÃO | 93022 | CURVA 90 GRAUS PARA ELETRODUTO, PVC, ROSCÁVEL, DN 75 MM (2 1/2") - FORNECIMENTO E INSTALAÇÃO. AF_12/2015 | CRIAÇÃO DE COMPOSIÇÃO COM CUSTO
2015-12-01 | COMPOSIÇÃO | 93023 | CURVA 135 GRAUS PARA ELETRODUTO, PVC, ROSCÁVEL, DN 75 MM (2 1/2") - FORNECIMENTO E INSTALAÇÃO. AF_12/2015 | CRIAÇÃO DE COMPOSIÇÃO COM CUSTO
2015-12-01 | COMPOSIÇÃO | 93024 | CURVA 90 GRAUS PARA ELETRODUTO, PVC, ROSCÁVEL, DN 85 MM (3") - FORNECIMENTO E INSTALAÇÃO. AF_12/2015 | CRIAÇÃO DE COMPOSIÇÃO COM CUSTO
2015-12-01 | COMPOSIÇÃO | 93025 | CURVA 135 GRAUS PARA ELETRODUTO, PVC, ROSCÁVEL, DN 85 MM (3") - FORNECIMENTO E INSTALAÇÃO. AF_12/2015 | CRIAÇÃO DE COMPOSIÇÃO COM CUSTO
2015-12-01 | COMPOSIÇÃO | 93026 | CURVA 90 GRAUS PARA ELETRODUTO, PVC, ROSCÁVEL, DN 110 MM (4") - FORNECIMENTO E INSTALAÇÃO. AF_12/2015 | CRIAÇÃO DE COMPOSIÇÃO COM CUSTO
2015-12-01 | COMPOSIÇÃO | 93027 | CURVA 135 GRAUS PARA ELETRODUTO, PVC, ROSCÁVEL, DN 110 MM (4") - FORNECIMENTO E INSTALAÇÃO. AF_12/2015 | CRIAÇÃO DE COMPOSIÇÃO COM CUSTO
2015-11-01 | COMPOSIÇÃO | 91831 | ELETRODUTO FLEXÍVEL CORRUGADO, PVC, DN 20 MM (1/2"), PARA CIRCUITOS TERMINAIS, INSTALADO EM FORRO - FORNECIMENTO E INSTALAÇÃO. AF_12/2015 | CRIAÇÃO DE COMPOSIÇÃO COM CUSTO
2015-11-01 | COMPOSIÇÃO | 91834 | ELETRODUTO FLEXÍVEL CORRUGADO, PVC, DN 25 MM (3/4"), PARA CIRCUITOS TERMINAIS, INSTALADO EM FORRO - FORNECIMENTO E INSTALAÇÃO. AF_12/2015 | CRIAÇÃO DE COMPOSIÇÃO COM CUSTO
2015-11-01 | COMPOSIÇÃO | 91836 | ELETRODUTO FLEXÍVEL CORRUGADO, PVC, DN 32 MM (1"), PARA CIRCUITOS TERMINAIS, INSTALADO EM FORRO - FORNECIMENTO E INSTALAÇÃO. AF_12/2015 | CRIAÇÃO DE COMPOSIÇÃO COM CUSTO
2015-11-01 | COMPOSIÇÃO | 91842 | ELETRODUTO FLEXÍVEL CORRUGADO, PVC, DN 20 MM (1/2"), PARA CIRCUITOS TERMINAIS, INSTALADO EM LAJE - FORNECIMENTO E INSTALAÇÃO. AF_12/2015 | CRIAÇÃO DE COMPOSIÇÃO COM CUSTO
2015-11-01 | COMPOSIÇÃO | 91844 | ELETRODUTO FLEXÍVEL CORRUGADO, PVC, DN 25 MM (3/4"), PARA CIRCUITOS TERMINAIS, INSTALADO EM LAJE - FORNECIMENTO E INSTALAÇÃO. AF_12/2015 | CRIAÇÃO DE COMPOSIÇÃO COM CUSTO
2015-11-01 | COMPOSIÇÃO | 91846 | ELETRODUTO FLEXÍVEL CORRUGADO, PVC, DN 32 MM (1"), PARA CIRCUITOS TERMINAIS, INSTALADO EM LAJE - FORNECIMENTO E INSTALAÇÃO. AF_12/2015 | CRIAÇÃO DE COMPOSIÇÃO COM CUSTO
2015-11-01 | COMPOSIÇÃO | 91852 | ELETRODUTO FLEXÍVEL CORRUGADO, PVC, DN 20 MM (1/2"), PARA CIRCUITOS TERMINAIS, INSTALADO EM PAREDE - FORNECIMENTO E INSTALAÇÃO. AF_12/2015 | CRIAÇÃO DE COMPOSIÇÃO COM CUSTO
2015-11-01 | COMPOSIÇÃO | 91854 | ELETRODUTO FLEXÍVEL CORRUGADO, PVC, DN 25 MM (3/4"), PARA CIRCUITOS TERMINAIS, INSTALADO EM PAREDE - FORNECIMENTO E INSTALAÇÃO. AF_12/2015 | CRIAÇÃO DE COMPOSIÇÃO COM CUSTO
2015-11-01 | COMPOSIÇÃO | 91856 | ELETRODUTO FLEXÍVEL CORRUGADO, PVC, DN 32 MM (1"), PARA CIRCUITOS TERMINAIS, INSTALADO EM PAREDE - FORNECIMENTO E INSTALAÇÃO. AF_12/2015 | CRIAÇÃO DE COMPOSIÇÃO COM CUSTO
2015-11-01 | COMPOSIÇÃO | 91862 | ELETRODUTO RÍGIDO ROSCÁVEL, PVC, DN 20 MM (1/2"), PARA CIRCUITOS TERMINAIS, INSTALADO EM FORRO - FORNECIMENTO E INSTALAÇÃO. AF_12/2015 | CRIAÇÃO DE COMPOSIÇÃO COM CUSTO
2015-11-01 | COMPOSIÇÃO | 91863 | ELETRODUTO RÍGIDO ROSCÁVEL, PVC, DN 25 MM (3/4"), PARA CIRCUITOS TERMINAIS, INSTALADO EM FORRO - FORNECIMENTO E INSTALAÇÃO. AF_12/2015 | CRIAÇÃO DE COMPOSIÇÃO COM CUSTO
2015-11-01 | COMPOSIÇÃO | 91864 | ELETRODUTO RÍGIDO ROSCÁVEL, PVC, DN 32 MM (1"), PARA CIRCUITOS TERMINAIS, INSTALADO EM FORRO - FORNECIMENTO E INSTALAÇÃO. AF_12/2015 | CRIAÇÃO DE COMPOSIÇÃO COM CUSTO
2015-11-01 | COMPOSIÇÃO | 91865 | ELETRODUTO RÍGIDO ROSCÁVEL, PVC, DN 40 MM (1 1/4"), PARA CIRCUITOS TERMINAIS, INSTALADO EM FORRO - FORNECIMENTO E INSTALAÇÃO. AF_12/2015 | CRIAÇÃO DE COMPOSIÇÃO COM CUSTO
2015-11-01 | COMPOSIÇÃO | 91873 | ELETRODUTO RÍGIDO ROSCÁVEL, PVC, DN 40 MM (1 1/4"), PARA CIRCUITOS TERMINAIS, INSTALADO EM PAREDE - FORNECIMENTO E INSTALAÇÃO. AF_12/2015 | CRIAÇÃO DE COMPOSIÇÃO COM CUSTO
2015-11-01 | COMPOSIÇÃO | 91924 | CABO DE COBRE FLEXÍVEL ISOLADO, 1,5 MM², ANTI-CHAMA 450/750 V, PARA CIRCUITOS TERMINAIS - FORNECIMENTO E INSTALAÇÃO. AF_12/2015 | CRIAÇÃO DE COMPOSIÇÃO COM CUSTO
2015-11-01 | COMPOSIÇÃO | 91935 | CABO DE COBRE FLEXÍVEL ISOLADO, 16 MM², ANTI-CHAMA 0,6/1,0 KV, PARA CIRCUITOS TERMINAIS - FORNECIMENTO E INSTALAÇÃO. AF_12/2015 | CRIAÇÃO DE COMPOSIÇÃO COM CUSTO
2015-11-01 | COMPOSIÇÃO | 92108 | PENEIRA ROTATIVA COM MOTOR ELÉTRICO TRIFÁSICO DE 2 CV, CILINDRO DE 1 M X 0,60 M, COM FUROS DE 3,17 MM - DEPRECIAÇÃO. AF_11/2015 | CRIAÇÃO DE COMPOSIÇÃO COM CUSTO
2015-11-01 | COMPOSIÇÃO | 92109 | PENEIRA ROTATIVA COM MOTOR ELÉTRICO TRIFÁSICO DE 2 CV, CILINDRO DE 1 M X 0,60 M, COM FUROS DE 3,17 MM - JUROS. AF_11/2015 | CRIAÇÃO DE COMPOSIÇÃO COM CUSTO
2015-11-01 | COMPOSIÇÃO | 92110 | PENEIRA ROTATIVA COM MOTOR ELÉTRICO TRIFÁSICO DE 2 CV, CILINDRO DE 1 M X 0,60 M, COM FUROS DE 3,17 MM - MANUTENÇÃO. AF_11/2015 | CRIAÇÃO DE COMPOSIÇÃO COM CUSTO
2015-11-01 | COMPOSIÇÃO | 92111 | PENEIRA ROTATIVA COM MOTOR ELÉTRICO TRIFÁSICO DE 2 CV, CILINDRO DE 1 M X 0,60 M, COM FUROS DE 3,17 MM - MATERIAIS NA OPERAÇÃO. AF_11/2015 | CRIAÇÃO DE COMPOSIÇÃO COM CUSTO
2015-11-01 | COMPOSIÇÃO | 92112 | PENEIRA ROTATIVA COM MOTOR ELÉTRICO TRIFÁSICO DE 2 CV, CILINDRO DE 1 M X 0,60 M, COM FUROS DE 3,17 MM - CHP DIURNO. AF_11/2015 | CRIAÇÃO DE COMPOSIÇÃO COM CUSTO
2015-11-01 | COMPOSIÇÃO | 92113 | PENEIRA ROTATIVA COM MOTOR ELÉTRICO TRIFÁSICO DE 2 CV, CILINDRO DE 1 M X 0,60 M, COM FUROS DE 3,17 MM - CHI DIURNO. AF_11/2015 | CRIAÇÃO DE COMPOSIÇÃO COM CUSTO
2015-11-01 | COMPOSIÇÃO | 92114 | DOSADOR DE AREIA, CAPACIDADE DE 26 LITROS - DEPRECIAÇÃO. AF_11/2015 | CRIAÇÃO DE COMPOSIÇÃO COM CUSTO
2015-11-01 | COMPOSIÇÃO | 92115 | DOSADOR DE AREIA, CAPACIDADE DE 26 LITROS - JUROS. AF_11/2015 | CRIAÇÃO DE COMPOSIÇÃO COM CUSTO
2015-11-01 | COMPOSIÇÃO | 92116 | DOSADOR DE AREIA, CAPACIDADE DE 26 LITROS - MANUTENÇÃO. AF_11/2015 | CRIAÇÃO DE COMPOSIÇÃO COM CUSTO
2015-11-01 | COMPOSIÇÃO | 92118 | DOSADOR DE AREIA, CAPACIDADE DE 26 LITROS - CHP DIURNO. AF_11/2015 | CRIAÇÃO DE COMPOSIÇÃO COM CUSTO
2015-11-01 | COMPOSIÇÃO | 92119 | DOSADOR DE AREIA, CAPACIDADE DE 26 LITROS - CHI DIURNO. AF_11/2015 | CRIAÇÃO DE COMPOSIÇÃO COM CUSTO
2015-11-01 | COMPOSIÇÃO | 92121 | PENEIRAMENTO DE AREIA COM PENEIRA ELÉTRICA. AF_11/2015 | CRIAÇÃO DE COMPOSIÇÃO COM CUSTO
2015-11-01 | COMPOSIÇÃO | 92122 | PENEIRAMENTO DE AREIA COM PENEIRA MANUAL. AF_11/2015 | CRIAÇÃO DE COMPOSIÇÃO COM CUSTO
2015-11-01 | COMPOSIÇÃO | 92123 | ENSACAMENTO DE AREIA. AF_11/2015 | CRIAÇÃO DE COMPOSIÇÃO COM CUSTO
2015-11-01 | COMPOSIÇÃO | 92133 | CAMINHONETE COM MOTOR A DIESEL, POTÊNCIA 180 CV, CABINE DUPLA, 4X4 - DEPRECIAÇÃO. AF_11/2015 | CRIAÇÃO DE COMPOSIÇÃO COM CUSTO
2015-11-01 | COMPOSIÇÃO | 92134 | CAMINHONETE COM MOTOR A DIESEL, POTÊNCIA 180 CV, CABINE DUPLA, 4X4 - JUROS. AF_11/2015 | CRIAÇÃO DE COMPOSIÇÃO COM CUSTO
2015-11-01 | COMPOSIÇÃO | 92135 | CAMINHONETE COM MOTOR A DIESEL, POTÊNCIA 180 CV, CABINE DUPLA, 4X4 IMPOSTOS E SEGUROS. AF_11/2015 | CRIAÇÃO DE COMPOSIÇÃO COM CUSTO
2015-11-01 | COMPOSIÇÃO | 92136 | CAMINHONETE COM MOTOR A DIESEL, POTÊNCIA 180 CV, CABINE DUPLA, 4X4 - MANUTENÇÃO. AF_11/2015 | CRIAÇÃO DE COMPOSIÇÃO COM CUSTO
2015-11-01 | COMPOSIÇÃO | 92137 | CAMINHONETE COM MOTOR A DIESEL, POTÊNCIA 180 CV, CABINE DUPLA, 4X4 MATERIAIS NA OPERAÇÃO. AF_11/2015 | CRIAÇÃO DE COMPOSIÇÃO COM CUSTO
2015-11-01 | COMPOSIÇÃO | 92138 | CAMINHONETE COM MOTOR A DIESEL, POTÊNCIA 180 CV, CABINE DUPLA, 4X4 - CHP DIURNO. AF_11/2015 | CRIAÇÃO DE COMPOSIÇÃO COM CUSTO
2015-11-01 | COMPOSIÇÃO | 92139 | CAMINHONETE COM MOTOR A DIESEL, POTÊNCIA 180 CV, CABINE DUPLA, 4X4 - CHI DIURNO. AF_11/2015 | CRIAÇÃO DE COMPOSIÇÃO COM CUSTO
2015-11-01 | COMPOSIÇÃO | 92140 | CAMINHONETE CABINE SIMPLES COM MOTOR 1.6 FLEX, CÂMBIO MANUAL, POTÊNCIA 101/104 CV, 2 PORTAS - DEPRECIAÇÃO. AF_11/2015 | CRIAÇÃO DE COMPOSIÇÃO COM CUSTO
2015-11-01 | COMPOSIÇÃO | 92141 | CAMINHONETE CABINE SIMPLES COM MOTOR 1.6 FLEX, CÂMBIO MANUAL, POTÊNCIA 101/104 CV, 2 PORTAS - JUROS. AF_11/2015 | CRIAÇÃO DE COMPOSIÇÃO COM CUSTO
2015-11-01 | COMPOSIÇÃO | 92142 | CAMINHONETE CABINE SIMPLES COM MOTOR 1.6 FLEX, CAMBIO MANUAL, POTENCIA 101/104 CV, 2 PORTAS ? IMPOSTOS E SEGUROS. AF_11/2015 | CRIAÇÃO DE COMPOSIÇÃO COM CUSTO
2015-11-01 | COMPOSIÇÃO | 92143 | CAMINHONETE CABINE SIMPLES COM MOTOR 1.6 FLEX, CÂMBIO MANUAL, POTÊNCIA 101/104 CV, 2 PORTAS - MANUTENÇÃO. AF_11/2015 | CRIAÇÃO DE COMPOSIÇÃO COM CUSTO
2015-11-01 | COMPOSIÇÃO | 92144 | CAMINHONETE CABINE SIMPLES COM MOTOR 1.6 FLEX, CAMBIO MANUAL, POTENCIA 101/104 CV, 2 PORTAS ? MATERIAIS NA OPERAÇÃO. AF_11/2015 | CRIAÇÃO DE COMPOSIÇÃO COM CUSTO
2015-11-01 | COMPOSIÇÃO | 92145 | CAMINHONETE CABINE SIMPLES COM MOTOR 1.6 FLEX, CAMBIO MANUAL, POTENCIA 101/104 CV, 2 PORTAS ? CHP DIURNO. AF_11/2015 | CRIAÇÃO DE COMPOSIÇÃO COM CUSTO
2015-11-01 | COMPOSIÇÃO | 92235 | FECHAMENTO DE CONSTRUÇÃO TEMPORÁRIA EM CHAPA DE MADEIRA COMPENSADA E=10MM, COM REAPROVEITAMENTO DE 2X. | CRIAÇÃO DE COMPOSIÇÃO COM CUSTO
2015-11-01 | COMPOSIÇÃO | 92236 | APLICAÇÃO MANUAL DE PINTURA COM TINTA LÁTEX ACRÍLICA EM PAREDES, DUAS DEMÃOS | CRIAÇÃO DE COMPOSIÇÃO COM CUSTO
2015-11-01 | COMPOSIÇÃO | 92237 | CAMINHÃO DE TRANSPORTE DE MATERIAL ASFALTICO 20000L, COM CAVALO MECANICO DE CAPACIDADE MÁXIMA DE TRAÇÃO COMBINADO DE 45000 KG, POTÊNCIA 330 CV, INCLUSIVE TANQUE DE ASFALTO COM MAÇARICO - DEPRECIAÇÃO. AF_12/2015 | CRIAÇÃO DE COMPOSIÇÃO COM CUSTO
2015-11-01 | COMPOSIÇÃO | 92238 | CAMINHÃO DE TRANSPORTE DE MATERIAL ASFALTICO 20000L, COM CAVALO MECANICO DE CAPACIDADE MÁXIMA DE TRAÇÃO COMBINADO DE 45000 KG, POTÊNCIA 330 CV, INCLUSIVE TANQUE DE ASFALTO COM MAÇARICO - JUROS. AF_12/2015 | CRIAÇÃO DE COMPOSIÇÃO COM CUSTO
2015-11-01 | COMPOSIÇÃO | 92239 | CAMINHÃO DE TRANSPORTE DE MATERIAL ASFALTICO 20000L, COM CAVALO MECANICO DE CAPACIDADE MÁXIMA DE TRAÇÃO COMBINADO DE 45000 KG, POTÊNCIA 330 CV, INCLUSIVE TANQUE DE ASFALTO COM MAÇARICO - IMPOSTOS E SEGUROS. AF_12/2015 | CRIAÇÃO DE COMPOSIÇÃO COM CUSTO
2015-11-01 | COMPOSIÇÃO | 92240 | CAMINHÃO DE TRANSPORTE DE MATERIAL ASFALTICO 20000L, COM CAVALO MECANICO DE CAPACIDADE MÁXIMA DE TRAÇÃO COMBINADO DE 45000 KG, POTÊNCIA 330 CV, INCLUSIVE TANQUE DE ASFALTO COM MAÇARICO - MANUTENÇÃO. AF_12/2015 | CRIAÇÃO DE COMPOSIÇÃO COM CUSTO
2015-11-01 | COMPOSIÇÃO | 92241 | CAMINHÃO DE TRANSPORTE DE MATERIAL ASFALTICO 20000L, COM CAVALO MECANICO DE CAPACIDADE MÁXIMA DE TRAÇÃO COMBINADO DE 45000 KG, POTÊNCIA 330 CV, INCLUSIVE TANQUE DE ASFALTO COM MAÇARICO - MATERIAIS NA OPERAÇÃO. AF_12/2015 | CRIAÇÃO DE COMPOSIÇÃO COM CUSTO
2015-11-01 | COMPOSIÇÃO | 92242 | CAMINHÃO DE TRANSPORTE DE MATERIAL ASFALTICO 20000L, COM CAVALO MECANICO DE CAPACIDADE MÁXIMA DE TRAÇÃO COMBINADO DE 45000 KG, POTÊNCIA 330 CV, INCLUSIVE TANQUE DE ASFALTO COM MACARICO - CHP DIURNO. AF_12/2015 | CRIAÇÃO DE COMPOSIÇÃO COM CUSTO
2015-11-01 | COMPOSIÇÃO | 92243 | CAMINHÃO DE TRANSPORTE DE MATERIAL ASFALTICO 20000L, COM CAVALO MECANICO DE CAPACIDADE MÁXIMA DE TRAÇÃO COMBINADO DE 45000 KG, POTÊNCIA 330 CV, INCLUSIVE TANQUE DE ASFALTO COM MAÇARICO - CHI DIURNO. AF_12/2015 | CRIAÇÃO DE COMPOSIÇÃO COM CUSTO
2015-11-01 | COMPOSIÇÃO | 92255 | INSTALAÇÃO DE TESOURA (INTEIRA OU MEIA), SOBRE LAJE, EM AÇO, PARA VÃOS MAIORES OU IGUAIS A 3,0 M E MENORES QUE 6,0 M. AF_12/2015 | CRIAÇÃO DE COMPOSIÇÃO COM CUSTO
2015-11-01 | COMPOSIÇÃO | 92256 | INSTALAÇÃO DE TESOURA (INTEIRA OU MEIA), SOBRE LAJE, EM AÇO, PARA VÃOS MAIORES OU IGUAIS A 6,0 M E MENORES QUE 8,0 M. AF_12/2015 | CRIAÇÃO DE COMPOSIÇÃO COM CUSTO
2015-11-01 | COMPOSIÇÃO | 92257 | INSTALAÇÃO DE TESOURA (INTEIRA OU MEIA), SOBRE LAJE, EM AÇO, PARA VÃOS MAIORES OU IGUAIS A 8,0 M E MENORES QUE 10,0 M. AF_12/2015 | CRIAÇÃO DE COMPOSIÇÃO COM CUSTO
2015-11-01 | COMPOSIÇÃO | 92258 | INSTALAÇÃO DE TESOURA (INTEIRA OU MEIA), SOBRE LAJE, EM AÇO, PARA VÃOS MAIORES OU IGUAIS A 10,0 M E MENORES QUE 12,0 M. AF_12/2015 | CRIAÇÃO DE COMPOSIÇÃO COM CUSTO
2015-11-01 | COMPOSIÇÃO | 92259 | INSTALAÇÃO DE TESOURA (INTEIRA OU MEIA), BIAPOIADA, EM MADEIRA NÃO APARELHADA, PARA VÃOS MAIORES OU IGUAIS A 3,0 M E MENORES QUE 6,0 M. AF_12/2015 | CRIAÇÃO DE COMPOSIÇÃO COM CUSTO
2015-11-01 | COMPOSIÇÃO | 92260 | INSTALAÇÃO DE TESOURA (INTEIRA OU MEIA), BIAPOIADA, EM MADEIRA NÃO APARELHADA, PARA VÃOS MAIORES OU IGUAIS A 6,0 M E MENORES QUE 8,0 M. AF_12/2015 | CRIAÇÃO DE COMPOSIÇÃO COM CUSTO
2015-11-01 | COMPOSIÇÃO | 92261 | INSTALAÇÃO DE TESOURA (INTEIRA OU MEIA), BIAPOIADA, EM MADEIRA NÃO APARELHADA, PARA VÃOS MAIORES OU IGUAIS A 8,0 M E MENORES QUE 10,0 M. AF_12/2015 | CRIAÇÃO DE COMPOSIÇÃO COM CUSTO
2015-11-01 | COMPOSIÇÃO | 92262 | INSTALAÇÃO DE TESOURA (INTEIRA OU MEIA), BIAPOIADA, EM MADEIRA NÃO APARELHADA, PARA VÃOS MAIORES OU IGUAIS A 10,0 M E MENORES QUE 12,0 M. AF_12/2015 | CRIAÇÃO DE COMPOSIÇÃO COM CUSTO
2015-10-01 | COMPOSIÇÃO | 73452 | MOTONIVELADORA MOTOR DIESEL 125CV INCL OPERADOR (CP) | DESATIVAÇÃO
2015-10-01 | COMPOSIÇÃO | 91784 | (COMPOSIÇÃO REPRESENTATIVA) DO SERVIÇO DE INSTALAÇÃO DE TUBOS DE PVC, SOLDÁVEL, ÁGUA FRIA, DN 20 MM (INSTALADO EM RAMAL, SUB-RAMAL OU RAMAL DE DISTRIBUIÇÃO), INCLUSIVE CONEXÕES, CORTES E FIXAÇÕES, PARA PRÉDIOS. AF_10/2015_P | CRIAÇÃO DE COMPOSIÇÃO COM CUSTO
2015-10-01 | COMPOSIÇÃO | 91785 | (COMPOSIÇÃO REPRESENTATIVA) DO SERVIÇO DE INSTALAÇÃO DE TUBOS DE PVC, SOLDÁVEL, ÁGUA FRIA, DN 25 MM (INSTALADO EM RAMAL, SUB-RAMAL, RAMAL DE DISTRIBUIÇÃO OU PRUMADA), INCLUSIVE CONEXÕES, CORTES E FIXAÇÕES, PARA PRÉDIOS. AF_10/2015_P | CRIAÇÃO DE COMPOSIÇÃO COM CUSTO
2015-10-01 | COMPOSIÇÃO | 91786 | (COMPOSIÇÃO REPRESENTATIVA) DO SERVIÇO DE INSTALAÇÃO TUBOS DE PVC, SOLDÁVEL, ÁGUA FRIA, DN 32 MM (INSTALADO EM RAMAL, SUB-RAMAL, RAMAL DE DISTRIBUIÇÃO OU PRUMADA), INCLUSIVE CONEXÕES, CORTES E FIXAÇÕES, PARA PRÉDIOS. AF_10/2015_P | CRIAÇÃO DE COMPOSIÇÃO COM CUSTO
2015-10-01 | COMPOSIÇÃO | 91787 | (COMPOSIÇÃO REPRESENTATIVA) DO SERVIÇO DE INSTALAÇÃO DE TUBOS DE PVC, SOLDÁVEL, ÁGUA FRIA, DN 40 MM (INSTALADO EM PRUMADA), INCLUSIVE CONEXÕES, CORTES E FIXAÇÕES, PARA PRÉDIOS. AF_10/2015_P | CRIAÇÃO DE COMPOSIÇÃO COM CUSTO
2015-10-01 | COMPOSIÇÃO | 91788 | (COMPOSIÇÃO REPRESENTATIVA) DO SERVIÇO DE INSTALAÇÃO DE TUBOS DE PVC, SOLDÁVEL, ÁGUA FRIA, DN 50 MM (INSTALADO EM PRUMADA), INCLUSIVE CONEXÕES, CORTES E FIXAÇÕES, PARA PRÉDIOS. AF_10/2015_P | CRIAÇÃO DE COMPOSIÇÃO COM CUSTO
2015-10-01 | COMPOSIÇÃO | 91789 | (COMPOSIÇÃO REPRESENTATIVA) DO SERVIÇO DE INSTALAÇÃO DE TUBOS DE PVC, SÉRIE R, ÁGUA PLUVIAL, DN 75 MM (INSTALADO EM RAMAL DE ENCAMINHAMENTO, OU CONDUTORES VERTICAIS), INCLUSIVE CONEXÕES, CORTE E FIXAÇÕES, PARA PRÉDIOS. AF_10/2015_P | CRIAÇÃO DE COMPOSIÇÃO COM CUSTO
2015-10-01 | COMPOSIÇÃO | 91790 | (COMPOSIÇÃO REPRESENTATIVA) DO SERVIÇO DE INSTALAÇÃO DE TUBOS DE PVC, SÉRIE R, ÁGUA PLUVIAL, DN 100 MM (INSTALADO EM RAMAL DE ENCAMINHAMENTO, OU CONDUTORES VERTICAIS), INCLUSIVE CONEXÕES, CORTES E FIXAÇÕES, PARA PRÉDIOS. AF_10/2015_P | CRIAÇÃO DE COMPOSIÇÃO COM CUSTO
2015-10-01 | COMPOSIÇÃO | 91791 | (COMPOSIÇÃO REPRESENTATIVA) DO SERVIÇO DE INSTALAÇÃO DE TUBOS DE PVC, SÉRIE R, ÁGUA PLUVIAL, DN 150 MM (INSTALADO EM CONDUTORES VERTICAIS), INCLUSIVE CONEXÕES, CORTES E FIXAÇÕES, PARA PRÉDIOS. AF_10/2015_P | CRIAÇÃO DE COMPOSIÇÃO COM CUSTO
2015-10-01 | COMPOSIÇÃO | 91792 | (COMPOSIÇÃO REPRESENTATIVA) DO SERVIÇO DE INSTALAÇÃO DE TUBO DE PVC, SÉRIE NORMAL, ESGOTO PREDIAL, DN 40 MM (INSTALADO EM RAMAL DE DESCARGA OU RAMAL DE ESGOTO SANITÁRIO), INCLUSIVE CONEXÕES, CORTES E FIXAÇÕES, PARA PRÉDIOS. AF_10/2015_P | CRIAÇÃO DE COMPOSIÇÃO COM CUSTO
2015-10-01 | COMPOSIÇÃO | 91793 | (COMPOSIÇÃO REPRESENTATIVA) DO SERVIÇO DE INSTALAÇÃO DE TUBO DE PVC, SÉRIE NORMAL, ESGOTO PREDIAL, DN 50 MM (INSTALADO EM RAMAL DE DESCARGA OU RAMAL DE ESGOTO SANITÁRIO), INCLUSIVE CONEXÕES, CORTES E FIXAÇÕES PARA, PRÉDIOS. AF_10/2015_P | CRIAÇÃO DE COMPOSIÇÃO COM CUSTO
2015-10-01 | COMPOSIÇÃO | 91794 | (COMPOSIÇÃO REPRESENTATIVA) DO SERVIÇO DE INST. TUBO PVC, SÉRIE N, ESGOTO PREDIAL, DN 75 MM, (INST. EM RAMAL DE DESCARGA, RAMAL DE ESG. SANITÁRIO, PRUMADA DE ESG. SANITÁRIO OU VENTILAÇÃO), INCL. CONEXÕES, CORTES E FIXAÇÕES, P/ PRÉDIOS. AF_10/2015_P | CRIAÇÃO DE COMPOSIÇÃO COM CUSTO
2015-10-01 | COMPOSIÇÃO | 91795 | (COMPOSIÇÃO REPRESENTATIVA) DO SERVIÇO DE INST. TUBO PVC, SÉRIE N, ESGOTO PREDIAL, 100 MM (INST. RAMAL DESCARGA, RAMAL DE ESG. SANIT., PRUMADA ESG. SANIT., VENTILAÇÃO OU SUB-COLETOR AÉREO), INCL. CONEXÕES E CORTES, FIXAÇÕES, P/ PRÉDIOS. AF_10/2015_P | CRIAÇÃO DE COMPOSIÇÃO COM CUSTO
2015-10-01 | COMPOSIÇÃO | 91796 | (COMPOSIÇÃO REPRESENTATIVA) DO SERVIÇO DE INSTALAÇÃO DE TUBO DE PVC, SÉRIE NORMAL, ESGOTO PREDIAL, DN 150 MM (INSTALADO EM SUB-COLETOR AÉREO), INCLUSIVE CONEXÕES, CORTES E FIXAÇÕES, PARA PRÉDIOS. AF_10/2015_P | CRIAÇÃO DE COMPOSIÇÃO COM CUSTO
2015-10-01 | COMPOSIÇÃO | 91815 | (COMPOSIÇÃO REPRESENTATIVA) DE ALVENARIA DE BLOCOS DE CONCRETO ESTRUTURAL 14X19X39 CM, (ESPESSURA 14 CM), FBK = 4,5 MPA, UTILIZANDO PALHETA, PARA EDIFICAÇÃO HABITACIONAL. AF_10/2015 | CRIAÇÃO DE COMPOSIÇÃO COM CUSTO
2015-10-01 | COMPOSIÇÃO | 91816 | COMPOSIÇÃO REPRESENTATIVA DE SERVIÇOS DE ALVENARIA DE BLOCOS DE CONCRETO ESTRUTURAL 14X19X29 CM, (ESPESSURA 14 CM), FBK = 4,5 MPA, UTILIZANDO PALHETA, PARA EDIFICAÇÃO HABITACIONAL. AF_10/2015 | CRIAÇÃO DE COMPOSIÇÃO COM CUSTO
2015-10-01 | COMPOSIÇÃO | 92040 | DISTRIBUIDOR DE AGREGADOS REBOCAVEL, CAPACIDADE 1,9 M³, LARGURA DE TRABALHO 3,66 M - DEPRECIAÇÃO. AF_11/2015 | CRIAÇÃO DE COMPOSIÇÃO COM CUSTO
2015-10-01 | COMPOSIÇÃO | 92041 | DISTRIBUIDOR DE AGREGADOS REBOCAVEL, CAPACIDADE 1,9 M³, LARGURA DE TRABALHO 3,66 M - JUROS. AF_11/2015 | CRIAÇÃO DE COMPOSIÇÃO COM CUSTO
2015-10-01 | COMPOSIÇÃO | 92042 | DISTRIBUIDOR DE AGREGADOS REBOCAVEL, CAPACIDADE 1,9 M³, LARGURA DE TRABALHO 3,66 M - MANUTENÇÃO. AF_11/2015 | CRIAÇÃO DE COMPOSIÇÃO COM CUSTO
2015-10-01 | COMPOSIÇÃO | 92043 | DISTRIBUIDOR DE AGREGADOS REBOCAVEL, CAPACIDADE 1,9 M³, LARGURA DE TRABALHO 3,66 M - CHP DIURNO. AF_11/2015 | CRIAÇÃO DE COMPOSIÇÃO COM CUSTO
2015-10-01 | COMPOSIÇÃO | 92044 | DISTRIBUIDOR DE AGREGADOS REBOCAVEL, CAPACIDADE 1,9 M³, LARGURA DE TRABALHO 3,66 M - CHI DIURNO. AF_11/2015 | CRIAÇÃO DE COMPOSIÇÃO COM CUSTO
2015-10-01 | COMPOSIÇÃO | 92101 | CAMINHÃO PARA EQUIPAMENTO DE LIMPEZA A SUCÇÃO COM CAMINHÃO TRUCADO DE PESO BRUTO TOTAL 23000 KG, CARGA ÚTIL MÁXIMA 15935 KG, DISTÂNCIA ENTRE EIXOS 4,80 M, POTÊNCIA 230 CV, INCLUSIVE LIMPADORA A SUCÇÃO, TANQUE 12000 L - DEPRECIAÇÃO. AF_11/2015 | CRIAÇÃO DE COMPOSIÇÃO COM CUSTO
2015-10-01 | COMPOSIÇÃO | 92102 | CAMINHÃO PARA EQUIPAMENTO DE LIMPEZA A SUCÇÃO COM CAMINHÃO TRUCADO DE PESO BRUTO TOTAL 23000 KG, CARGA ÚTIL MÁXIMA 15935 KG, DISTÂNCIA ENTRE EIXOS 4,80 M, POTÊNCIA 230 CV, INCLUSIVE LIMPADORA A SUCÇÃO, TANQUE 12000 L - JUROS. AF_11/2015 | CRIAÇÃO DE COMPOSIÇÃO COM CUSTO
2015-10-01 | COMPOSIÇÃO | 92103 | CAMINHÃO PARA EQUIPAMENTO DE LIMPEZA A SUCÇÃO COM CAMINHÃO TRUCADO DE PESO BRUTO TOTAL 23000 KG, CARGA ÚTIL MÁXIMA 15935 KG, DISTÂNCIA ENTRE EIXOS 4,80 M, POTÊNCIA 230 CV, INCLUSIVE LIMPADORA A SUCÇÃO, TANQUE 12000 L ? IMPOSTOS E SEGUROS. AF_11/2015 | CRIAÇÃO DE COMPOSIÇÃO COM CUSTO
2015-10-01 | COMPOSIÇÃO | 92104 | CAMINHÃO PARA EQUIPAMENTO DE LIMPEZA A SUCÇÃO COM CAMINHÃO TRUCADO DE PESO BRUTO TOTAL 23000 KG, CARGA ÚTIL MÁXIMA 15935 KG, DISTÂNCIA ENTRE EIXOS 4,80 M, POTÊNCIA 230 CV, INCLUSIVE LIMPADORA A SUCÇÃO, TANQUE 12000 L - MANUTENÇÃO. AF_11/2015 | CRIAÇÃO DE COMPOSIÇÃO COM CUSTO
2015-10-01 | COMPOSIÇÃO | 92105 | CAMINHÃO PARA EQUIPAMENTO DE LIMPEZA A SUCÇÃO COM CAMINHÃO TRUCADO DE PESO BRUTO TOTAL 23000 KG, CARGA ÚTIL MÁXIMA 15935 KG, DISTÂNCIA ENTRE EIXOS 4,80 M, POTÊNCIA 230 CV, INCLUSIVE LIMPADORA A SUCÇÃO, TANQUE 12000 L ? MATERIAIS NA OPERAÇÃO. AF_11/2015 | CRIAÇÃO DE COMPOSIÇÃO COM CUSTO
2015-10-01 | COMPOSIÇÃO | 92106 | CAMINHÃO PARA EQUIPAMENTO DE LIMPEZA A SUCÇÃO, COM CAMINHÃO TRUCADO DE PESO BRUTO TOTAL 23000 KG, CARGA ÚTIL MÁXIMA 15935 KG, DISTÂNCIA ENTRE EIXOS 4,80 M, POTÊNCIA 230 CV, INCLUSIVE LIMPADORA A SUCÇÃO, TANQUE 12000 L ? CHP DIURNO. AF_11/2015 | CRIAÇÃO DE COMPOSIÇÃO COM CUSTO
2015-10-01 | COMPOSIÇÃO | 92107 | CAMINHÃO PARA EQUIPAMENTO DE LIMPEZA A SUCÇÃO COM CAMINHÃO TRUCADO DE PESO BRUTO TOTAL 23000 KG, CARGA ÚTIL MÁXIMA 15935 KG, DISTÂNCIA ENTRE EIXOS 4,80 M, POTÊNCIA 230 CV, INCLUSIVE LIMPADORA A SUCÇÃO, TANQUE 12000 L - CHI DIURNO. AF_11/2015 | CRIAÇÃO DE COMPOSIÇÃO COM CUSTO
2015-08-01 | COMPOSIÇÃO | 5623 | CAMINHAO BASCULANTE 4,0M3 TOCO 162CV PBT=11800KG - JUROS | DESATIVAÇÃO
2015-08-01 | COMPOSIÇÃO | 5624 | CAMINHAO BASCULANTE 4,0M3 TOCO 162CV PBT=11800KG - OPERACAO | DESATIVAÇÃO
2015-08-01 | COMPOSIÇÃO | 6236 | TRATOR DE ESTEIRAS COM LAMINA - POTENCIA 305 HP - PESO OPERACIONAL 37 T (VU=10ANOS) - CHP DIURNO | DESATIVAÇÃO
2015-08-01 | COMPOSIÇÃO | 6239 | TRATOR DE ESTEIRAS COM LAMINA - POTENCIA 305 HP - PESO OPERACIONAL 37 T (VU=10ANOS) -CHI DIURNO | DESATIVAÇÃO
2015-08-01 | COMPOSIÇÃO | 53781 | CAMINHAO BASCULANTE 4,0M3 TOCO 162CV PBT=11800KG - DEPRECIACAO | DESATIVAÇÃO
2015-08-01 | COMPOSIÇÃO | 53782 | CAMINHAO BASCULANTE 4,0M3 TOCO 162CV PBT=11800KG - MANUTENCAO | DESATIVAÇÃO
2015-08-01 | COMPOSIÇÃO | 73306 | CAMINHAO BASCULANTE (TOCO) 5 M3, MOTOR DIESEL, 132CV, COM MOTORISTA, CHP. | DESATIVAÇÃO
2015-08-01 | COMPOSIÇÃO | 73326 | CAMINHAO BASCULANTE (TOCO), 5 M3, MOTOR DIESEL, 132CV, COM MOTORISTA, (CHI). | DESATIVAÇÃO
2015-08-01 | COMPOSIÇÃO | 73535 | CHP - CAMINHAO C/GUINCHO 6T, MOTOR DIESEL 136HP, M. BENZ MOD L1214, MUNCK MOD, M 640/18, OU SIMILAR | DESATIVAÇÃO
2015-08-01 | COMPOSIÇÃO | 73753 | IMPERMEABILIZACAO DE SUPERFICIE COM MANTA BUTILICA, INCLUSAS CINTA DE CALDEACAO E COLA ADESIVA, E=0,8MM. | DESATIVAÇÃO
2015-08-01 | COMPOSIÇÃO | 74041 | LUMINARIA GLOBO VIDRO LEITOSO /PLAFONIER/BOCAL/ LAMPADA INCANDESCENTE 100W | CRIAÇÃO DE COMPOSIÇÃO COM CUSTO
2015-08-01 | COMPOSIÇÃO | 84142 | DEPRECIACAO - CAMINHÃO TOCO VW 8120 EURO III 115 CV, CARROC. FIXA MADEIRA, PBT 7700 KG, C.UTIL + CARROC 4640 KG, COM MUNCK MADAL MD-6501 CARGA MAX 3,25T (A 2M) E 1,62T (A 4M) | DESATIVAÇÃO
2015-08-01 | COMPOSIÇÃO | 84143 | JUROS - CAMINHÃO TOCO VW 8120 EURO III 115 CV, CARROC. FIXA MADEIRA, PBT 7700 KG, C.UTIL + CARROC 4640 KG, COM MUNCK MADAL MD-6501 CARGA MAX 3,25T (A 2M) E 1,62T (A 4M) | DESATIVAÇÃO
2015-08-01 | COMPOSIÇÃO | 84144 | MANUTENCAO - CAMINHÃO TOCO VW 8120 EURO III 115 CV, CARROC. FIXA MADEIRA, PBT 7700 KG, C.UTIL + CARROC 4640 KG, COM MUNCK MADAL MD-6501 CARGA MAX 3,25T (A 2M) E 1,62T (A 4M) | DESATIVAÇÃO
2015-08-01 | COMPOSIÇÃO | 84145 | MATERIAL NA OPERACAO - CAMINHÃO TOCO VW 8120 EURO III 115 CV, CARROC. FIXA MADEIRA, PBT 7700 KG, C.UTIL + CARROC 4640 KG, COM MUNCK MADAL MD-6501 CARGA MAX 3,25T (A 2M) E 1,62T (A 4M) | DESATIVAÇÃO
2015-08-01 | COMPOSIÇÃO | 84146 | MAO-DEOBRA - CAMINHÃO TOCO VW 8120 EURO III 115 CV, CARROC. FIXA MADEIRA, PBT 7700 KG, C.UTIL + CARROC 4640 KG, COM MUNCK MADAL MD-6501 CARGA MAX 3,25T (A 2M) E 1,62T (A 4M) | DESATIVAÇÃO
2015-08-01 | COMPOSIÇÃO | 90800 | ADUELA / MARCO / BATENTE PARA PORTA DE 60X210CM, PADRÃO MÉDIO FORNECIMENTO E MONTAGEM. AF_08/2015 | CRIAÇÃO DE COMPOSIÇÃO COM CUSTO
2015-08-01 | COMPOSIÇÃO | 90801 | ADUELA / MARCO / BATENTE PARA PORTA DE 70X210CM, PADRÃO MÉDIO FORNECIMENTO E MONTAGEM. AF_08/2015 | CRIAÇÃO DE COMPOSIÇÃO COM CUSTO
2015-08-01 | COMPOSIÇÃO | 90802 | ADUELA / MARCO / BATENTE PARA PORTA DE 80X210CM, PADRÃO MÉDIO FORNECIMENTO E MONTAGEM. AF_08/2015 | CRIAÇÃO DE COMPOSIÇÃO COM CUSTO
2015-08-01 | COMPOSIÇÃO | 90803 | ADUELA / MARCO / BATENTE PARA PORTA DE 90X210CM, PADRÃO MÉDIO FORNECIMENTO E MONTAGEM. AF_08/2015 | CRIAÇÃO DE COMPOSIÇÃO COM CUSTO
2015-08-01 | COMPOSIÇÃO | 90804 | ADUELA / MARCO / BATENTE PARA PORTA DE 60X210CM, FIXAÇÃO COM ARGAMASSA, PADRÃO MÉDIO FORNECIMENTO E INSTALAÇÃO. AF_08/2015_P | CRIAÇÃO DE COMPOSIÇÃO COM CUSTO
2015-08-01 | COMPOSIÇÃO | 90805 | ADUELA / MARCO / BATENTE PARA PORTA DE 60X210CM, FIXAÇÃO COM ARGAMASSA SOMENTE INSTALAÇÃO. AF_08/2015_P | CRIAÇÃO DE COMPOSIÇÃO COM CUSTO
2015-08-01 | COMPOSIÇÃO | 90806 | ADUELA / MARCO / BATENTE PARA PORTA DE 70X210CM, FIXAÇÃO COM ARGAMASSA, PADRÃO MÉDIO FORNECIMENTO E INSTALAÇÃO. AF_08/2015_P | CRIAÇÃO DE COMPOSIÇÃO COM CUSTO
2015-08-01 | COMPOSIÇÃO | 90807 | ADUELA / MARCO / BATENTE PARA PORTA DE 70X210CM, FIXAÇÃO COM ARGAMASSA SOMENTE INSTALAÇÃO. AF_08/2015_P | CRIAÇÃO DE COMPOSIÇÃO COM CUSTO
2015-08-01 | COMPOSIÇÃO | 90816 | ADUELA / MARCO / BATENTE PARA PORTA DE 80X210CM, FIXAÇÃO COM ARGAMASSA, PADRÃO MÉDIO FORNECIMENTO E INSTALAÇÃO. AF_08/2015_P | CRIAÇÃO DE COMPOSIÇÃO COM CUSTO
2015-08-01 | COMPOSIÇÃO | 90817 | ADUELA / MARCO / BATENTE PARA PORTA DE 80X210CM, FIXAÇÃO COM ARGAMASSA SOMENTE INSTALAÇÃO. AF_08/2015_P | CRIAÇÃO DE COMPOSIÇÃO COM CUSTO
2015-08-01 | COMPOSIÇÃO | 90818 | ADUELA / MARCO / BATENTE PARA PORTA DE 90X210CM, FIXAÇÃO COM ARGAMASSA, PADRÃO MÉDIO FORNECIMENTO E INSTALAÇÃO. AF_08/2015_P | CRIAÇÃO DE COMPOSIÇÃO COM CUSTO
2015-08-01 | COMPOSIÇÃO | 90819 | ADUELA / MARCO / BATENTE PARA PORTA DE 90X210CM, FIXAÇÃO COM ARGAMASSA SOMENTE INSTALAÇÃO. AF_08/2015_P | CRIAÇÃO DE COMPOSIÇÃO COM CUSTO
2015-08-01 | COMPOSIÇÃO | 90820 | PORTA DE MADEIRA PARA PINTURA, SEMI-OCA (LEVE OU MÉDIA), 60X210CM, ESPESSURA DE 3,5CM, INCLUSO DOBRADIÇAS FORNECIMENTO E INSTALAÇÃO. AF_08/2015 | CRIAÇÃO DE COMPOSIÇÃO COM CUSTO
2015-08-01 | COMPOSIÇÃO | 90821 | PORTA DE MADEIRA PARA PINTURA, SEMI-OCA (LEVE OU MÉDIA), 70X210CM, ESPESSURA DE 3,5CM, INCLUSO DOBRADIÇAS FORNECIMENTO E INSTALAÇÃO. AF_08/2015 | CRIAÇÃO DE COMPOSIÇÃO COM CUSTO
2015-08-01 | COMPOSIÇÃO | 90822 | PORTA DE MADEIRA PARA PINTURA, SEMI-OCA (LEVE OU MÉDIA), 80X210CM, ESPESSURA DE 3,5CM, INCLUSO DOBRADIÇAS FORNECIMENTO E INSTALAÇÃO. AF_08/2015 | CRIAÇÃO DE COMPOSIÇÃO COM CUSTO
2015-08-01 | COMPOSIÇÃO | 90823 | PORTA DE MADEIRA PARA PINTURA, SEMI-OCA (LEVE OU MÉDIA), 90X210CM, ESPESSURA DE 3,5CM, INCLUSO DOBRADIÇAS FORNECIMENTO E INSTALAÇÃO. AF_08/2015 | CRIAÇÃO DE COMPOSIÇÃO COM CUSTO
2015-08-01 | COMPOSIÇÃO | 90826 | ALIZAR / GUARNIÇÃO DE 5X1,5CM PARA PORTA DE 60X210CM FIXADO COM PREGOS, PADRÃO MÉDIO - FORNECIMENTO E INSTALAÇÃO. AF_08/2015_P | CRIAÇÃO DE COMPOSIÇÃO COM CUSTO
2015-08-01 | COMPOSIÇÃO | 90827 | ALIZAR / GUARNIÇÃO DE 5X1,5CM PARA PORTA DE 70X210CM FIXADO COM PREGOS, PADRÃO MÉDIO -FORNECIMENTO E INSTALAÇÃO. AF_08/2015_P | CRIAÇÃO DE COMPOSIÇÃO COM CUSTO
2015-08-01 | COMPOSIÇÃO | 90828 | ALIZAR / GUARNIÇÃO DE 5X1,5CM PARA PORTA DE 80X210CM FIXADO COM PREGOS, PADRÃO MÉDIO - FORNECIMENTO E INSTALAÇÃO. AF_06/2015_P | CRIAÇÃO DE COMPOSIÇÃO COM CUSTO
2015-08-01 | COMPOSIÇÃO | 90829 | ALIZAR / GUARNIÇÃO DE 5X1,5CM PARA PORTA DE 90X210CM FIXADO COM PREGOS, PADRÃO MÉDIO - FORNECIMENTO E INSTALAÇÃO. AF_08/2015_P | CRIAÇÃO DE COMPOSIÇÃO COM CUSTO
2015-08-01 | COMPOSIÇÃO | 90830 | FECHADURA DE EMBUTIR COM CILINDRO, EXTERNA, COMPLETA, ACABAMENTO PADRÃO MÉDIO, INCLUSO EXECUÇÃO DE FURO - FORNECIMENTO E INSTALAÇÃO. AF_08/2015 | CRIAÇÃO DE COMPOSIÇÃO COM CUSTO
2015-08-01 | COMPOSIÇÃO | 90831 | FECHADURA DE EMBUTIR PARA PORTA DE BANHEIRO, COMPLETA, ACABAMENTO PADRÃO MÉDIO, INCLUSO EXECUÇÃO DE FURO - FORNECIMENTO E INSTALAÇÃO. AF_08/2015 | CRIAÇÃO DE COMPOSIÇÃO COM CUSTO
2015-08-01 | COMPOSIÇÃO | 90838 | PORTA CORTA-FOGO 90X210X4CM - FORNECIMENTO E INSTALAÇÃO. AF_08/2015 | CRIAÇÃO DE COMPOSIÇÃO COM CUSTO
2015-08-01 | COMPOSIÇÃO | 90841 | KIT DE PORTA DE MADEIRA PARA PINTURA, SEMI-OCA (LEVE OU MÉDIA), PADRÃO MÉDIO, 60X210CM, ESPESSURA DE 3,5CM, ITENS INCLUSOS: DOBRADIÇAS, MONTAGEM E INSTALAÇÃO DO BATENTE, FECHADURA COM EXECUÇÃO DO FURO FORNECIMENTO E INSTALAÇÃO. AF_08/2015 | CRIAÇÃO DE COMPOSIÇÃO COM CUSTO
2015-08-01 | COMPOSIÇÃO | 90842 | KIT DE PORTA DE MADEIRA PARA PINTURA, SEMI-OCA (LEVE OU MÉDIA), PADRÃO MÉDIO, 70X210CM, ESPESSURA DE 3,5CM, ITENS INCLUSOS: DOBRADIÇAS, MONTAGEM E INSTALAÇÃO DO BATENTE, FECHADURA COM EXECUÇÃO DO FURO FORNECIMENTO E INSTALAÇÃO. AF_08/2015 | CRIAÇÃO DE COMPOSIÇÃO COM CUSTO
2015-08-01 | COMPOSIÇÃO | 90843 | KIT DE PORTA DE MADEIRA PARA PINTURA, SEMI-OCA (LEVE OU MÉDIA), PADRÃO MÉDIO, 80X210CM, ESPESSURA DE 3,5CM, ITENS INCLUSOS: DOBRADIÇAS, MONTAGEM E INSTALAÇÃO DO BATENTE, FECHADURA COM EXECUÇÃO DO FURO FORNECIMENTO E INSTALAÇÃO. AF_08/2015 | CRIAÇÃO DE COMPOSIÇÃO COM CUSTO
2015-08-01 | COMPOSIÇÃO | 90844 | KIT DE PORTA DE MADEIRA PARA PINTURA, SEMI-OCA (LEVE OU MÉDIA), PADRÃO MÉDIO, 90X210CM, ESPESSURA DE 3,5CM, ITENS INCLUSOS: DOBRADIÇAS, MONTAGEM E INSTALAÇÃO DO BATENTE, FECHADURA COM EXECUÇÃO DO FURO FORNECIMENTO E INSTALAÇÃO. AF_08/2015 | CRIAÇÃO DE COMPOSIÇÃO COM CUSTO
2015-08-01 | COMPOSIÇÃO | 90847 | KIT DE PORTA DE MADEIRA PARA PINTURA, SEMI-OCA (LEVE OU MÉDIA), PADRÃO MÉDIO, 60X210CM, ESPESSURA DE 3,5CM, ITENS INCLUSOS: DOBRADIÇAS, MONTAGEM E INSTALAÇÃO DO BATENTE, SEM FECHADURA FORNECIMENTO E INSTALAÇÃO. AF_08/2015 | CRIAÇÃO DE COMPOSIÇÃO COM CUSTO
2015-08-01 | COMPOSIÇÃO | 90848 | KIT DE PORTA DE MADEIRA PARA PINTURA, SEMI-OCA (LEVE OU MÉDIA), PADRÃO MÉDIO, 70X210CM, ESPESSURA DE 3,5CM, ITENS INCLUSOS: DOBRADIÇAS, MONTAGEM E INSTALAÇÃO DO BATENTE, SEM FECHADURA FORNECIMENTO E INSTALAÇÃO. AF_08/2015 | CRIAÇÃO DE COMPOSIÇÃO COM CUSTO
2015-08-01 | COMPOSIÇÃO | 90849 | KIT DE PORTA DE MADEIRA PARA PINTURA, SEMI-OCA (LEVE OU MÉDIA), PADRÃO MÉDIO, 80X210CM, ESPESSURA DE 3,5CM, ITENS INCLUSOS: DOBRADIÇAS, MONTAGEM E INSTALAÇÃO DO BATENTE, SEM FECHADURA FORNECIMENTO E INSTALAÇÃO. AF_08/2015 | CRIAÇÃO DE COMPOSIÇÃO COM CUSTO
2015-08-01 | COMPOSIÇÃO | 90850 | KIT DE PORTA DE MADEIRA PARA PINTURA, SEMI-OCA (LEVE OU MÉDIA), PADRÃO MÉDIO, 90X210CM, ESPESSURA DE 3,5CM, ITENS INCLUSOS: DOBRADIÇAS, MONTAGEM E INSTALAÇÃO DO BATENTE, SEM FECHADURA FORNECIMENTO E INSTALAÇÃO. AF_08/2015 | CRIAÇÃO DE COMPOSIÇÃO COM CUSTO
2015-08-01 | COMPOSIÇÃO | 91009 | PORTA DE MADEIRA PARA VERNIZ, SEMI-OCA (LEVE OU MÉDIA), 60X210CM, ESPESSURA DE 3,5CM, INCLUSO DOBRADIÇAS FORNECIMENTO E INSTALAÇÃO. AF_08/2015 | CRIAÇÃO DE COMPOSIÇÃO COM CUSTO
2015-08-01 | COMPOSIÇÃO | 91010 | PORTA DE MADEIRA PARA VERNIZ, SEMI-OCA (LEVE OU MÉDIA), 70X210CM, ESPESSURA DE 3,5CM, INCLUSO DOBRADIÇAS FORNECIMENTO E INSTALAÇÃO. AF_08/2015 | CRIAÇÃO DE COMPOSIÇÃO COM CUSTO
2015-08-01 | COMPOSIÇÃO | 91011 | PORTA DE MADEIRA PARA VERNIZ, SEMI-OCA (LEVE OU MÉDIA), 80X210CM, ESPESSURA DE 3,5CM, INCLUSO DOBRADIÇAS FORNECIMENTO E INSTALAÇÃO. AF_08/2015 | CRIAÇÃO DE COMPOSIÇÃO COM CUSTO
2015-08-01 | COMPOSIÇÃO | 91012 | PORTA DE MADEIRA PARA VERNIZ, SEMI-OCA (LEVE OU MÉDIA), 90X210CM, ESPESSURA DE 3,5CM, INCLUSO DOBRADIÇAS FORNECIMENTO E INSTALAÇÃO. AF_08/2015 | CRIAÇÃO DE COMPOSIÇÃO COM CUSTO
2015-08-01 | COMPOSIÇÃO | 91013 | KIT DE PORTA DE MADEIRA PARA VERNIZ, SEMI-OCA (LEVE OU MÉDIA), PADRÃO MÉDIO, 60X210CM, ESPESSURA DE 3,5CM, ITENS INCLUSOS: DOBRADIÇAS, MONTAGEM E INSTALAÇÃO DO BATENTE, SEM FECHADURA FORNECIMENTO E INSTALAÇÃO. AF_08/2015 | CRIAÇÃO DE COMPOSIÇÃO COM CUSTO
2015-08-01 | COMPOSIÇÃO | 91014 | KIT DE PORTA DE MADEIRA PARA VERNIZ, SEMI-OCA (LEVE OU MÉDIA), PADRÃO MÉDIO, 70X210CM, ESPESSURA DE 3,5CM, ITENS INCLUSOS: DOBRADIÇAS, MONTAGEM E INSTALAÇÃO DO BATENTE, SEM FECHADURA FORNECIMENTO E INSTALAÇÃO. AF_08/2015 | CRIAÇÃO DE COMPOSIÇÃO COM CUSTO
2015-08-01 | COMPOSIÇÃO | 91015 | KIT DE PORTA DE MADEIRA PARA VERNIZ, SEMI-OCA (LEVE OU MÉDIA), PADRÃO MÉDIO, 80X210CM, ESPESSURA DE 3,5CM, ITENS INCLUSOS: DOBRADIÇAS, MONTAGEM E INSTALAÇÃO DO BATENTE, SEM FECHADURA - FORNECIMENTO E INSTALAÇÃO. AF_08/2015 | CRIAÇÃO DE COMPOSIÇÃO COM CUSTO
2015-08-01 | COMPOSIÇÃO | 91016 | KIT DE PORTA DE MADEIRA PARA VERNIZ, SEMI-OCA (LEVE OU MÉDIA), PADRÃO MÉDIO, 90X210CM, ESPESSURA DE 3,5CM, ITENS INCLUSOS: DOBRADIÇAS, MONTAGEM E INSTALAÇÃO DO BATENTE, SEM FECHADURA - FORNECIMENTO E INSTALAÇÃO. AF_06/2015 | CRIAÇÃO DE COMPOSIÇÃO COM CUSTO
2015-08-01 | COMPOSIÇÃO | 91273 | PLACA VIBRATÓRIA REVERSÍVEL COM MOTOR 4 TEMPOS A GASOLINA, FORÇA CENTRÍFUGA DE 25 KN (2500 KGF), POTÊNCIA 5,5 CV - DEPRECIAÇÃO. AF_08/2015 | CRIAÇÃO DE COMPOSIÇÃO COM CUSTO
2015-08-01 | COMPOSIÇÃO | 91274 | PLACA VIBRATÓRIA REVERSÍVEL COM MOTOR 4 TEMPOS A GASOLINA, FORÇA CENTRÍFUGA DE 25 KN (2500 KGF), POTÊNCIA 5,5 CV - JUROS. AF_08/2015 | CRIAÇÃO DE COMPOSIÇÃO COM CUSTO
2015-08-01 | COMPOSIÇÃO | 91275 | PLACA VIBRATÓRIA REVERSÍVEL COM MOTOR 4 TEMPOS A GASOLINA, FORÇA CENTRÍFUGA DE 25 KN (2500 KGF), POTÊNCIA 5,5 CV - MANUTENÇÃO. AF_08/2015 | CRIAÇÃO DE COMPOSIÇÃO COM CUSTO
2015-08-01 | COMPOSIÇÃO | 91276 | PLACA VIBRATÓRIA REVERSÍVEL COM MOTOR 4 TEMPOS A GASOLINA, FORÇA CENTRÍFUGA DE 25 KN (2500 KGF), POTÊNCIA 5,5 CV - MATERIAIS NA OPERAÇÃO. AF_08/2015 | CRIAÇÃO DE COMPOSIÇÃO COM CUSTO
2015-08-01 | COMPOSIÇÃO | 91277 | PLACA VIBRATÓRIA REVERSÍVEL COM MOTOR 4 TEMPOS A GASOLINA, FORÇA CENTRÍFUGA DE 25 KN (2500 KGF), POTÊNCIA 5,5 CV - CHP DIURNO. AF_08/2015 | CRIAÇÃO DE COMPOSIÇÃO COM CUSTO
2015-08-01 | COMPOSIÇÃO | 91278 | PLACA VIBRATÓRIA REVERSÍVEL COM MOTOR 4 TEMPOS A GASOLINA, FORÇA CENTRÍFUGA DE 25 KN (2500 KGF), POTÊNCIA 5,5 CV - CHI DIURNO. AF_08/2015 | CRIAÇÃO DE COMPOSIÇÃO COM CUSTO
2015-08-01 | COMPOSIÇÃO | 91279 | CORTADORA DE PISO COM MOTOR 4 TEMPOS A GASOLINA, POTÊNCIA DE 13 HP, COM DISCO DE CORTE DIAMANTADO SEGMENTADO PARA CONCRETO, DIÂMETRO DE 350 MM, FURO DE 1 ? (14 X 1 ?) - DEPRECIAÇÃO. AF_08/2015 | CRIAÇÃO DE COMPOSIÇÃO COM CUSTO
2015-08-01 | COMPOSIÇÃO | 91280 | CORTADORA DE PISO COM MOTOR 4 TEMPOS A GASOLINA, POTÊNCIA DE 13 HP, COM DISCO DE CORTE DIAMANTADO SEGMENTADO PARA CONCRETO, DIÂMETRO DE 350 MM, FURO DE 1 ? (14 X 1 ?) - JUROS. AF_08/2015 | CRIAÇÃO DE COMPOSIÇÃO COM CUSTO
2015-08-01 | COMPOSIÇÃO | 91281 | CORTADORA DE PISO COM MOTOR 4 TEMPOS A GASOLINA, POTÊNCIA DE 13 HP, COM DISCO DE CORTE DIAMANTADO SEGMENTADO PARA CONCRETO, DIÂMETRO DE 350 MM, FURO DE 1 ? (14 X 1 ?) - MANUTENÇÃO. AF_08/2015 | CRIAÇÃO DE COMPOSIÇÃO COM CUSTO
2015-08-01 | COMPOSIÇÃO | 91282 | CORTADORA DE PISO COM MOTOR 4 TEMPOS A GASOLINA, POTÊNCIA DE 13 HP, COM DISCO DE CORTE DIAMANTADO SEGMENTADO PARA CONCRETO, DIÂMETRO DE 350 MM, FURO DE 1 ? (14 X 1 ?) - MATERIAIS NA OPERAÇÃO. AF_08/2015 | CRIAÇÃO DE COMPOSIÇÃO COM CUSTO
2015-08-01 | COMPOSIÇÃO | 91283 | CORTADORA DE PISO COM MOTOR 4 TEMPOS A GASOLINA, POTÊNCIA DE 13 HP, COM DISCO DE CORTE DIAMANTADO SEGMENTADO PARA CONCRETO, DIÂMETRO DE 350 MM, FURO DE 1 “ (14 X 1 “) - CHP DIURNO. AF_08/2015 | CRIAÇÃO DE COMPOSIÇÃO COM CUSTO
2015-08-01 | COMPOSIÇÃO | 91285 | CORTADORA DE PISO COM MOTOR 4 TEMPOS A GASOLINA, POTÊNCIA DE 13 HP, COM DISCO DE CORTE DIAMANTADO SEGMENTADO PARA CONCRETO, DIÂMETRO DE 350 MM, FURO DE 1 “ (14 X 1 “) - CHI DIURNO. AF_08/2015 | CRIAÇÃO DE COMPOSIÇÃO COM CUSTO
2015-08-01 | COMPOSIÇÃO | 91286 | ADUELA / MARCO / BATENTE PARA PORTA DE 60X210CM, PADRÃO POPULAR ? FORNECIMENTO E MONTAGEM. AF_08/2015 | CRIAÇÃO DE COMPOSIÇÃO COM CUSTO
2015-08-01 | COMPOSIÇÃO | 91287 | ADUELA / MARCO / BATENTE PARA PORTA DE 70X210CM, PADRÃO POPULAR ? FORNECIMENTO E MONTAGEM. AF_08/2015 | CRIAÇÃO DE COMPOSIÇÃO COM CUSTO
2015-08-01 | COMPOSIÇÃO | 91288 | ADUELA / MARCO / BATENTE PARA PORTA DE 80X210CM, PADRÃO POPULAR ? FORNECIMENTO E MONTAGEM. AF_08/2015 | CRIAÇÃO DE COMPOSIÇÃO COM CUSTO
2015-08-01 | COMPOSIÇÃO | 91290 | ADUELA / MARCO / BATENTE PARA PORTA DE 90X210CM, PADRÃO POPULAR ? FORNECIMENTO E MONTAGEM. AF_08/2015 | CRIAÇÃO DE COMPOSIÇÃO COM CUSTO
2015-08-01 | COMPOSIÇÃO | 91291 | ADUELA / MARCO / BATENTE PARA PORTA DE 60X210CM, FIXAÇÃO COM ARGAMASSA, PADRÃO POPULAR ? FORNECIMENTO E INSTALAÇÃO. AF_08/2015_P | CRIAÇÃO DE COMPOSIÇÃO COM CUSTO
2015-08-01 | COMPOSIÇÃO | 91292 | ADUELA / MARCO / BATENTE PARA PORTA DE 70X210CM, FIXAÇÃO COM ARGAMASSA, PADRÃO POPULAR ? FORNECIMENTO E INSTALAÇÃO. AF_08/2015_P | CRIAÇÃO DE COMPOSIÇÃO COM CUSTO
2015-08-01 | COMPOSIÇÃO | 91293 | ADUELA / MARCO / BATENTE PARA PORTA DE 80X210CM, FIXAÇÃO COM ARGAMASSA, PADRÃO POPULAR ? FORNECIMENTO E INSTALAÇÃO. AF_08/2015_P | CRIAÇÃO DE COMPOSIÇÃO COM CUSTO
2015-08-01 | COMPOSIÇÃO | 91294 | ADUELA / MARCO / BATENTE PARA PORTA DE 90X210CM, FIXAÇÃO COM ARGAMASSA, PADRÃO POPULAR ? FORNECIMENTO E INSTALAÇÃO. AF_08/2015_P | CRIAÇÃO DE COMPOSIÇÃO COM CUSTO
2015-08-01 | COMPOSIÇÃO | 91295 | PORTA DE MADEIRA ALMOFADADA, SEMI-OCA (LEVE OU MÉDIA), 60X210CM, ESPESSURA DE 3CM, INCLUSO DOBRADIÇAS ? FORNECIMENTO E INSTALAÇÃO. AF_08/2015 | CRIAÇÃO DE COMPOSIÇÃO COM CUSTO
2015-08-01 | COMPOSIÇÃO | 91296 | PORTA DE MADEIRA ALMOFADADA, SEMI-OCA (LEVE OU MÉDIA), 70X210CM, ESPESSURA DE 3CM, INCLUSO DOBRADIÇAS ? FORNECIMENTO E INSTALAÇÃO. AF_08/2015 | CRIAÇÃO DE COMPOSIÇÃO COM CUSTO
2015-08-01 | COMPOSIÇÃO | 91297 | PORTA DE MADEIRA ALMOFADADA, SEMI-OCA (LEVE OU MÉDIA), 80X210CM, ESPESSURA DE 3,5CM, INCLUSO DOBRADIÇAS ? FORNECIMENTO E INSTALAÇÃO. AF_08/2015 | CRIAÇÃO DE COMPOSIÇÃO COM CUSTO
2015-08-01 | COMPOSIÇÃO | 91298 | PORTA DE MADEIRA TIPO VENEZIANA, SEMI-OCA (LEVE OU MÉDIA), 80X210CM, ESPESSURA DE 3CM, INCLUSO DOBRADIÇAS ? FORNECIMENTO E INSTALAÇÃO. AF_08/2015 | CRIAÇÃO DE COMPOSIÇÃO COM CUSTO
2015-08-01 | COMPOSIÇÃO | 91299 | PORTA DE MADEIRA, TIPO MEXICANA, SEMI-OCA (PESADA OU SUPERPESADA), 80X210CM, ESPESSURA DE 3,5CM, INCLUSO DOBRADIÇAS ? FORNECIMENTO E INSTALAÇÃO. AF_08/2015 | CRIAÇÃO DE COMPOSIÇÃO COM CUSTO
2015-08-01 | COMPOSIÇÃO | 91300 | ALIZAR / GUARNIÇÃO DE 5X1,5CM PARA PORTA DE 60X210CM FIXADO COM PREGOS, PADRÃO POPULAR ? FORNECIMENTO E INSTALAÇÃO. AF_08/2015 | CRIAÇÃO DE COMPOSIÇÃO COM CUSTO
2015-08-01 | COMPOSIÇÃO | 91301 | ALIZAR / GUARNIÇÃO DE 5X1,5CM PARA PORTA DE 70X210CM FIXADO COM PREGOS, PADRÃO POPULAR ? FORNECIMENTO E INSTALAÇÃO. AF_08/2015 | CRIAÇÃO DE COMPOSIÇÃO COM CUSTO
2015-08-01 | COMPOSIÇÃO | 91302 | ALIZAR / GUARNIÇÃO DE 5X1,5CM PARA PORTA DE 80X210CM FIXADO COM PREGOS, PADRÃO POPULAR ? FORNECIMENTO E INSTALAÇÃO. AF_08/2015 | CRIAÇÃO DE COMPOSIÇÃO COM CUSTO
2015-08-01 | COMPOSIÇÃO | 91303 | ALIZAR / GUARNIÇÃO DE 5X1,5CM PARA PORTA DE 90X210CM FIXADO COM PREGOS, PADRÃO POPULAR - FORNECIMENTO E INSTALAÇÃO. AF_08/2015_P | CRIAÇÃO DE COMPOSIÇÃO COM CUSTO
2015-08-01 | COMPOSIÇÃO | 91304 | FECHADURA DE EMBUTIR COM CILINDRO, EXTERNA, COMPLETA, ACABAMENTO PADRÃO POPULAR, INCLUSO EXECUÇÃO DE FURO - FORNECIMENTO E INSTALAÇÃO. AF_08/2015 | CRIAÇÃO DE COMPOSIÇÃO COM CUSTO
2015-08-01 | COMPOSIÇÃO | 91305 | FECHADURA DE EMBUTIR PARA PORTA DE BANHEIRO, COMPLETA, ACABAMENTO PADRÃO POPULAR, INCLUSO EXECUÇÃO DE FURO - FORNECIMENTO E INSTALAÇÃO. AF_08/2015 | CRIAÇÃO DE COMPOSIÇÃO COM CUSTO
2015-08-01 | COMPOSIÇÃO | 91306 | FECHADURA DE EMBUTIR PARA PORTAS INTERNAS, COMPLETA, ACABAMENTO PADRÃO MÉDIO, COM EXECUÇÃO DE FURO - FORNECIMENTO E INSTALAÇÃO. AF_08/2015 | CRIAÇÃO DE COMPOSIÇÃO COM CUSTO
2015-08-01 | COMPOSIÇÃO | 91307 | FECHADURA DE EMBUTIR PARA PORTAS INTERNAS, COMPLETA, ACABAMENTO PADRÃO POPULAR, COM EXECUÇÃO DE FURO - FORNECIMENTO E INSTALAÇÃO. AF_08/2015 | CRIAÇÃO DE COMPOSIÇÃO COM CUSTO
2015-08-01 | COMPOSIÇÃO | 91312 | KIT DE PORTA DE MADEIRA PARA PINTURA, SEMI-OCA (LEVE OU MÉDIA), PADRÃO POPULAR, 60X210CM, ESPESSURA DE 3,5CM, ITENS INCLUSOS: DOBRADIÇAS, MONTAGEM E INSTALAÇÃO DO BATENTE, FECHADURA COM EXECUÇÃO DO FURO FORNECIMENTO E INSTALAÇÃO. AF_08/2015 | CRIAÇÃO DE COMPOSIÇÃO COM CUSTO
2015-08-01 | COMPOSIÇÃO | 91313 | KIT DE PORTA DE MADEIRA PARA PINTURA, SEMI-OCA (LEVE OU MÉDIA), PADRÃO POPULAR, 70X210CM, ESPESSURA DE 3,5CM, ITENS INCLUSOS: DOBRADIÇAS, MONTAGEM E INSTALAÇÃO DO BATENTE, FECHADURA COM EXECUÇÃO DO FURO FORNECIMENTO E INSTALAÇÃO. AF_08/2015 | CRIAÇÃO DE COMPOSIÇÃO COM CUSTO
2015-08-01 | COMPOSIÇÃO | 91314 | KIT DE PORTA DE MADEIRA PARA PINTURA, SEMI-OCA (LEVE OU MÉDIA), PADRÃO POPULAR, 80X210CM, ESPESSURA DE 3,5CM, ITENS INCLUSOS: DOBRADIÇAS, MONTAGEM E INSTALAÇÃO DO BATENTE, FECHADURA COM EXECUÇÃO DO FURO FORNECIMENTO E INSTALAÇÃO. AF_08/2015 | CRIAÇÃO DE COMPOSIÇÃO COM CUSTO
2015-08-01 | COMPOSIÇÃO | 91315 | KIT DE PORTA DE MADEIRA PARA PINTURA, SEMI-OCA (LEVE OU MÉDIA), PADRÃO POPULAR, 90X210CM, ESPESSURA DE 3,5CM, ITENS INCLUSOS: DOBRADIÇAS, MONTAGEM E INSTALAÇÃO DO BATENTE, FECHADURA COM EXECUÇÃO DO FURO FORNECIMENTO E INSTALAÇÃO. AF_08/2015 | CRIAÇÃO DE COMPOSIÇÃO COM CUSTO
2015-08-01 | COMPOSIÇÃO | 91318 | KIT DE PORTA DE MADEIRA PARA PINTURA, SEMI-OCA (LEVE OU MÉDIA), PADRÃO POPULAR, 60X210CM, ESPESSURA DE 3,5CM, ITENS INCLUSOS: DOBRADIÇAS, MONTAGEM E INSTALAÇÃO DO BATENTE, SEM FECHADURA ? FORNECIMENTO E INSTALAÇÃO. AF_08/2015 | CRIAÇÃO DE COMPOSIÇÃO COM CUSTO
2015-08-01 | COMPOSIÇÃO | 91319 | KIT DE PORTA DE MADEIRA PARA PINTURA, SEMI-OCA (LEVE OU MÉDIA), PADRÃO POPULAR, 70X210CM, ESPESSURA DE 3,5CM, ITENS INCLUSOS: DOBRADIÇAS, MONTAGEM E INSTALAÇÃO DO BATENTE, SEM FECHADURA ? FORNECIMENTO E INSTALAÇÃO. AF_08/2015 | CRIAÇÃO DE COMPOSIÇÃO COM CUSTO
2015-08-01 | COMPOSIÇÃO | 91320 | KIT DE PORTA DE MADEIRA PARA PINTURA, SEMI-OCA (LEVE OU MÉDIA), PADRÃO POPULAR, 80X210CM, ESPESSURA DE 3,5CM, ITENS INCLUSOS: DOBRADIÇAS, MONTAGEM E INSTALAÇÃO DO BATENTE, SEM FECHADURA ? FORNECIMENTO E INSTALAÇÃO. AF_08/2015 | CRIAÇÃO DE COMPOSIÇÃO COM CUSTO
2015-08-01 | COMPOSIÇÃO | 91321 | KIT DE PORTA DE MADEIRA PARA PINTURA, SEMI-OCA (LEVE OU MÉDIA), PADRÃO POPULAR, 90X210CM, ESPESSURA DE 3,5CM, ITENS INCLUSOS: DOBRADIÇAS, MONTAGEM E INSTALAÇÃO DO BATENTE, SEM FECHADURA ? FORNECIMENTO E INSTALAÇÃO. AF_08/2015 | CRIAÇÃO DE COMPOSIÇÃO COM CUSTO
2015-08-01 | COMPOSIÇÃO | 91324 | KIT DE PORTA DE MADEIRA PARA VERNIZ, SEMI-OCA (LEVE OU MÉDIA), PADRÃO POPULAR, 60X210CM, ESPESSURA DE 3,5CM, ITENS INCLUSOS: DOBRADIÇAS, MONTAGEM E INSTALAÇÃO DO BATENTE, SEM FECHADURA ? FORNECIMENTO E INSTALAÇÃO. AF_08/2015 | CRIAÇÃO DE COMPOSIÇÃO COM CUSTO
2015-08-01 | COMPOSIÇÃO | 91325 | KIT DE PORTA DE MADEIRA PARA VERNIZ, SEMI-OCA (LEVE OU MÉDIA), PADRÃO POPULAR, 70X210CM, ESPESSURA DE 3,5CM, ITENS INCLUSOS: DOBRADIÇAS, MONTAGEM E INSTALAÇÃO DO BATENTE, SEM FECHADURA ? FORNECIMENTO E INSTALAÇÃO. AF_08/2015 | CRIAÇÃO DE COMPOSIÇÃO COM CUSTO
2015-08-01 | COMPOSIÇÃO | 91326 | KIT DE PORTA DE MADEIRA PARA VERNIZ, SEMI-OCA (LEVE OU MÉDIA), PADRÃO POPULAR, 80X210CM, ESPESSURA DE 3,5CM, ITENS INCLUSOS: DOBRADIÇAS, MONTAGEM E INSTALAÇÃO DO BATENTE, SEM FECHADURA - FORNECIMENTO E INSTALAÇÃO. AF_08/2015 | CRIAÇÃO DE COMPOSIÇÃO COM CUSTO
2015-08-01 | COMPOSIÇÃO | 91327 | KIT DE PORTA DE MADEIRA PARA VERNIZ, SEMI-OCA (LEVE OU MÉDIA), PADRÃO POPULAR, 90X210CM, ESPESSURA DE 3,5CM, ITENS INCLUSOS: DOBRADIÇAS, MONTAGEM E INSTALAÇÃO DO BATENTE, SEM FECHADURA - FORNECIMENTO E INSTALAÇÃO. AF_08/2015 | CRIAÇÃO DE COMPOSIÇÃO COM CUSTO
2015-08-01 | COMPOSIÇÃO | 91328 | KIT DE PORTA DE MADEIRA ALMOFADADA, SEMI-OCA (LEVE OU MÉDIA), PADRÃO MÉDIO 60X210CM, ESPESSURA DE 3CM, ITENS INCLUSOS: DOBRADIÇAS, MONTAGEM E INSTALAÇÃO DO BATENTE, SEM FECHADURA - FORNECIMENTO E INSTALAÇÃO. AF_08/2015 | CRIAÇÃO DE COMPOSIÇÃO COM CUSTO
2015-08-01 | COMPOSIÇÃO | 91329 | KIT DE PORTA DE MADEIRA ALMOFADADA, SEMI-OCA (LEVE OU MÉDIA), PADRÃO POPULAR, 60X210CM, ESPESSURA DE 3CM, ITENS INCLUSOS: DOBRADIÇAS, MONTAGEM E INSTALAÇÃO DO BATENTE, SEM FECHADURA - FORNECIMENTO E INSTALAÇÃO. AF_08/2015 | CRIAÇÃO DE COMPOSIÇÃO COM CUSTO
2015-08-01 | COMPOSIÇÃO | 91330 | KIT DE PORTA DE MADEIRA ALMOFADADA, SEMI-OCA (LEVE OU MÉDIA), PADRÃO MÉDIO, 70X210CM, ESPESSURA DE 3CM, ITENS INCLUSOS: DOBRADIÇAS, MONTAGEM E INSTALAÇÃO DO BATENTE, SEM FECHADURA - FORNECIMENTO E INSTALAÇÃO. AF_08/2015 | CRIAÇÃO DE COMPOSIÇÃO COM CUSTO
2015-08-01 | COMPOSIÇÃO | 91331 | KIT DE PORTA DE MADEIRA ALMOFADADA, SEMI-OCA (LEVE OU MÉDIA), PADRÃO POPULAR, 70X210CM, ESPESSURA DE 3CM, ITENS INCLUSOS: DOBRADIÇAS, MONTAGEM E INSTALAÇÃO DO BATENTE, SEM FECHADURA - FORNECIMENTO E INSTALAÇÃO. AF_08/2015 | CRIAÇÃO DE COMPOSIÇÃO COM CUSTO
2015-08-01 | COMPOSIÇÃO | 91332 | KIT DE PORTA DE MADEIRA ALMOFADADA, SEMI-OCA (LEVE OU MÉDIA), PADRÃO MÉDIO, 80X210CM, ESPESSURA DE 3,5CM, ITENS INCLUSOS: DOBRADIÇAS, MONTAGEM E INSTALAÇÃO DO BATENTE, SEM FECHADURA - FORNECIMENTO E INSTALAÇÃO. AF_08/2015 | CRIAÇÃO DE COMPOSIÇÃO COM CUSTO
2015-08-01 | COMPOSIÇÃO | 91333 | KIT DE PORTA DE MADEIRA ALMOFADADA, SEMI-OCA (LEVE OU MÉDIA), PADRÃO POPULAR, 80X210CM, ESPESSURA DE 3,5CM, ITENS INCLUSOS: DOBRADIÇAS, MONTAGEM E INSTALAÇÃO DO BATENTE, SEM FECHADURA - FORNECIMENTO E INSTALAÇÃO. AF_08/2015 | CRIAÇÃO DE COMPOSIÇÃO COM CUSTO
2015-08-01 | COMPOSIÇÃO | 91334 | KIT DE PORTA DE MADEIRA TIPO VENEZIANA, SEMI-OCA (LEVE OU MÉDIA), PADRÃO MÉDIO, 80X210CM, ESPESSURA DE 3CM, ITENS INCLUSOS: DOBRADIÇAS, MONTAGEM E INSTALAÇÃO DO BATENTE, SEM FECHADURA - FORNECIMENTO E INSTALAÇÃO. AF_08/2015 | CRIAÇÃO DE COMPOSIÇÃO COM CUSTO
2015-08-01 | COMPOSIÇÃO | 91335 | KIT DE PORTA DE MADEIRA TIPO VENEZIANA, SEMI-OCA (LEVE OU MÉDIA), PADRÃO POPULAR, 80X210CM, ESPESSURA DE 3CM, ITENS INCLUSOS: DOBRADIÇAS, MONTAGEM E INSTALAÇÃO DO BATENTE, SEM FECHADURA - FORNECIMENTO E INSTALAÇÃO. AF_08/2015 | CRIAÇÃO DE COMPOSIÇÃO COM CUSTO
2015-08-01 | COMPOSIÇÃO | 91336 | KIT DE PORTA DE MADEIRA TIPO MEXICANA, SEMI-OCA (LEVE OU MÉDIA), PADRÃO MÉDIO, 80X210CM, ESPESSURA DE 3CM, ITENS INCLUSOS: DOBRADIÇAS, MONTAGEM E INSTALAÇÃO DO BATENTE, SEM FECHADURA - FORNECIMENTO E INSTALAÇÃO. AF_08/2015 | CRIAÇÃO DE COMPOSIÇÃO COM CUSTO
2015-08-01 | COMPOSIÇÃO | 91337 | KIT DE PORTA DE MADEIRA TIPO MEXICANA, SEMI-OCA (LEVE OU MÉDIA), PADRÃO POPULAR, 80X210CM, ESPESSURA DE 3CM, ITENS INCLUSOS: DOBRADIÇAS, MONTAGEM E INSTALAÇÃO DO BATENTE, SEM FECHADURA - FORNECIMENTO E INSTALAÇÃO. AF_08/2015 | CRIAÇÃO DE COMPOSIÇÃO COM CUSTO
2015-08-01 | COMPOSIÇÃO | 91338 | PORTA DE ALUMÍNIO DE ABRIR COM GUARNIÇÃO, FIXAÇÃO COM PARAFUSOS - FORNECIMENTO E INSTALAÇÃO. AF_08/2015 | CRIAÇÃO DE COMPOSIÇÃO COM CUSTO
2015-08-01 | COMPOSIÇÃO | 91339 | PORTA EM AÇO DE ABRIR COM POSTIGO PARA VIDRO E GUARNIÇÃO, FIXAÇÃO COM PARAFUSOS - FORNECIMENTO E INSTALAÇÃO. AF_08/2015 | CRIAÇÃO DE COMPOSIÇÃO COM CUSTO
2015-08-01 | COMPOSIÇÃO | 91340 | PORTA EM AÇO DE ABRIR COM TRAVESSAS PARA VIDRO E GUARNIÇÃO, FIXAÇÃO COM PARAFUSOS - FORNECIMENTO E INSTALAÇÃO. AF_08/2015 | CRIAÇÃO DE COMPOSIÇÃO COM CUSTO
2015-08-01 | COMPOSIÇÃO | 91341 | PORTA EM ALUMÍNIO DE ABRIR TIPO VENEZIANA COM GUARNIÇÃO, FIXAÇÃO COM PARAFUSOS - FORNECIMENTO E INSTALAÇÃO. AF_08/2015 | CRIAÇÃO DE COMPOSIÇÃO COM CUSTO
2015-08-01 | COMPOSIÇÃO | 91354 | CAMINHÃO TOCO, PESO BRUTO TOTAL 14.300 KG, CARGA ÚTIL MÁXIMA 9590 KG, DISTÂNCIA ENTRE EIXOS 4,76 M, POTÊNCIA 185 CV (NÃO INCLUI CARROCERIA) - DEPRECIAÇÃO. AF_06/2014 | CRIAÇÃO DE COMPOSIÇÃO COM CUSTO
2015-08-01 | COMPOSIÇÃO | 91355 | CAMINHÃO TOCO, PESO BRUTO TOTAL 14.300 KG, CARGA ÚTIL MÁXIMA 9590 KG, DISTÂNCIA ENTRE EIXOS 4,76 M, POTÊNCIA 185 CV (NÃO INCLUI CARROCERIA) - JUROS. AF_06/2014 | CRIAÇÃO DE COMPOSIÇÃO COM CUSTO
2015-08-01 | COMPOSIÇÃO | 91356 | CAMINHÃO TOCO, PESO BRUTO TOTAL 14.300 KG, CARGA ÚTIL MÁXIMA 9590 KG, DISTÂNCIA ENTRE EIXOS 4,76 M, POTÊNCIA 185 CV (NÃO INCLUI CARROCERIA) - IMPOSTOS E SEGUROS. AF_06/2014 | CRIAÇÃO DE COMPOSIÇÃO COM CUSTO
2015-08-01 | COMPOSIÇÃO | 91359 | CAMINHÃO PIPA 6.000 L, PESO BRUTO TOTAL 13.000 KG, DISTÂNCIA ENTRE EIXOS 4,80 M, POTÊNCIA 189 CV INCLUSIVE TANQUE DE AÇO PARA TRANSPORTE DE ÁGUA, CAPACIDADE 6 M3 - DEPRECIAÇÃO. AF_06/2014 | CRIAÇÃO DE COMPOSIÇÃO COM CUSTO
2015-08-01 | COMPOSIÇÃO | 91360 | CAMINHÃO PIPA 6.000 L, PESO BRUTO TOTAL 13.000 KG, DISTÂNCIA ENTRE EIXOS 4,80 M, POTÊNCIA 189 CV INCLUSIVE TANQUE DE AÇO PARA TRANSPORTE DE ÁGUA, CAPACIDADE 6 M3 - JUROS. AF_06/2014 | CRIAÇÃO DE COMPOSIÇÃO COM CUSTO
2015-08-01 | COMPOSIÇÃO | 91361 | CAMINHÃO PIPA 6.000 L, PESO BRUTO TOTAL 13.000 KG, DISTÂNCIA ENTRE EIXOS 4,80 M, POTÊNCIA 189 CV INCLUSIVE TANQUE DE AÇO PARA TRANSPORTE DE ÁGUA, CAPACIDADE 6 M3 - IMPOSTOS E SEGUROS. AF_06/2014 | CRIAÇÃO DE COMPOSIÇÃO COM CUSTO
2015-08-01 | COMPOSIÇÃO | 91367 | CAMINHÃO BASCULANTE 6 M3, PESO BRUTO TOTAL 16.000 KG, CARGA ÚTIL MÁXIMA 13.071 KG, DISTÂNCIA ENTRE EIXOS 4,80 M, POTÊNCIA 230 CV INCLUSIVE CAÇAMBA METÁLICA - DEPRECIAÇÃO. AF_06/2014 | CRIAÇÃO DE COMPOSIÇÃO COM CUSTO
2015-08-01 | COMPOSIÇÃO | 91368 | CAMINHÃO BASCULANTE 6 M3, PESO BRUTO TOTAL 16.000 KG, CARGA ÚTIL MÁXIMA 13.071 KG, DISTÂNCIA ENTRE EIXOS 4,80 M, POTÊNCIA 230 CV INCLUSIVE CAÇAMBA METÁLICA - JUROS. AF_06/2014 | CRIAÇÃO DE COMPOSIÇÃO COM CUSTO
2015-08-01 | COMPOSIÇÃO | 91369 | CAMINHÃO BASCULANTE 6 M3, PESO BRUTO TOTAL 16.000 KG, CARGA ÚTIL MÁXIMA 13.071 KG, DISTÂNCIA ENTRE EIXOS 4,80 M, POTÊNCIA 230 CV INCLUSIVE CAÇAMBA METÁLICA - IMPOSTOS E SEGUROS. AF_06/2014 | CRIAÇÃO DE COMPOSIÇÃO COM CUSTO
2015-08-01 | COMPOSIÇÃO | 91375 | CAMINHÃO TOCO, PESO BRUTO TOTAL 16.000 KG, CARGA ÚTIL MÁXIMA DE 10.685 KG, DISTÂNCIA ENTRE EIXOS 4,80 M, POTÊNCIA 189 CV EXCLUSIVE CARROCERIA - DEPRECIAÇÃO. AF_06/2014 | CRIAÇÃO DE COMPOSIÇÃO COM CUSTO
2015-08-01 | COMPOSIÇÃO | 91376 | CAMINHÃO TOCO, PESO BRUTO TOTAL 16.000 KG, CARGA ÚTIL MÁXIMA DE 10.685 KG, DISTÂNCIA ENTRE EIXOS 4,80 M, POTÊNCIA 189 CV EXCLUSIVE CARROCERIA - JUROS. AF_06/2014 | CRIAÇÃO DE COMPOSIÇÃO COM CUSTO
2015-08-01 | COMPOSIÇÃO | 91377 | CAMINHÃO TOCO, PESO BRUTO TOTAL 16.000 KG, CARGA ÚTIL MÁXIMA DE 10.685 KG, DISTÂNCIA ENTRE EIXOS 4,80 M, POTÊNCIA 189 CV EXCLUSIVE CARROCERIA - IMPOSTOS E SEGUROS. AF_06/2014 | CRIAÇÃO DE COMPOSIÇÃO COM CUSTO
2015-08-01 | COMPOSIÇÃO | 91380 | CAMINHÃO BASCULANTE 10 M3, TRUCADO CABINE SIMPLES, PESO BRUTO TOTAL 23.000 KG, CARGA ÚTIL MÁXIMA 15.935 KG, DISTÂNCIA ENTRE EIXOS 4,80 M, POTÊNCIA 230 CV INCLUSIVE CAÇAMBA METÁLICA - DEPRECIAÇÃO. AF_06/2014 | CRIAÇÃO DE COMPOSIÇÃO COM CUSTO
2015-08-01 | COMPOSIÇÃO | 91381 | CAMINHÃO BASCULANTE 10 M3, TRUCADO CABINE SIMPLES, PESO BRUTO TOTAL 23.000 KG, CARGA ÚTIL MÁXIMA 15.935 KG, DISTÂNCIA ENTRE EIXOS 4,80 M, POTÊNCIA 230 CV INCLUSIVE CAÇAMBA METÁLICA - JUROS. AF_06/2014 | CRIAÇÃO DE COMPOSIÇÃO COM CUSTO
2015-08-01 | COMPOSIÇÃO | 91382 | CAMINHÃO BASCULANTE 10 M3, TRUCADO CABINE SIMPLES, PESO BRUTO TOTAL 23.000 KG, CARGA ÚTIL MÁXIMA 15.935 KG, DISTÂNCIA ENTRE EIXOS 4,80 M, POTÊNCIA 230 CV INCLUSIVE CAÇAMBA METÁLICA - IMPOSTOS E SEGUROS. AF_06/2014 | CRIAÇÃO DE COMPOSIÇÃO COM CUSTO
2015-08-01 | COMPOSIÇÃO | 91383 | CAMINHÃO BASCULANTE 10 M3, TRUCADO CABINE SIMPLES, PESO BRUTO TOTAL 23.000 KG, CARGA ÚTIL MÁXIMA 15.935 KG, DISTÂNCIA ENTRE EIXOS 4,80 M, POTÊNCIA 230 CV INCLUSIVE CAÇAMBA METÁLICA - MANUTENÇÃO. AF_06/2014 | CRIAÇÃO DE COMPOSIÇÃO COM CUSTO
2015-08-01 | COMPOSIÇÃO | 91384 | CAMINHÃO BASCULANTE 10 M3, TRUCADO CABINE SIMPLES, PESO BRUTO TOTAL 23.000 KG, CARGA ÚTIL MÁXIMA 15.935 KG, DISTÂNCIA ENTRE EIXOS 4,80 M, POTÊNCIA 230 CV INCLUSIVE CAÇAMBA METÁLICA - MATERIAIS NA OPERAÇÃO. AF_06/2014 | CRIAÇÃO DE COMPOSIÇÃO COM CUSTO
2015-08-01 | COMPOSIÇÃO | 91386 | CAMINHÃO BASCULANTE 10 M3, TRUCADO CABINE SIMPLES, PESO BRUTO TOTAL 23.000 KG, CARGA ÚTIL MÁXIMA 15.935 KG, DISTÂNCIA ENTRE EIXOS 4,80 M, POTÊNCIA 230 CV INCLUSIVE CAÇAMBA METÁLICA - CHP DIURNO. AF_06/2014 | CRIAÇÃO DE COMPOSIÇÃO COM CUSTO
2015-08-01 | COMPOSIÇÃO | 91387 | CAMINHÃO BASCULANTE 10 M3, TRUCADO CABINE SIMPLES, PESO BRUTO TOTAL 23.000 KG, CARGA ÚTIL MÁXIMA 15.935 KG, DISTÂNCIA ENTRE EIXOS 4,80 M, POTÊNCIA 230 CV INCLUSIVE CAÇAMBA METÁLICA - CHI DIURNO. AF_06/2014 | CRIAÇÃO DE COMPOSIÇÃO COM CUSTO
2015-08-01 | COMPOSIÇÃO | 91390 | CAMINHÃO TOCO, PBT 14.300 KG, CARGA ÚTIL MÁX. 9.710 KG, DIST. ENTRE EIXOS 3,56 M, POTÊNCIA 185 CV, INCLUSIVE CARROCERIA FIXA ABERTA DE MADEIRA P/ TRANSPORTE GERAL DE CARGA SECA, DIMEN. APROX. 2,50 X 6,50 X 0,50 M - DEPRECIAÇÃO. AF_06/2014 | CRIAÇÃO DE COMPOSIÇÃO COM CUSTO
2015-08-01 | COMPOSIÇÃO | 91391 | CAMINHÃO TOCO, PBT 14.300 KG, CARGA ÚTIL MÁX. 9.710 KG, DIST. ENTRE EIXOS 3,56 M, POTÊNCIA 185 CV, INCLUSIVE CARROCERIA FIXA ABERTA DE MADEIRA P/ TRANSPORTE GERAL DE CARGA SECA, DIMEN. APROX. 2,50 X 6,50 X 0,50 M - JUROS. AF_06/2014 | CRIAÇÃO DE COMPOSIÇÃO COM CUSTO
2015-08-01 | COMPOSIÇÃO | 91392 | CAMINHÃO TOCO, PBT 14.300 KG, CARGA ÚTIL MÁX. 9.710 KG, DIST. ENTRE EIXOS 3,56 M, POTÊNCIA 185 CV, INCLUSIVE CARROCERIA FIXA ABERTA DE MADEIRA P/ TRANSPORTE GERAL DE CARGA SECA, DIMEN. APROX. 2,50 X 6,50 X 0,50 M - IMPOSTOS E SEGUROS. AF_06/2014 | CRIAÇÃO DE COMPOSIÇÃO COM CUSTO
2015-08-01 | COMPOSIÇÃO | 91395 | CAMINHÃO TOCO, PBT 14.300 KG, CARGA ÚTIL MÁX. 9.710 KG, DIST. ENTRE EIXOS 3,56 M, POTÊNCIA 185 CV, INCLUSIVE CARROCERIA FIXA ABERTA DE MADEIRA P/ TRANSPORTE GERAL DE CARGA SECA, DIMEN. APROX. 2,50 X 6,50 X 0,50 M - CHI DIURNO. AF_06/2014 | CRIAÇÃO DE COMPOSIÇÃO COM CUSTO
2015-08-01 | COMPOSIÇÃO | 91396 | CAMINHÃO PIPA 10.000 L TRUCADO, PESO BRUTO TOTAL 23.000 KG, CARGA ÚTIL MÁXIMA 15.935 KG, DISTÂNCIA ENTRE EIXOS 4,8 M, POTÊNCIA 230 CV, INCLUSIVE TANQUE DE AÇO PARA TRANSPORTE DE ÁGUA - DEPRECIAÇÃO. AF_06/2014 | CRIAÇÃO DE COMPOSIÇÃO COM CUSTO
2015-08-01 | COMPOSIÇÃO | 91397 | CAMINHÃO PIPA 10.000 L TRUCADO, PESO BRUTO TOTAL 23.000 KG, CARGA ÚTIL MÁXIMA 15.935 KG, DISTÂNCIA ENTRE EIXOS 4,8 M, POTÊNCIA 230 CV, INCLUSIVE TANQUE DE AÇO PARA TRANSPORTE DE ÁGUA - JUROS. AF_06/2014 | CRIAÇÃO DE COMPOSIÇÃO COM CUSTO
2015-08-01 | COMPOSIÇÃO | 91398 | CAMINHÃO PIPA 10.000 L TRUCADO, PESO BRUTO TOTAL 23.000 KG, CARGA ÚTIL MÁXIMA 15.935 KG, DISTÂNCIA ENTRE EIXOS 4,8 M, POTÊNCIA 230 CV, INCLUSIVE TANQUE DE AÇO PARA TRANSPORTE DE ÁGUA - IMPOSTOS E SEGUROS. AF_06/2014 | CRIAÇÃO DE COMPOSIÇÃO COM CUSTO
2015-08-01 | COMPOSIÇÃO | 91402 | CAMINHÃO BASCULANTE 6 M3 TOCO, PESO BRUTO TOTAL 16.000 KG, CARGA ÚTIL MÁXIMA 11.130 KG, DISTÂNCIA ENTRE EIXOS 5,36 M, POTÊNCIA 185 CV, INCLUSIVE CAÇAMBA METÁLICA - IMPOSTOS E SEGUROS. AF_06/2014 | CRIAÇÃO DE COMPOSIÇÃO COM CUSTO
2015-08-01 | COMPOSIÇÃO | 91466 | GUINDAUTO HIDRÁULICO, CAPACIDADE MÁXIMA DE CARGA 6200 KG, MOMENTO MÁXIMO DE CARGA 11,7 TM, ALCANCE MÁXIMO HORIZONTAL 9,70 M, INCLUSIVE CAMINHÃO TOCO PBT 16.000 KG, POTÊNCIA DE 189 CV - IMPOSTOS E SEGUROS. AF_08/2015 | CRIAÇÃO DE COMPOSIÇÃO COM CUSTO
2015-08-01 | COMPOSIÇÃO | 91467 | GUINDAUTO HIDRÁULICO, CAPACIDADE MÁXIMA DE CARGA 6200 KG, MOMENTO MÁXIMO DE CARGA 11,7 TM, ALCANCE MÁXIMO HORIZONTAL 9,70 M, INCLUSIVE CAMINHÃO TOCO PBT 16.000 KG, POTÊNCIA DE 189 CV - MATERIAIS NA OPERAÇÃO. AF_08/2015 | CRIAÇÃO DE COMPOSIÇÃO COM CUSTO
2015-08-01 | COMPOSIÇÃO | 91468 | ESPARGIDOR DE ASFALTO PRESSURIZADO, TANQUE 6 M3 COM ISOLAÇÃO TÉRMICA, AQUECIDO COM 2 MAÇARICOS, COM BARRA ESPARGIDORA 3,60 M, MONTADO SOBRE CAMINHÃO TOCO, PBT 14.300 KG, POTÊNCIA 185 CV - DEPRECIAÇÃO. AF_08/2015 | CRIAÇÃO DE COMPOSIÇÃO COM CUSTO
2015-08-01 | COMPOSIÇÃO | 91469 | ESPARGIDOR DE ASFALTO PRESSURIZADO, TANQUE 6 M3 COM ISOLAÇÃO TÉRMICA, AQUECIDO COM 2 MAÇARICOS, COM BARRA ESPARGIDORA 3,60 M, MONTADO SOBRE CAMINHÃO TOCO, PBT 14.300 KG, POTÊNCIA 185 CV - JUROS. AF_08/2015 | CRIAÇÃO DE COMPOSIÇÃO COM CUSTO
2015-08-01 | COMPOSIÇÃO | 91484 | ESPARGIDOR DE ASFALTO PRESSURIZADO, TANQUE 6 M3 COM ISOLAÇÃO TÉRMICA, AQUECIDO COM 2 MAÇARICOS, COM BARRA ESPARGIDORA 3,60 M, MONTADO SOBRE CAMINHÃO TOCO, PBT 14.300 KG, POTÊNCIA 185 CV - IMPOSTOS E SEGUROS. AF_08/2015 | CRIAÇÃO DE COMPOSIÇÃO COM CUSTO
2015-08-01 | COMPOSIÇÃO | 91485 | ESPARGIDOR DE ASFALTO PRESSURIZADO, TANQUE 6 M3 COM ISOLAÇÃO TÉRMICA, AQUECIDO COM 2 MAÇARICOS, COM BARRA ESPARGIDORA 3,60 M, MONTADO SOBRE CAMINHÃO TOCO, PBT 14.300 KG, POTÊNCIA 185 CV - MATERIAIS NA OPERAÇÃO. AF_08/2015 | CRIAÇÃO DE COMPOSIÇÃO COM CUSTO
2015-08-01 | COMPOSIÇÃO | 91486 | ESPARGIDOR DE ASFALTO PRESSURIZADO, TANQUE 6 M3 COM ISOLAÇÃO TÉRMICA, AQUECIDO COM 2 MAÇARICOS, COM BARRA ESPARGIDORA 3,60 M, MONTADO SOBRE CAMINHÃO TOCO, PBT 14.300 KG, POTÊNCIA 185 CV - CHI DIURNO. AF_08/2015 | CRIAÇÃO DE COMPOSIÇÃO COM CUSTO
2015-08-01 | COMPOSIÇÃO | 91514 | ESTUCAMENTO DE PANOS DE FACHADA SEM VÃOS DO SISTEMA DE PAREDES DE CONCRETO EM EDIFICAÇÕES DE MÚLTIPLOS PAVIMENTOS. AF_06/2015 | CRIAÇÃO DE COMPOSIÇÃO COM CUSTO
2015-08-01 | COMPOSIÇÃO | 91515 | ESTUCAMENTO DE PANOS DE FACHADA COM VÃOS DO SISTEMA DE PAREDES DE CONCRETO EM EDIFICAÇÕES DE MÚLTIPLOS PAVIMENTOS. AF_06/2015 | CRIAÇÃO DE COMPOSIÇÃO COM CUSTO
2015-08-01 | COMPOSIÇÃO | 91516 | ESTUCAMENTO DE SUPERFÍCIE EXTERNA DA SACADA DO SISTEMA DE PAREDES DE CONCRETO EM EDIFICAÇÕES DE MÚLTIPLOS PAVIMENTOS. AF_06/2015 | CRIAÇÃO DE COMPOSIÇÃO COM CUSTO
2015-08-01 | COMPOSIÇÃO | 91517 | ESTUCAMENTO DE PANOS DE FACHADA SEM VÃOS DO SISTEMA DE PAREDES DE CONCRETO EM EDIFICAÇÕES DE PAVIMENTO ÚNICO. AF_06/2015 | CRIAÇÃO DE COMPOSIÇÃO COM CUSTO
2015-08-01 | COMPOSIÇÃO | 91519 | ESTUCAMENTO DE PANOS DE FACHADA COM VÃOS DO SISTEMA DE PAREDES DE CONCRETO EM EDIFICAÇÕES DE PAVIMENTO ÚNICO. AF_06/2015 | CRIAÇÃO DE COMPOSIÇÃO COM CUSTO
2015-08-01 | COMPOSIÇÃO | 91520 | ESTUCAMENTO DE DENSIDADE BAIXA NAS FACES INTERNAS DE PAREDES DO SISTEMA DE PAREDES DE CONCRETO. AF_06/2015 | CRIAÇÃO DE COMPOSIÇÃO COM CUSTO
2015-08-01 | COMPOSIÇÃO | 91522 | ESTUCAMENTO, PARA QUALQUER REVESTIMENTO, EM TETO DO SISTEMA DE PAREDES DE CONCRETO. AF_06/2015 | CRIAÇÃO DE COMPOSIÇÃO COM CUSTO
2015-08-01 | COMPOSIÇÃO | 91525 | ESTUCAMENTO DE DENSIDADE ALTA, NAS FACES INTERNAS DE PAREDES DO SISTEMA DE PAREDES DE CONCRETO. AF_06/2015 | CRIAÇÃO DE COMPOSIÇÃO COM CUSTO
2015-08-01 | COMPOSIÇÃO | 91529 | COMPACTADOR DE SOLOS DE PERCUSSÃO (SOQUETE) COM MOTOR A GASOLINA 4 TEMPOS, POTÊNCIA 4 CV - DEPRECIAÇÃO. AF_08/2015 | CRIAÇÃO DE COMPOSIÇÃO COM CUSTO
2015-08-01 | COMPOSIÇÃO | 91530 | COMPACTADOR DE SOLOS DE PERCUSSÃO (SOQUETE) COM MOTOR A GASOLINA 4 TEMPOS, POTÊNCIA 4 CV - JUROS. AF_08/2015 | CRIAÇÃO DE COMPOSIÇÃO COM CUSTO
2015-08-01 | COMPOSIÇÃO | 91531 | COMPACTADOR DE SOLOS DE PERCUSSÃO (SOQUETE) COM MOTOR A GASOLINA 4 TEMPOS, POTÊNCIA 4 CV - MANUTENÇÃO. AF_08/2015 | CRIAÇÃO DE COMPOSIÇÃO COM CUSTO
2015-08-01 | COMPOSIÇÃO | 91532 | COMPACTADOR DE SOLOS DE PERCUSSÃO (SOQUETE) COM MOTOR A GASOLINA 4 TEMPOS, POTÊNCIA 4 CV - MATERIAIS NA OPERAÇÃO. AF_08/2015 | CRIAÇÃO DE COMPOSIÇÃO COM CUSTO
2015-08-01 | COMPOSIÇÃO | 91533 | COMPACTADOR DE SOLOS DE PERCUSSÃO (SOQUETE) COM MOTOR A GASOLINA 4 TEMPOS DE 4 CV - CHP DIURNO. AF_08/2015 | CRIAÇÃO DE COMPOSIÇÃO COM CUSTO
2015-08-01 | COMPOSIÇÃO | 91534 | COMPACTADOR DE SOLOS DE PERCUSSÃO (SOQUETE) COM MOTOR A GASOLINA 4 TEMPOS, POTÊNCIA 4 CV - CHI DIURNO. AF_08/2015 | CRIAÇÃO DE COMPOSIÇÃO COM CUSTO
2015-08-01 | COMPOSIÇÃO | 91593 | ARMAÇÃO DO SISTEMA DE PAREDES DE CONCRETO, EXECUTADA EM PAREDES DE EDIFICAÇÕES DE MÚLTIPLOS PAVIMENTOS, TELA Q-138. AF_06/2015 | CRIAÇÃO DE COMPOSIÇÃO COM CUSTO
2015-08-01 | COMPOSIÇÃO | 91594 | ARMAÇÃO DO SISTEMA DE PAREDES DE CONCRETO, EXECUTADA EM PAREDES DE EDIFICAÇÕES TÉRREAS OU DE MÚLTIPLOS PAVIMENTOS, TELA Q-92. AF_06/2015 | CRIAÇÃO DE COMPOSIÇÃO COM CUSTO
2015-08-01 | COMPOSIÇÃO | 91595 | ARMAÇÃO DO SISTEMA DE PAREDES DE CONCRETO, EXECUTADA EM PAREDES DE EDIFICAÇÕES TÉRREAS, TELA Q-61. AF_06/2015 | CRIAÇÃO DE COMPOSIÇÃO COM CUSTO
2015-08-01 | COMPOSIÇÃO | 91596 | ARMAÇÃO DO SISTEMA DE PAREDES DE CONCRETO, EXECUTADA COMO ARMADURA POSITIVA DE LAJES, TELA Q-138. AF_06/2015 | CRIAÇÃO DE COMPOSIÇÃO COM CUSTO
2015-08-01 | COMPOSIÇÃO | 91597 | ARMAÇÃO DO SISTEMA DE PAREDES DE CONCRETO, EXECUTADA COMO ARMADURA NEGATIVA DE LAJES, TELA T-196. AF_06/2015 | CRIAÇÃO DE COMPOSIÇÃO COM CUSTO
2015-08-01 | COMPOSIÇÃO | 91598 | ARMAÇÃO DO SISTEMA DE PAREDES DE CONCRETO, EXECUTADA COMO ARMADURA POSITIVA DE LAJES, TELA Q-113. AF_06/2015 | CRIAÇÃO DE COMPOSIÇÃO COM CUSTO
2015-08-01 | COMPOSIÇÃO | 91599 | ARMAÇÃO DO SISTEMA DE PAREDES DE CONCRETO, EXECUTADA COMO ARMADURA NEGATIVA DE LAJES, TELA L-159. AF_06/2015 | CRIAÇÃO DE COMPOSIÇÃO COM CUSTO
2015-08-01 | COMPOSIÇÃO | 91600 | ARMAÇÃO DO SISTEMA DE PAREDES DE CONCRETO, EXECUTADA EM PLATIBANDAS, TELA Q-92. AF_06/2015 | CRIAÇÃO DE COMPOSIÇÃO COM CUSTO
2015-08-01 | COMPOSIÇÃO | 91601 | ARMAÇÃO DO SISTEMA DE PAREDES DE CONCRETO, EXECUTADA COMO REFORÇO EM EDIFICAÇÕES, VERGALHÃO DE 6,3 MM DE DIÂMETRO. AF_06/2015 | CRIAÇÃO DE COMPOSIÇÃO COM CUSTO
2015-08-01 | COMPOSIÇÃO | 91602 | ARMAÇÃO DO SISTEMA DE PAREDES DE CONCRETO, EXECUTADA COMO REFORÇO EM EDIFICAÇÕES, VERGALHÃO DE 8,0 MM DE DIÂMETRO. AF_06/2015 | CRIAÇÃO DE COMPOSIÇÃO COM CUSTO
2015-08-01 | COMPOSIÇÃO | 91603 | ARMAÇÃO DO SISTEMA DE PAREDES DE CONCRETO, EXECUTADA COMO REFORÇO EM EDIFICAÇÕES, VERGALHÃO DE 10,0 MM DE DIÂMETRO. AF_06/2015 | CRIAÇÃO DE COMPOSIÇÃO COM CUSTO
2015-08-01 | COMPOSIÇÃO | 91629 | GUINDAUTO HIDRÁULICO, CAPACIDADE MÁXIMA DE CARGA 6500 KG, MOMENTO MÁXIMO DE CARGA 5,8 TM, ALCANCE MÁXIMO HORIZONTAL 7,60 M, INCLUSIVE CAMINHÃO TOCO PBT 9.700 KG, POTÊNCIA DE 160 CV - DEPRECIAÇÃO. AF_08/2015 | CRIAÇÃO DE COMPOSIÇÃO COM CUSTO
2015-08-01 | COMPOSIÇÃO | 91630 | GUINDAUTO HIDRÁULICO, CAPACIDADE MÁXIMA DE CARGA 6500 KG, MOMENTO MÁXIMO DE CARGA 5,8 TM, ALCANCE MÁXIMO HORIZONTAL 7,60 M, INCLUSIVE CAMINHÃO TOCO PBT 9.700 KG, POTÊNCIA DE 160 CV - JUROS. AF_08/2015 | CRIAÇÃO DE COMPOSIÇÃO COM CUSTO
2015-08-01 | COMPOSIÇÃO | 91631 | GUINDAUTO HIDRÁULICO, CAPACIDADE MÁXIMA DE CARGA 6500 KG, MOMENTO MÁXIMO DE CARGA 5,8 TM, ALCANCE MÁXIMO HORIZONTAL 7,60 M, INCLUSIVE CAMINHÃO TOCO PBT 9.700 KG, POTÊNCIA DE 160 CV ? IMPOSTOS E SEGUROS. AF_08/2015 | CRIAÇÃO DE COMPOSIÇÃO COM CUSTO
2015-08-01 | COMPOSIÇÃO | 91632 | GUINDAUTO HIDRÁULICO, CAPACIDADE MÁXIMA DE CARGA 6500 KG, MOMENTO MÁXIMO DE CARGA 5,8 TM, ALCANCE MÁXIMO HORIZONTAL 7,60 M, INCLUSIVE CAMINHÃO TOCO PBT 9.700 KG, POTÊNCIA DE 160 CV - MANUTENÇÃO. AF_08/2015 | CRIAÇÃO DE COMPOSIÇÃO COM CUSTO
2015-08-01 | COMPOSIÇÃO | 91633 | GUINDAUTO HIDRÁULICO, CAPACIDADE MÁXIMA DE CARGA 6500 KG, MOMENTO MÁXIMO DE CARGA 5,8 TM, ALCANCE MÁXIMO HORIZONTAL 7,60 M, INCLUSIVE CAMINHÃO TOCO PBT 9.700 KG, POTÊNCIA DE 160 CV - MATERIAIS NA OPERAÇÃO. AF_08/2015 | CRIAÇÃO DE COMPOSIÇÃO COM CUSTO
2015-08-01 | COMPOSIÇÃO | 91634 | GUINDAUTO HIDRÁULICO, CAPACIDADE MÁXIMA DE CARGA 6500 KG, MOMENTO MÁXIMO DE CARGA 5,8 TM, ALCANCE MÁXIMO HORIZONTAL 7,60 M, INCLUSIVE CAMINHÃO TOCO PBT 9.700 KG, POTÊNCIA DE 160 CV - CHP DIURNO. AF_08/2015 | CRIAÇÃO DE COMPOSIÇÃO COM CUSTO
2015-08-01 | COMPOSIÇÃO | 91635 | GUINDAUTO HIDRÁULICO, CAPACIDADE MÁXIMA DE CARGA 6500 KG, MOMENTO MÁXIMO DE CARGA 5,8 TM, ALCANCE MÁXIMO HORIZONTAL 7,60 M, INCLUSIVE CAMINHÃO TOCO PBT 9.700 KG, POTÊNCIA DE 160 CV - CHI DIURNO. AF_08/2015 | CRIAÇÃO DE COMPOSIÇÃO COM CUSTO
2015-08-01 | COMPOSIÇÃO | 91640 | CAMINHÃO DE TRANSPORTE DE MATERIAL ASFALTICO 30000L, COM CAVALO MECANICO DE CAPACIDADE MÁXIMA DE TRAÇÃO COMBINADO DE 66000 KG, POTÊNCIA 360 CV, INCLUSIVE TANQUE DE ASFALTO COM SERPENTINA - DEPRECIAÇÃO. AF_08/2015 | CRIAÇÃO DE COMPOSIÇÃO COM CUSTO
2015-08-01 | COMPOSIÇÃO | 91641 | CAMINHÃO DE TRANSPORTE DE MATERIAL ASFALTICO 30000L, COM CAVALO MECANICO DE CAPACIDADE MÁXIMA DE TRAÇÃO COMBINADO DE 66000 KG, POTÊNCIA 360 CV, INCLUSIVE TANQUE DE ASFALTO COM SERPENTINA - JUROS. AF_08/2015 | CRIAÇÃO DE COMPOSIÇÃO COM CUSTO
2015-08-01 | COMPOSIÇÃO | 91642 | CAMINHÃO DE TRANSPORTE DE MATERIAL ASFALTICO 30000L, COM CAVALO MECANICO DE CAPACIDADE MÁXIMA DE TRAÇÃO COMBINADO DE 66000 KG, POTÊNCIA 360 CV, INCLUSIVE TANQUE DE ASFALTO COM SERPENTINA ? IMPOSTOS E SEGUROS. AF_08/2015 | CRIAÇÃO DE COMPOSIÇÃO COM CUSTO
2015-08-01 | COMPOSIÇÃO | 91643 | CAMINHÃO DE TRANSPORTE DE MATERIAL ASFALTICO 30000L, COM CAVALO MECANICO DE CAPACIDADE MÁXIMA DE TRAÇÃO COMBINADO DE 66000 KG, POTÊNCIA 360 CV, INCLUSIVE TANQUE DE ASFALTO COM SERPENTINA - MANUTENÇÃO. AF_08/2015 | CRIAÇÃO DE COMPOSIÇÃO COM CUSTO
2015-08-01 | COMPOSIÇÃO | 91644 | CAMINHÃO DE TRANSPORTE DE MATERIAL ASFALTICO 30000L, COM CAVALO MECANICO DE CAPACIDADE MÁXIMA DE TRAÇÃO COMBINADO DE 66000 KG, POTÊNCIA 360 CV, INCLUSIVE TANQUE DE ASFALTO COM SERPENTINA - MATERIAIS NA OPERAÇÃO. AF_08/2015 | CRIAÇÃO DE COMPOSIÇÃO COM CUSTO
2015-08-01 | COMPOSIÇÃO | 91645 | CAMINHÃO DE TRANSPORTE DE MATERIAL ASFALTICO 30000L, COM CAVALO MECANICO DE CAPACIDADE MÁXIMA DE TRAÇÃO COMBINADO DE 66000 KG, POTÊNCIA 360 CV, INCLUSIVE TANQUE DE ASFALTO COM SERPENTINA - CHP DIURNO. AF_08/2015 | CRIAÇÃO DE COMPOSIÇÃO COM CUSTO
2015-08-01 | COMPOSIÇÃO | 91646 | CAMINHÃO DE TRANSPORTE DE MATERIAL ASFALTICO 30000L, COM CAVALO MECANICO DE CAPACIDADE MÁXIMA DE TRAÇÃO COMBINADO DE 66000 KG, POTÊNCIA 360 CV, INCLUSIVE TANQUE DE ASFALTO COM SERPENTINA - CHI DIURNO. AF_08/2015 | CRIAÇÃO DE COMPOSIÇÃO COM CUSTO
2015-07-01 | COMPOSIÇÃO | 91222 | RASGO EM ALVENARIA PARA RAMAIS/ DISTRIBUIÇÃO COM DIAMETROS MAIORES QUE 40 MM E MENORES OU IGUAIS A 75 MM. AF_07/2015 | CRIAÇÃO DE COMPOSIÇÃO COM CUSTO
2015-06-01 | COMPOSIÇÃO | 73877 | ESCORAMENTO DE VALAS COM PRANCHOES METALICOS - AREA CRAVADA | CRIAÇÃO DE COMPOSIÇÃO COM CUSTO
2015-06-01 | COMPOSIÇÃO | 87242 | REVESTIMENTO CERÂMICO PARA PAREDES EXTERNAS EM PASTILHAS DE PORCELANA 5 X 5 CM (PLACAS DE 30 X 30 CM), ALINHADAS A PRUMO, APLICADO EM PANOS COM VÃOS. AF_06/2014 | CRIAÇÃO DE COMPOSIÇÃO COM CUSTO
2015-06-01 | COMPOSIÇÃO | 87243 | REVESTIMENTO CERÂMICO PARA PAREDES EXTERNAS EM PASTILHAS DE PORCELANA 5 X 5 CM (PLACAS DE 30 X 30 CM), ALINHADAS A PRUMO, APLICADO EM PANOS SEM VÃOS. AF_06/2014 | CRIAÇÃO DE COMPOSIÇÃO COM CUSTO
2015-06-01 | COMPOSIÇÃO | 87244 | REVESTIMENTO CERÂMICO PARA PAREDES EXTERNAS EM PASTILHAS DE PORCELANA 5 X 5 CM (PLACAS DE 30 X 30 CM), ALINHADAS A PRUMO, APLICADO EM SUPERFÍCIES EXTERNAS DA SACADA. AF_06/2014 | CRIAÇÃO DE COMPOSIÇÃO COM CUSTO
2015-06-01 | COMPOSIÇÃO | 87245 | REVESTIMENTO CERÂMICO PARA PAREDES EXTERNAS EM PASTILHAS DE PORCELANA 5 X 5 CM (PLACAS DE 30 X 30 CM), ALINHADAS A PRUMO, APLICADO EM SUPERFÍCIES INTERNAS DA SACADA. AF_06/2014 | CRIAÇÃO DE COMPOSIÇÃO COM CUSTO
2015-06-01 | COMPOSIÇÃO | 90436 | FURO EM ALVENARIA PARA DIÂMETROS MENORES OU IGUAIS A 40 MM. AF_05/2015 | CRIAÇÃO DE COMPOSIÇÃO COM CUSTO
2015-06-01 | COMPOSIÇÃO | 90437 | FURO EM ALVENARIA PARA DIÂMETROS MAIORES QUE 40 MM E MENORES OU IGUAIS A 75 MM. AF_05/2015 | CRIAÇÃO DE COMPOSIÇÃO COM CUSTO
2015-06-01 | COMPOSIÇÃO | 90438 | FURO EM ALVENARIA PARA DIÂMETROS MAIORES QUE 75 MM. AF_05/2015 | CRIAÇÃO DE COMPOSIÇÃO COM CUSTO
2015-06-01 | COMPOSIÇÃO | 90439 | FURO EM CONCRETO PARA DIÂMETROS MENORES OU IGUAIS A 40 MM. AF_05/2015 | CRIAÇÃO DE COMPOSIÇÃO COM CUSTO
2015-06-01 | COMPOSIÇÃO | 90440 | FURO EM CONCRETO PARA DIÂMETROS MAIORES QUE 40 MM E MENORES OU IGUAIS A 75 MM. AF_05/2015 | CRIAÇÃO DE COMPOSIÇÃO COM CUSTO
2015-06-01 | COMPOSIÇÃO | 90441 | FURO EM CONCRETO PARA DIÂMETROS MAIORES QUE 75 MM. AF_05/2015 | CRIAÇÃO DE COMPOSIÇÃO COM CUSTO
2015-06-01 | COMPOSIÇÃO | 90443 | RASGO EM ALVENARIA PARA RAMAIS/ DISTRIBUIÇÃO COM DIAMETROS MENORES OU IGUAIS A 40 MM. AF_05/2015 | CRIAÇÃO DE COMPOSIÇÃO COM CUSTO
2015-06-01 | COMPOSIÇÃO | 90444 | RASGO EM CONTRAPISO PARA RAMAIS/ DISTRIBUIÇÃO COM DIÂMETROS MENORES OU IGUAIS A 40 MM. AF_05/2015 | CRIAÇÃO DE COMPOSIÇÃO COM CUSTO
2015-06-01 | COMPOSIÇÃO | 90445 | RASGO EM CONTRAPISO PARA RAMAIS/ DISTRIBUIÇÃO COM DIÂMETROS MAIORES QUE 40 MM E MENORES OU IGUAIS A 75 MM. AF_05/2015 | CRIAÇÃO DE COMPOSIÇÃO COM CUSTO
2015-06-01 | COMPOSIÇÃO | 90446 | RASGO EM CONTRAPISO PARA RAMAIS/ DISTRIBUIÇÃO COM DIÂMETROS MAIORES QUE 75 MM. AF_05/2015 | CRIAÇÃO DE COMPOSIÇÃO COM CUSTO
2015-06-01 | COMPOSIÇÃO | 90447 | RASGO EM ALVENARIA PARA ELETRODUTOS COM DIAMETROS MENORES OU IGUAIS A 40 MM. AF_05/2015 | CRIAÇÃO DE COMPOSIÇÃO COM CUSTO
2015-06-01 | COMPOSIÇÃO | 90448 | RASGO EM ALVENARIA PARA RAMAIS/ DISTRIBUIÇÃO COM DIAMETROS MAIORES QUE 40 MM E MENORES OU IGUAIS A 75 MM. AF_05/2015 | CRIAÇÃO DE COMPOSIÇÃO COM CUSTO
2015-06-01 | COMPOSIÇÃO | 90448 | RASGO EM ALVENARIA PARA RAMAIS/ DISTRIBUIÇÃO COM DIAMETROS MAIORES QUE 40 MM E MENORES OU IGUAIS A 75 MM. AF_05/2015 | DESATIVAÇÃO
2015-06-01 | COMPOSIÇÃO | 90453 | PASSANTE TIPO TUBO DE DIÂMETRO MENOR OU IGUAL A 40 MM, FIXADO EM LAJE. AF_05/2015 | CRIAÇÃO DE COMPOSIÇÃO COM CUSTO
2015-06-01 | COMPOSIÇÃO | 90454 | PASSANTE TIPO TUBO DE DIÂMETRO MAIORES QUE 40 MM E MENORES OU IGUAIS A 75 MM, FIXADO EM LAJE. AF_05/2015 | CRIAÇÃO DE COMPOSIÇÃO COM CUSTO
2015-06-01 | COMPOSIÇÃO | 90455 | PASSANTE TIPO TUBO DE DIÂMETRO MAIOR QUE 75 MM, FIXADO EM LAJE. AF_05/2015 | CRIAÇÃO DE COMPOSIÇÃO COM CUSTO
2015-06-01 | COMPOSIÇÃO | 90456 | QUEBRA EM ALVENARIA PARA INSTALAÇÃO DE CAIXA DE TOMADA (4X4 OU 4X2). AF_05/2015 | CRIAÇÃO DE COMPOSIÇÃO COM CUSTO
2015-06-01 | COMPOSIÇÃO | 90457 | QUEBRA EM ALVENARIA PARA INSTALAÇÃO DE QUADRO DISTRIBUIÇÃO PEQUENO (19X25 CM). AF_05/2015 | CRIAÇÃO DE COMPOSIÇÃO COM CUSTO
2015-06-01 | COMPOSIÇÃO | 90458 | QUEBRA EM ALVENARIA PARA INSTALAÇÃO DE QUADRO DISTRIBUIÇÃO GRANDE (76X40 CM). AF_05/2015 | CRIAÇÃO DE COMPOSIÇÃO COM CUSTO
2015-06-01 | COMPOSIÇÃO | 90459 | QUEBRA EM ALVENARIA PARA INSTALAÇÃO DE ABRIGO PARA MANGUEIRAS (90X60 CM). AF_05/2015 | CRIAÇÃO DE COMPOSIÇÃO COM CUSTO
2015-06-01 | COMPOSIÇÃO | 90466 | CHUMBAMENTO LINEAR EM ALVENARIA PARA RAMAIS/DISTRIBUIÇÃO COM DIÂMETROS MENORES OU IGUAIS A 40 MM. AF_05/2015 | CRIAÇÃO DE COMPOSIÇÃO COM CUSTO
2015-06-01 | COMPOSIÇÃO | 90467 | CHUMBAMENTO LINEAR EM ALVENARIA PARA RAMAIS/DISTRIBUIÇÃO COM DIÂMETROS MAIORES QUE 40 MM E MENORES OU IGUAIS A 75 MM. AF_05/2015 | CRIAÇÃO DE COMPOSIÇÃO COM CUSTO
2015-06-01 | COMPOSIÇÃO | 90468 | CHUMBAMENTO LINEAR EM CONTRAPISO PARA RAMAIS/DISTRIBUIÇÃO COM DIÂMETROS MENORES OU IGUAIS A 40 MM. AF_05/2015 | CRIAÇÃO DE COMPOSIÇÃO COM CUSTO
2015-06-01 | COMPOSIÇÃO | 90469 | CHUMBAMENTO LINEAR EM CONTRAPISO PARA RAMAIS/DISTRIBUIÇÃO COM DIÂMETROS MAIORES QUE 40 MM E MENORES OU IGUAIS A 75 MM. AF_05/2015 | CRIAÇÃO DE COMPOSIÇÃO COM CUSTO
2015-06-01 | COMPOSIÇÃO | 90470 | CHUMBAMENTO LINEAR EM CONTRAPISO PARA RAMAIS/DISTRIBUIÇÃO COM DIÂMETROS MAIORES QUE 75 MM. AF_05/2015 | CRIAÇÃO DE COMPOSIÇÃO COM CUSTO
2015-06-01 | COMPOSIÇÃO | 90625 | PERFURATRIZ MANUAL, TORQUE MÁXIMO 83 N.M, POTÊNCIA 5 CV, COM DIÂMETRO MÁXIMO 4" - CHP DIURNO. AF_06/2015 | CRIAÇÃO DE COMPOSIÇÃO COM CUSTO
2015-06-01 | COMPOSIÇÃO | 90626 | PERFURATRIZ MANUAL, TORQUE MÁXIMO 83 N.M, POTÊNCIA 5 CV, COM DIÂMETRO MÁXIMO 4" - CHI DIURNO. AF_06/2015 | CRIAÇÃO DE COMPOSIÇÃO COM CUSTO
2015-06-01 | COMPOSIÇÃO | 90631 | PERFURATRIZ SOBRE ESTEIRA, TORQUE MÁXIMO 600 KGF, PESO MÉDIO 1000 KG, POTÊNCIA 20 HP, DIÂMETRO MÁXIMO 10" - CHP DIURNO. AF_06/2015 | CRIAÇÃO DE COMPOSIÇÃO COM CUSTO
2015-06-01 | COMPOSIÇÃO | 90632 | PERFURATRIZ SOBRE ESTEIRA, TORQUE MÁXIMO 600 KGF, PESO MÉDIO 1000 KG, POTÊNCIA 20 HP, DIÂMETRO MÁXIMO 10" - CHI DIURNO. AF_06/2015 | CRIAÇÃO DE COMPOSIÇÃO COM CUSTO
2015-06-01 | COMPOSIÇÃO | 90637 | MISTURADOR DUPLO HORIZONTAL DE ALTA TURBULÊNCIA, CAPACIDADE / VOLUME 2 X 500 LITROS, MOTORES ELÉTRICOS MÍNIMO 5 CV CADA, PARA NATA CIMENTO, ARGAMASSA E OUTROS - CHP DIURNO. AF_06/2015 | CRIAÇÃO DE COMPOSIÇÃO COM CUSTO
2015-06-01 | COMPOSIÇÃO | 90638 | MISTURADOR DUPLO HORIZONTAL DE ALTA TURBULÊNCIA, CAPACIDADE / VOLUME 2 X 500 LITROS, MOTORES ELÉTRICOS MÍNIMO 5 CV CADA, PARA NATA CIMENTO, ARGAMASSA E OUTROS - CHI DIURNO. AF_06/2015 | CRIAÇÃO DE COMPOSIÇÃO COM CUSTO
2015-06-01 | COMPOSIÇÃO | 90643 | BOMBA TRIPLEX, PARA INJEÇÃO DE NATA DE CIMENTO, VAZÃO MÁXIMA DE 100 LITROS/MINUTO, PRESSÃO MÁXIMA DE 70 BAR - CHP DIURNO. AF_06/2015 | CRIAÇÃO DE COMPOSIÇÃO COM CUSTO
2015-06-01 | COMPOSIÇÃO | 90644 | BOMBA TRIPLEX, PARA INJEÇÃO DE NATA DE CIMENTO, VAZÃO MÁXIMA DE 100 LITROS/MINUTO, PRESSÃO MÁXIMA DE 70 BAR - CHI DIURNO. AF_06/2015 | CRIAÇÃO DE COMPOSIÇÃO COM CUSTO
2015-06-01 | COMPOSIÇÃO | 90650 | BOMBA CENTRÍFUGA MONOESTÁGIO COM MOTOR ELÉTRICO MONOFÁSICO, POTÊNCIA 15 HP, DIÂMETRO DO ROTOR 173 MM, HM/Q = 30 MCA / 90 M3/H A 45 MCA / 55 M3/H - CHP DIURNO. AF_06/2015 | CRIAÇÃO DE COMPOSIÇÃO COM CUSTO
2015-06-01 | COMPOSIÇÃO | 90651 | BOMBA CENTRÍFUGA MONOESTÁGIO COM MOTOR ELÉTRICO MONOFÁSICO, POTÊNCIA 15 HP, DIÂMETRO DO ROTOR 173 MM, HM/Q = 30 MCA / 90 M3/H A 45 MCA / 55 M3/H - CHI DIURNO. AF_06/2015 | CRIAÇÃO DE COMPOSIÇÃO COM CUSTO
2015-06-01 | COMPOSIÇÃO | 90656 | BOMBA DE PROJEÇÃO DE CONCRETO SECO, POTÊNCIA 10 CV, VAZÃO 3 M3/H - CHP DIURNO. AF_06/2015 | CRIAÇÃO DE COMPOSIÇÃO COM CUSTO
2015-06-01 | COMPOSIÇÃO | 90657 | BOMBA DE PROJEÇÃO DE CONCRETO SECO, POTÊNCIA 10 CV, VAZÃO 3 M3/H - CHI DIURNO. AF_06/2015 | CRIAÇÃO DE COMPOSIÇÃO COM CUSTO
2015-06-01 | COMPOSIÇÃO | 90662 | BOMBA DE PROJEÇÃO DE CONCRETO SECO, POTÊNCIA 10 CV, VAZÃO 6 M3/H - CHP DIURNO. AF_06/2015 | CRIAÇÃO DE COMPOSIÇÃO COM CUSTO
2015-06-01 | COMPOSIÇÃO | 90663 | BOMBA DE PROJEÇÃO DE CONCRETO SECO, POTÊNCIA 10 CV, VAZÃO 6 M3/H - CHI DIURNO. AF_06/2015 | CRIAÇÃO DE COMPOSIÇÃO COM CUSTO
2015-06-01 | COMPOSIÇÃO | 90668 | PROJETOR PNEUMÁTICO DE ARGAMASSA PARA CHAPISCO E REBOCO COM RECIPIENTE ACOPLADO, TIPO CANEQUNHA, SEM COMPRESSOR - CHP DIURNO. AF_06/2015 | CRIAÇÃO DE COMPOSIÇÃO COM CUSTO
2015-06-01 | COMPOSIÇÃO | 90669 | PROJETOR PNEUMÁTICO DE ARGAMASSA PARA CHAPISCO E REBOCO COM RECIPIENTE ACOPLADO, TIPO CANEQUNHA, SEM COMPRESSOR - CHI DIURNO. AF_06/2015 | CRIAÇÃO DE COMPOSIÇÃO COM CUSTO
2015-06-01 | COMPOSIÇÃO | 90674 | PERFURATRIZ COM TORRE METÁLICA PARA EXECUÇÃO DE ESTACA HÉLICE CONTÍNUA, PROFUNDIDADE MÁXIMA DE 30 M, DIÂMETRO MÁXIMO DE 800 MM, POTÊNCIA INSTALADA DE 268 HP, MESA ROTATIVA COM TORQUE MÁXIMO DE 170 KNM - CHP DIURNO. AF_06/2015 | CRIAÇÃO DE COMPOSIÇÃO COM CUSTO
2015-06-01 | COMPOSIÇÃO | 90675 | PERFURATRIZ COM TORRE METÁLICA PARA EXECUÇÃO DE ESTACA HÉLICE CONTÍNUA, PROFUNDIDADE MÁXIMA DE 30 M, DIÂMETRO MÁXIMO DE 800 MM, POTÊNCIA INSTALADA DE 268 HP, MESA ROTATIVA COM TORQUE MÁXIMO DE 170 KNM - CHI DIURNO. AF_06/2015 | CRIAÇÃO DE COMPOSIÇÃO COM CUSTO
2015-06-01 | COMPOSIÇÃO | 90680 | PERFURATRIZ HIDRÁULICA SOBRE CAMINHÃO COM TRADO CURTO ACOPLADO, PROFUNDIDADE MÁXIMA DE 20 M, DIÂMETRO MÁXIMO DE 1500 MM, POTÊNCIA INSTALADA DE 137 HP, MESA ROTATIVA COM TORQUE MÁXIMO DE 30 KNM - CHP DIURNO. AF_06/2015 | CRIAÇÃO DE COMPOSIÇÃO COM CUSTO
2015-06-01 | COMPOSIÇÃO | 90681 | PERFURATRIZ HIDRÁULICA SOBRE CAMINHÃO COM TRADO CURTO ACOPLADO, PROFUNDIDADE MÁXIMA DE 20 M, DIÂMETRO MÁXIMO DE 1500 MM, POTÊNCIA INSTALADA DE 137 HP, MESA ROTATIVA COM TORQUE MÁXIMO DE 30 KNM - CHI DIURNO. AF_06/2015 | CRIAÇÃO DE COMPOSIÇÃO COM CUSTO
2015-06-01 | COMPOSIÇÃO | 90686 | MANIPULADOR TELESCÓPICO, POTÊNCIA DE 85 HP, CAPACIDADE DE CARGA DE 3.500 KG, ALTURA MÁXIMA DE ELEVAÇÃO DE 12,3 M - CHP DIURNO. AF_06/2015 | CRIAÇÃO DE COMPOSIÇÃO COM CUSTO
2015-06-01 | COMPOSIÇÃO | 90687 | MANIPULADOR TELESCÓPICO, POTÊNCIA DE 85 HP, CAPACIDADE DE CARGA DE 3.500 KG, ALTURA MÁXIMA DE ELEVAÇÃO DE 12,3 M - CHI DIURNO. AF_06/2015 | CRIAÇÃO DE COMPOSIÇÃO COM CUSTO
2015-06-01 | COMPOSIÇÃO | 90692 | MINICARREGADEIRA SOBRE RODAS, POTÊNCIA LÍQUIDA DE 47 HP, CAPACIDADE NOMINAL DE OPERAÇÃO DE 646 KG - CHP DIURNO. AF_06/2015 | CRIAÇÃO DE COMPOSIÇÃO COM CUSTO
2015-06-01 | COMPOSIÇÃO | 90693 | MINICARREGADEIRA SOBRE RODAS, POTÊNCIA LÍQUIDA DE 47 HP, CAPACIDADE NOMINAL DE OPERAÇÃO DE 646 KG - CHI DIURNO. AF_06/2015 | CRIAÇÃO DE COMPOSIÇÃO COM CUSTO
2015-06-01 | COMPOSIÇÃO | 90694 | TUBO DE PVC PARA REDE COLETORA DE ESGOTO DE PAREDE MACIÇA, DN 100 MM, JUNTA ELÁSTICA, INSTALADO EM LOCAL COM NÍVEL BAIXO DE INTERFERÊNCIAS - FORNECIMENTO E ASSENTAMENTO. AF_06/2015 | CRIAÇÃO DE COMPOSIÇÃO COM CUSTO
2015-06-01 | COMPOSIÇÃO | 90695 | TUBO DE PVC PARA REDE COLETORA DE ESGOTO DE PAREDE MACIÇA, DN 150 MM, JUNTA ELÁSTICA, INSTALADO EM LOCAL COM NÍVEL BAIXO DE INTERFERÊNCIAS - FORNECIMENTO E ASSENTAMENTO. AF_06/2015 | CRIAÇÃO DE COMPOSIÇÃO COM CUSTO
2015-06-01 | COMPOSIÇÃO | 90696 | TUBO DE PVC PARA REDE COLETORA DE ESGOTO DE PAREDE MACIÇA, DN 200 MM, JUNTA ELÁSTICA, INSTALADO EM LOCAL COM NÍVEL BAIXO DE INTERFERÊNCIAS - FORNECIMENTO E ASSENTAMENTO. AF_06/2015 | CRIAÇÃO DE COMPOSIÇÃO COM CUSTO
2015-06-01 | COMPOSIÇÃO | 90697 | TUBO DE PVC PARA REDE COLETORA DE ESGOTO DE PAREDE MACIÇA, DN 250 MM, JUNTA ELÁSTICA, INSTALADO EM LOCAL COM NÍVEL BAIXO DE INTERFERÊNCIAS - FORNECIMENTO E ASSENTAMENTO. AF_06/2015 | CRIAÇÃO DE COMPOSIÇÃO COM CUSTO
2015-06-01 | COMPOSIÇÃO | 90698 | TUBO DE PVC PARA REDE COLETORA DE ESGOTO DE PAREDE MACIÇA, DN 300 MM, JUNTA ELÁSTICA, INSTALADO EM LOCAL COM NÍVEL BAIXO DE INTERFERÊNCIAS - FORNECIMENTO E ASSENTAMENTO. AF_06/2015 | CRIAÇÃO DE COMPOSIÇÃO COM CUSTO
2015-06-01 | COMPOSIÇÃO | 90699 | TUBO DE PVC PARA REDE COLETORA DE ESGOTO DE PAREDE MACIÇA, DN 350 MM, JUNTA ELÁSTICA, INSTALADO EM LOCAL COM NÍVEL BAIXO DE INTERFERÊNCIAS - FORNECIMENTO E ASSENTAMENTO. AF_06/2015 | CRIAÇÃO DE COMPOSIÇÃO COM CUSTO
2015-06-01 | COMPOSIÇÃO | 90700 | TUBO DE PVC PARA REDE COLETORA DE ESGOTO DE PAREDE MACIÇA, DN 400 MM, JUNTA ELÁSTICA, INSTALADO EM LOCAL COM NÍVEL BAIXO DE INTERFERÊNCIAS - FORNECIMENTO E ASSENTAMENTO. AF_06/2015 | CRIAÇÃO DE COMPOSIÇÃO COM CUSTO
2015-06-01 | COMPOSIÇÃO | 90709 | TUBO DE PVC PARA REDE COLETORA DE ESGOTO DE PAREDE MACIÇA, DN 100 MM, JUNTA ELÁSTICA, INSTALADO EM LOCAL COM NÍVEL ALTO DE INTERFERÊNCIAS - FORNECIMENTO E ASSENTAMENTO. AF_06/2015 | CRIAÇÃO DE COMPOSIÇÃO COM CUSTO
2015-06-01 | COMPOSIÇÃO | 90710 | TUBO DE PVC PARA REDE COLETORA DE ESGOTO DE PAREDE MACIÇA, DN 150 MM, JUNTA ELÁSTICA, INSTALADO EM LOCAL COM NÍVEL ALTO DE INTERFERÊNCIAS - FORNECIMENTO E ASSENTAMENTO. AF_06/2015 | CRIAÇÃO DE COMPOSIÇÃO COM CUSTO
2015-06-01 | COMPOSIÇÃO | 90711 | TUBO DE PVC PARA REDE COLETORA DE ESGOTO DE PAREDE MACIÇA, DN 200 MM, JUNTA ELÁSTICA, INSTALADO EM LOCAL COM NÍVEL ALTO DE INTERFERÊNCIAS - FORNECIMENTO E ASSENTAMENTO. AF_06/2015 | CRIAÇÃO DE COMPOSIÇÃO COM CUSTO
2015-06-01 | COMPOSIÇÃO | 90712 | TUBO DE PVC PARA REDE COLETORA DE ESGOTO DE PAREDE MACIÇA, DN 250 MM, JUNTA ELÁSTICA, INSTALADO EM LOCAL COM NÍVEL ALTO DE INTERFERÊNCIAS - FORNECIMENTO E ASSENTAMENTO. AF_06/2015 | CRIAÇÃO DE COMPOSIÇÃO COM CUSTO
2015-06-01 | COMPOSIÇÃO | 90713 | TUBO DE PVC PARA REDE COLETORA DE ESGOTO DE PAREDE MACIÇA, DN 300 MM, JUNTA ELÁSTICA, INSTALADO EM LOCAL COM NÍVEL ALTO DE INTERFERÊNCIAS - FORNECIMENTO E ASSENTAMENTO. AF_06/2015 | CRIAÇÃO DE COMPOSIÇÃO COM CUSTO
2015-06-01 | COMPOSIÇÃO | 90714 | TUBO DE PVC PARA REDE COLETORA DE ESGOTO DE PAREDE MACIÇA, DN 350 MM, JUNTA ELÁSTICA, INSTALADO EM LOCAL COM NÍVEL ALTO DE INTERFERÊNCIAS - FORNECIMENTO E ASSENTAMENTO. AF_06/2015 | CRIAÇÃO DE COMPOSIÇÃO COM CUSTO
2015-06-01 | COMPOSIÇÃO | 90715 | TUBO DE PVC PARA REDE COLETORA DE ESGOTO DE PAREDE MACIÇA, DN 400 MM, JUNTA ELÁSTICA, INSTALADO EM LOCAL COM NÍVEL ALTO DE INTERFERÊNCIAS - FORNECIMENTO E ASSENTAMENTO. AF_06/2015 | CRIAÇÃO DE COMPOSIÇÃO COM CUSTO
2015-06-01 | COMPOSIÇÃO | 90724 | JUNTA ARGAMASSADA ENTRE TUBO DN 100 MM E O POÇO DE VISITA/ CAIXA DE CONCRETO OU ALVENARIA EM REDES DE ESGOTO. AF_06/2015 | CRIAÇÃO DE COMPOSIÇÃO COM CUSTO
2015-06-01 | COMPOSIÇÃO | 90725 | JUNTA ARGAMASSADA ENTRE TUBO DN 150 MM E O POÇO DE VISITA/ CAIXA DE CONCRETO OU ALVENARIA EM REDES DE ESGOTO. AF_06/2015 | CRIAÇÃO DE COMPOSIÇÃO COM CUSTO
2015-06-01 | COMPOSIÇÃO | 90726 | JUNTA ARGAMASSADA ENTRE TUBO DN 200 MM E O POÇO/ CAIXA DE CONCRETO OU ALVENARIA EM REDES DE ESGOTO. AF_06/2015 | CRIAÇÃO DE COMPOSIÇÃO COM CUSTO
2015-06-01 | COMPOSIÇÃO | 90727 | JUNTA ARGAMASSADA ENTRE TUBO DN 250 MM E O POÇO DE VISITA/ CAIXA DE CONCRETO OU ALVENARIA EM REDES DE ESGOTO. AF_06/2015 | CRIAÇÃO DE COMPOSIÇÃO COM CUSTO
2015-06-01 | COMPOSIÇÃO | 90728 | JUNTA ARGAMASSADA ENTRE TUBO DN 300 MM E O POÇO DE VISITA/ CAIXA DE CONCRETO OU ALVENARIA EM REDES DE ESGOTO. AF_06/2015 | CRIAÇÃO DE COMPOSIÇÃO COM CUSTO
2015-06-01 | COMPOSIÇÃO | 90729 | JUNTA ARGAMASSADA ENTRE TUBO DN 350 MM E O POÇO DE VISITA/ CAIXA DE CONCRETO OU ALVENARIA EM REDES DE ESGOTO. AF_06/2015 | CRIAÇÃO DE COMPOSIÇÃO COM CUSTO
2015-06-01 | COMPOSIÇÃO | 90730 | JUNTA ARGAMASSADA ENTRE TUBO DN 400 MM E O POÇO DE VISITA/ CAIXA DE CONCRETO OU ALVENARIA EM REDES DE ESGOTO. AF_06/2015 | CRIAÇÃO DE COMPOSIÇÃO COM CUSTO
2015-06-01 | COMPOSIÇÃO | 90731 | JUNTA ARGAMASSADA ENTRE TUBO DN 450 MM E O POÇO DE VISITA/ CAIXA DE CONCRETO OU ALVENARIA EM REDES DE ESGOTO. AF_06/2015 | CRIAÇÃO DE COMPOSIÇÃO COM CUSTO
2015-06-01 | COMPOSIÇÃO | 90732 | JUNTA ARGAMASSADA ENTRE TUBO DN 600 MM E O POÇO DE VISITA/ CAIXA DE CONCRETO OU ALVENARIA EM REDES DE ESGOTO. AF_06/2015 | CRIAÇÃO DE COMPOSIÇÃO COM CUSTO
2015-06-01 | COMPOSIÇÃO | 90733 | ASSENTAMENTO DE TUBO DE PVC PARA REDE COLETORA DE ESGOTO DE PAREDE MACIÇA, DN 100 MM, JUNTA ELÁSTICA, INSTALADO EM LOCAL COM NÍVEL BAIXO DE INTERFERÊNCIAS (NÃO INCLUI FORNECIMENTO). AF_06/2015 | CRIAÇÃO DE COMPOSIÇÃO COM CUSTO
2015-06-01 | COMPOSIÇÃO | 90734 | ASSENTAMENTO DE TUBO DE PVC PARA REDE COLETORA DE ESGOTO DE PAREDE MACIÇA, DN 150 MM, JUNTA ELÁSTICA, INSTALADO EM LOCAL COM NÍVEL BAIXO DE INTERFERÊNCIAS (NÃO INCLUI FORNECIMENTO). AF_06/2015 | CRIAÇÃO DE COMPOSIÇÃO COM CUSTO
2015-06-01 | COMPOSIÇÃO | 90735 | ASSENTAMENTO DE TUBO DE PVC PARA REDE COLETORA DE ESGOTO DE PAREDE MACIÇA, DN 200 MM, JUNTA ELÁSTICA, INSTALADO EM LOCAL COM NÍVEL BAIXO DE INTERFERÊNCIAS (NÃO INCLUI FORNECIMENTO). AF_06/2015 | CRIAÇÃO DE COMPOSIÇÃO COM CUSTO
2015-06-01 | COMPOSIÇÃO | 90736 | ASSENTAMENTO DE TUBO DE PVC PARA REDE COLETORA DE ESGOTO DE PAREDE MACIÇA, DN 250 MM, JUNTA ELÁSTICA, INSTALADO EM LOCAL COM NÍVEL BAIXO DE INTERFERÊNCIAS (NÃO INCLUI FORNECIMENTO). AF_06/2015 | CRIAÇÃO DE COMPOSIÇÃO COM CUSTO
2015-06-01 | COMPOSIÇÃO | 90737 | ASSENTAMENTO DE TUBO DE PVC PARA REDE COLETORA DE ESGOTO DE PAREDE MACIÇA, DN 300 MM, JUNTA ELÁSTICA, INSTALADO EM LOCAL COM NÍVEL BAIXO DE INTERFERÊNCIAS (NÃO INCLUI FORNECIMENTO). AF_06/2015 | CRIAÇÃO DE COMPOSIÇÃO COM CUSTO
2015-06-01 | COMPOSIÇÃO | 90738 | ASSENTAMENTO DE TUBO DE PVC PARA REDE COLETORA DE ESGOTO DE PAREDE MACIÇA, DN 350 MM, JUNTA ELÁSTICA, INSTALADO EM LOCAL COM NÍVEL BAIXO DE INTERFERÊNCIAS (NÃO INCLUI FORNECIMENTO). AF_06/2015 | CRIAÇÃO DE COMPOSIÇÃO COM CUSTO
2015-06-01 | COMPOSIÇÃO | 90739 | ASSENTAMENTO DE TUBO DE PVC PARA REDE COLETORA DE ESGOTO DE PAREDE MACIÇA, DN 400 MM, JUNTA ELÁSTICA, INSTALADO EM LOCAL COM NÍVEL BAIXO DE INTERFERÊNCIAS (NÃO INCLUI FORNECIMENTO). AF_06/2015 | CRIAÇÃO DE COMPOSIÇÃO COM CUSTO
2015-06-01 | COMPOSIÇÃO | 90740 | ASSENTAMENTO DE TUBO DE PVC CORRUGADO DE DUPLA PAREDE PARA REDE COLETORA DE ESGOTO, DN 150 MM, JUNTA ELÁSTICA, INSTALADO EM LOCAL COM NÍVEL BAIXO DE INTERFERÊNCIAS (NÃO INCLUI FORNECIMENTO). AF_06/2015 | CRIAÇÃO DE COMPOSIÇÃO COM CUSTO
2015-06-01 | COMPOSIÇÃO | 90741 | ASSENTAMENTO DE TUBO DE PVC CORRUGADO DE DUPLA PAREDE PARA REDE COLETORA DE ESGOTO, DN 200 MM, JUNTA ELÁSTICA, INSTALADO EM LOCAL COM NÍVEL BAIXO DE INTERFERÊNCIAS (NÃO INCLUI FORNECIMENTO). AF_06/2015 | CRIAÇÃO DE COMPOSIÇÃO COM CUSTO
2015-06-01 | COMPOSIÇÃO | 90742 | ASSENTAMENTO DE TUBO DE PVC CORRUGADO DE DUPLA PAREDE PARA REDE COLETORA DE ESGOTO, DN 250 MM, JUNTA ELÁSTICA, INSTALADO EM LOCAL COM NÍVEL BAIXO DE INTERFERÊNCIAS (NÃO INCLUI FORNECIMENTO). AF_06/2015 | CRIAÇÃO DE COMPOSIÇÃO COM CUSTO
2015-06-01 | COMPOSIÇÃO | 90743 | ASSENTAMENTO DE TUBO DE PVC CORRUGADO DE DUPLA PAREDE PARA REDE COLETORA DE ESGOTO, DN 300 MM, JUNTA ELÁSTICA, INSTALADO EM LOCAL COM NÍVEL BAIXO DE INTERFERÊNCIAS (NÃO INCLUI FORNECIMENTO). AF_06/2015 | CRIAÇÃO DE COMPOSIÇÃO COM CUSTO
2015-06-01 | COMPOSIÇÃO | 90744 | ASSENTAMENTO DE TUBO DE PVC CORRUGADO DE DUPLA PAREDE PARA REDE COLETORA DE ESGOTO, DN 350 MM, JUNTA ELÁSTICA, INSTALADO EM LOCAL COM NÍVEL BAIXO DE INTERFERÊNCIAS (NÃO INCLUI FORNECIMENTO). AF_06/2015 | CRIAÇÃO DE COMPOSIÇÃO COM CUSTO
2015-06-01 | COMPOSIÇÃO | 90745 | ASSENTAMENTO DE TUBO DE PVC CORRUGADO DE DUPLA PAREDE PARA REDE COLETORA DE ESGOTO, DN 400 MM, JUNTA ELÁSTICA, INSTALADO EM LOCAL COM NÍVEL BAIXO DE INTERFERÊNCIAS (NÃO INCLUI FORNECIMENTO). AF_06/2015 | CRIAÇÃO DE COMPOSIÇÃO COM CUSTO
2015-06-01 | COMPOSIÇÃO | 90746 | ASSENTAMENTO DE TUBO DE PEAD CORRUGADO DE DUPLA PAREDE PARA REDE COLETORA DE ESGOTO, DN 450 MM, JUNTA ELÁSTICA INTEGRADA, INSTALADO EM LOCAL COM NÍVEL BAIXO DE INTERFERÊNCIAS (NÃO INCLUI FORNECIMENTO). AF_06/2015 | CRIAÇÃO DE COMPOSIÇÃO COM CUSTO
2015-06-01 | COMPOSIÇÃO | 90747 | ASSENTAMENTO DE TUBO DE PEAD CORRUGADO DE DUPLA PAREDE PARA REDE COLETORA DE ESGOTO, DN 600 MM, JUNTA ELÁSTICA INTEGRADA, INSTALADO EM LOCAL COM NÍVEL BAIXO DE INTERFERÊNCIAS (NÃO INCLUI FORNECIMENTO). AF_06/2015 | CRIAÇÃO DE COMPOSIÇÃO COM CUSTO
2015-06-01 | COMPOSIÇÃO | 90748 | ASSENTAMENTO DE TUBO DE PVC PARA REDE COLETORA DE ESGOTO DE PAREDE MACIÇA, DN 100 MM, JUNTA ELÁSTICA, INSTALADO EM LOCAL COM NÍVEL ALTO DE INTERFERÊNCIAS (NÃO INCLUI FORNECIMENTO). AF_06/2015 | CRIAÇÃO DE COMPOSIÇÃO COM CUSTO
2015-06-01 | COMPOSIÇÃO | 90749 | ASSENTAMENTO DE TUBO DE PVC PARA REDE COLETORA DE ESGOTO DE PAREDE MACIÇA, DN 150 MM, JUNTA ELÁSTICA, INSTALADO EM LOCAL COM NÍVEL ALTO DE INTERFERÊNCIAS (NÃO INCLUI FORNECIMENTO). AF_06/2015 | CRIAÇÃO DE COMPOSIÇÃO COM CUSTO
2015-06-01 | COMPOSIÇÃO | 90750 | ASSENTAMENTO DE TUBO DE PVC PARA REDE COLETORA DE ESGOTO DE PAREDE MACIÇA, DN 200 MM, JUNTA ELÁSTICA, INSTALADO EM LOCAL COM NÍVEL ALTO DE INTERFERÊNCIAS (NÃO INCLUI FORNECIMENTO). AF_06/2015 | CRIAÇÃO DE COMPOSIÇÃO COM CUSTO
2015-06-01 | COMPOSIÇÃO | 90751 | ASSENTAMENTO DE TUBO DE PVC PARA REDE COLETORA DE ESGOTO DE PAREDE MACIÇA, DN 250 MM, JUNTA ELÁSTICA, INSTALADO EM LOCAL COM NÍVEL ALTO DE INTERFERÊNCIAS (NÃO INCLUI FORNECIMENTO). AF_06/2015 | CRIAÇÃO DE COMPOSIÇÃO COM CUSTO
2015-06-01 | COMPOSIÇÃO | 90752 | ASSENTAMENTO DE TUBO DE PVC PARA REDE COLETORA DE ESGOTO DE PAREDE MACIÇA, DN 300 MM, JUNTA ELÁSTICA, INSTALADO EM LOCAL COM NÍVEL ALTO DE INTERFERÊNCIAS (NÃO INCLUI FORNECIMENTO). AF_06/2015 | CRIAÇÃO DE COMPOSIÇÃO COM CUSTO
2015-06-01 | COMPOSIÇÃO | 90753 | ASSENTAMENTO DE TUBO DE PVC PARA REDE COLETORA DE ESGOTO DE PAREDE MACIÇA, DN 350 MM, JUNTA ELÁSTICA, INSTALADO EM LOCAL COM NÍVEL ALTO DE INTERFERÊNCIAS (NÃO INCLUI FORNECIMENTO). AF_06/2015 | CRIAÇÃO DE COMPOSIÇÃO COM CUSTO
2015-06-01 | COMPOSIÇÃO | 90754 | ASSENTAMENTO DE TUBO DE PVC PARA REDE COLETORA DE ESGOTO DE PAREDE MACIÇA, DN 400 MM, JUNTA ELÁSTICA, INSTALADO EM LOCAL COM NÍVEL ALTO DE INTERFERÊNCIAS (NÃO INCLUI FORNECIMENTO). AF_06/2015 | CRIAÇÃO DE COMPOSIÇÃO COM CUSTO
2015-06-01 | COMPOSIÇÃO | 90755 | ASSENTAMENTO DE TUBO DE PVC CORRUGADO DE DUPLA PAREDE PARA REDE COLETORA DE ESGOTO, DN 150 MM, JUNTA ELÁSTICA, INSTALADO EM LOCAL COM NÍVEL ALTO DE INTERFERÊNCIAS (NÃO INCLUI FORNECIMENTO). AF_06/2015 | CRIAÇÃO DE COMPOSIÇÃO COM CUSTO
2015-06-01 | COMPOSIÇÃO | 90756 | ASSENTAMENTO DE TUBO DE PVC CORRUGADO DE DUPLA PAREDE PARA REDE COLETORA DE ESGOTO, DN 200 MM, JUNTA ELÁSTICA, INSTALADO EM LOCAL COM NÍVEL ALTO DE INTERFERÊNCIAS (NÃO INCLUI FORNECIMENTO). AF_06/2015 | CRIAÇÃO DE COMPOSIÇÃO COM CUSTO
2015-06-01 | COMPOSIÇÃO | 90757 | ASSENTAMENTO DE TUBO DE PVC CORRUGADO DE DUPLA PAREDE PARA REDE COLETORA DE ESGOTO, DN 250 MM, JUNTA ELÁSTICA, INSTALADO EM LOCAL COM NÍVEL ALTO DE INTERFERÊNCIAS (NÃO INCLUI FORNECIMENTO). AF_06/2015 | CRIAÇÃO DE COMPOSIÇÃO COM CUSTO
2015-06-01 | COMPOSIÇÃO | 90758 | ASSENTAMENTO DE TUBO DE PVC CORRUGADO DE DUPLA PAREDE PARA REDE COLETORA DE ESGOTO, DN 300 MM, JUNTA ELÁSTICA, INSTALADO EM LOCAL COM NÍVEL ALTO DE INTERFERÊNCIAS (NÃO INCLUI FORNECIMENTO). AF_06/2015 | CRIAÇÃO DE COMPOSIÇÃO COM CUSTO
2015-06-01 | COMPOSIÇÃO | 90759 | ASSENTAMENTO DE TUBO DE PVC CORRUGADO DE DUPLA PAREDE PARA REDE COLETORA DE ESGOTO, DN 350 MM, JUNTA ELÁSTICA, INSTALADO EM LOCAL COM NÍVEL ALTO DE INTERFERÊNCIAS (NÃO INCLUI FORNECIMENTO). AF_06/2015 | CRIAÇÃO DE COMPOSIÇÃO COM CUSTO
2015-06-01 | COMPOSIÇÃO | 90760 | ASSENTAMENTO DE TUBO DE PVC CORRUGADO DE DUPLA PAREDE PARA REDE COLETORA DE ESGOTO, DN 400 MM, EM JUNTA ELÁSTICA, INSTALADO EM LOCAL COM NÍVEL ALTO DE INTERFERÊNCIAS (NÃO INCLUI FORNECIMENTO). AF_06/2015 | CRIAÇÃO DE COMPOSIÇÃO COM CUSTO
2015-06-01 | COMPOSIÇÃO | 90761 | ASSENTAMENTO DE TUBO DE PEAD CORRUGADO DE DUPLA PAREDE PARA REDE COLETORA DE ESGOTO, DN 450 MM, JUNTA ELÁSTICA INTEGRADA, INSTALADO EM LOCAL COM NÍVEL ALTO DE INTERFERÊNCIAS (NÃO INCLUI FORNECIMENTO). AF_06/2015 | CRIAÇÃO DE COMPOSIÇÃO COM CUSTO
2015-06-01 | COMPOSIÇÃO | 90762 | ASSENTAMENTO DE TUBO DE PEAD CORRUGADO DE DUPLA PAREDE PARA REDE COLETORA DE ESGOTO, DN 600 MM, JUNTA ELÁSTICA INTEGRADA, INSTALADO EM LOCAL COM NÍVEL ALTO DE INTERFERÊNCIAS (NÃO INCLUI FORNECIMENTO). AF_06/2015 | CRIAÇÃO DE COMPOSIÇÃO COM CUSTO
2015-06-01 | COMPOSIÇÃO | 90808 | ESTACA HÉLICE CONTÍNUA, DIÂMETRO DE 30 CM, COMPRIMENTO TOTAL ATÉ 15 M; PERFURATRIZ COM TORQUE DE 170 KN.M. AF_02/2015 | CRIAÇÃO DE COMPOSIÇÃO COM CUSTO
2015-06-01 | COMPOSIÇÃO | 90809 | ESTACA HÉLICE CONTÍNUA, DIÂMETRO DE 30 CM, COMPRIMENTO TOTAL ACIMA DE 15 M ATÉ 20 M; PERFURATRIZ COM TORQUE DE 170 KN.M. AF_02/2015 | CRIAÇÃO DE COMPOSIÇÃO COM CUSTO
2015-06-01 | COMPOSIÇÃO | 90810 | ESTACA HÉLICE CONTÍNUA, DIÂMETRO DE 50 CM, COMPRIMENTO TOTAL ATÉ 15 M; PERFURATRIZ COM TORQUE DE 170 KN.M. AF_02/2015 | CRIAÇÃO DE COMPOSIÇÃO COM CUSTO
2015-06-01 | COMPOSIÇÃO | 90811 | ESTACA HÉLICE CONTÍNUA, DIÂMETRO DE 50 CM, COMPRIMENTO TOTAL ACIMA DE 15 M ATÉ 30 M; PERFURATRIZ COM TORQUE DE 170 KN.M. AF_02/2015 | CRIAÇÃO DE COMPOSIÇÃO COM CUSTO
2015-06-01 | COMPOSIÇÃO | 90812 | ESTACA HÉLICE CONTÍNUA, DIÂMETRO DE 70 CM, COMPRIMENTO TOTAL ATÉ 15 M; PERFURATRIZ COM TORQUE DE 170 KN.M. AF_02/2015 | CRIAÇÃO DE COMPOSIÇÃO COM CUSTO
2015-06-01 | COMPOSIÇÃO | 90813 | ESTACA HÉLICE CONTÍNUA, DIÂMETRO DE 70 CM, COMPRIMENTO TOTAL ACIMA DE 15 M ATÉ 30 M; PERFURATRIZ COM TORQUE DE 170 KN.M. AF_02/2015 | CRIAÇÃO DE COMPOSIÇÃO COM CUSTO
2015-06-01 | COMPOSIÇÃO | 90814 | ESTACA HÉLICE CONTÍNUA, DIÂMETRO DE 80 CM, COMPRIMENTO TOTAL ATÉ 30 M; PERFURATRIZ COM TORQUE DE 170 KN.M. AF_02/2015 | CRIAÇÃO DE COMPOSIÇÃO COM CUSTO
2015-06-01 | COMPOSIÇÃO | 90853 | CONCRETAGEM DE LAJES EM EDIFICAÇÕES MULTIFAMILIARES FEITAS COM SISTEMA DE FÔRMAS MANUSEÁVEIS - CONCRETO USINADO BOMBEÁVEL, FCK 20 MPA, LANÇADO COM BOMBA ESTACIONÁRIA - LANÇAMENTO, ADENSAMENTO E ACABAMENTO. AF_06/2015 | CRIAÇÃO DE COMPOSIÇÃO COM CUSTO
2015-06-01 | COMPOSIÇÃO | 90854 | CONCRETAGEM DE PAREDES EM EDIFICAÇÕES MULTIFAMILIARES FEITAS COM SISTEMA DE FÔRMAS MANUSEÁVEIS - CONCRETO USINADO BOMBEÁVEL, FCK 20 MPA, LANÇADO COM BOMBA ESTACIONÁRIA - LANÇAMENTO, ADENSAMENTO E ACABAMENTO. AF_06/2015 | CRIAÇÃO DE COMPOSIÇÃO COM CUSTO
2015-06-01 | COMPOSIÇÃO | 90855 | CONCRETAGEM DE PLATIBANDA EM EDIFICAÇÕES MULTIFAMILIARES FEITAS COM SISTEMA DE FÔRMAS MANUSEÁVEIS - CONCRETO USINADO BOMBEÁVEL, FCK 20 MPA, LANÇADO COM BOMBA ESTACIONÁRIA - LANÇAMENTO, ADENSAMENTO E ACABAMENTO. AF_06/2015 | CRIAÇÃO DE COMPOSIÇÃO COM CUSTO
2015-06-01 | COMPOSIÇÃO | 90856 | CONCRETAGEM DE LAJES EM EDIFICAÇÕES UNIFAMILIARES FEITAS COM SISTEMA DE FÔRMAS MANUSEÁVEIS - CONCRETO USINADO BOMBEÁVEL, FCK 20 MPA, LANÇADO COM BOMBA ESTACIONÁRIA - LANÇAMENTO, ADENSAMENTO E ACABAMENTO. AF_06/2015 | CRIAÇÃO DE COMPOSIÇÃO COM CUSTO
2015-06-01 | COMPOSIÇÃO | 90857 | CONCRETAGEM DE PAREDES EM EDIFICAÇÕES UNIFAMILIARES FEITAS COM SISTEMA DE FÔRMAS MANUSEÁVEIS - CONCRETO USINADO BOMBEÁVEL, FCK 20 MPA, LANÇADO COM BOMBA ESTACIONÁRIA - LANÇAMENTO, ADENSAMENTO E ACABAMENTO. AF_06/2015 | CRIAÇÃO DE COMPOSIÇÃO COM CUSTO
2015-06-01 | COMPOSIÇÃO | 90858 | CONCRETAGEM DE PLATIBANDA EM EDIFICAÇÕES UNIFAMILIARES FEITAS COM SISTEMA DE FÔRMAS MANUSEÁVEIS - CONCRETO USINADO BOMBEÁVEL, FCK 20 MPA, LANÇADO COM BOMBA ESTACIONÁRIA - LANÇAMENTO, ADENSAMENTO E ACABAMENTO. AF_06/2015 | CRIAÇÃO DE COMPOSIÇÃO COM CUSTO
2015-06-01 | COMPOSIÇÃO | 90859 | CONCRETAGEM DE LAJES EM EDIFICAÇÕES MULTIFAMILIARES FEITAS COM SISTEMA DE FÔRMAS MANUSEÁVEIS - CONCRETO USINADO BOMBEÁVEL, FCK 20 MPA, LANÇADO COM BOMBA LANÇA - LANÇAMENTO, ADENSAMENTO E ACABAMENTO. AF_06/2015 | CRIAÇÃO DE COMPOSIÇÃO COM CUSTO
2015-06-01 | COMPOSIÇÃO | 90860 | CONCRETAGEM DE PAREDES EM EDIFICAÇÕES MULTIFAMILIARES FEITAS COM SISTEMA DE FÔRMAS MANUSEÁVEIS - CONCRETO USINADO BOMBEÁVEL, FCK 20 MPA, LANÇADO COM BOMBA LANÇA - LANÇAMENTO, ADENSAMENTO E ACABAMENTO. AF_06/2015 | CRIAÇÃO DE COMPOSIÇÃO COM CUSTO
2015-06-01 | COMPOSIÇÃO | 90861 | CONCRETAGEM DE PLATIBANDA EM EDIFICAÇÕES MULTIFAMILIARES FEITAS COM SISTEMA DE FÔRMAS MANUSEÁVEIS - CONCRETO USINADO BOMBEÁVEL, FCK 20 MPA, LANÇADO COM BOMBA LANÇA - LANÇAMENTO, ADENSAMENTO E ACABAMENTO. AF_06/2015 | CRIAÇÃO DE COMPOSIÇÃO COM CUSTO
2015-06-01 | COMPOSIÇÃO | 90862 | CONCRETAGEM DE LAJES EM EDIFICAÇÕES UNIFAMILIARES FEITAS COM SISTEMA DE FÔRMAS MANUSEÁVEIS - CONCRETO USINADO BOMBEÁVEL, FCK 20 MPA, LANÇADO COM BOMBA LANÇA - LANÇAMENTO, ADENSAMENTO E ACABAMENTO. AF_06/2015 | CRIAÇÃO DE COMPOSIÇÃO COM CUSTO
2015-06-01 | COMPOSIÇÃO | 90863 | CONCRETAGEM DE PAREDES EM EDIFICAÇÕES UNIFAMILIARES FEITAS COM SISTEMA DE FÔRMAS MANUSEÁVEIS - CONCRETO USINADO BOMBEÁVEL, FCK 20 MPA, LANÇADO COM BOMBA LANÇA - LANÇAMENTO, ADENSAMENTO E ACABAMENTO. AF_06/2015 | DESATIVAÇÃO
2015-06-01 | COMPOSIÇÃO | 90863 | CONCRETAGEM DE PAREDES EM EDIFICAÇÕES UNIFAMILIARES FEITAS COM SISTEMA DE FÔRMAS MANUSEÁVEIS - CONCRETO USINADO BOMBEÁVEL, FCK 20 MPA, LANÇADO COM BOMBA LANÇA - LANÇAMENTO, ADENSAMENTO E ACABAMENTO. AF_06/2015 | CRIAÇÃO DE COMPOSIÇÃO COM CUSTO
2015-06-01 | COMPOSIÇÃO | 90864 | CONCRETAGEM DE PLATIBANDA EM EDIFICAÇÕES UNIFAMILIARES FEITAS COM SISTEMA DE FÔRMAS MANUSEÁVEIS - CONCRETO USINADO BOMBEÁVEL, FCK 20 MPA, LANÇADO COM BOMBA LANÇA - LANÇAMENTO, ADENSAMENTO E ACABAMENTO. AF_06/2015 | DESATIVAÇÃO
2015-06-01 | COMPOSIÇÃO | 90864 | CONCRETAGEM DE PLATIBANDA EM EDIFICAÇÕES UNIFAMILIARES FEITAS COM SISTEMA DE FÔRMAS MANUSEÁVEIS - CONCRETO USINADO BOMBEÁVEL, FCK 20 MPA, LANÇADO COM BOMBA LANÇA - LANÇAMENTO, ADENSAMENTO E ACABAMENTO. AF_06/2015 | CRIAÇÃO DE COMPOSIÇÃO COM CUSTO
2015-06-01 | COMPOSIÇÃO | 90865 | CONCRETAGEM DE LAJES E PAREDES EM EDIFICAÇÕES MULTIFAMILIARES FEITAS COM SISTEMA DE FÔRMAS MANUSEÁVEIS - CONCRETO USINADO AUTOADENSÁVEL, FCK 20 MPA, LANÇADO COM BOMBA ESTACIONÁRIA - LANÇAMENTO E ACABAMENTO. AF_06/2015 | DESATIVAÇÃO
2015-06-01 | COMPOSIÇÃO | 90865 | CONCRETAGEM DE LAJES E PAREDES EM EDIFICAÇÕES MULTIFAMILIARES FEITAS COM SISTEMA DE FÔRMAS MANUSEÁVEIS - CONCRETO USINADO AUTOADENSÁVEL, FCK 20 MPA, LANÇADO COM BOMBA ESTACIONÁRIA - LANÇAMENTO E ACABAMENTO. AF_06/2015 | CRIAÇÃO DE COMPOSIÇÃO COM CUSTO
2015-06-01 | COMPOSIÇÃO | 90866 | CONCRETAGEM DE PLATIBANDA EM EDIFICAÇÕES MULTIFAMILIARES FEITAS COM SISTEMA DE FÔRMAS MANUSEÁVEIS - CONCRETO USINADO AUTOADENSÁVEL, FCK 20 MPA, LANÇADO COM BOMBA ESTACIONÁRIA - LANÇAMENTO E ACABAMENTO. AF_06/2015 | DESATIVAÇÃO
2015-06-01 | COMPOSIÇÃO | 90866 | CONCRETAGEM DE PLATIBANDA EM EDIFICAÇÕES MULTIFAMILIARES FEITAS COM SISTEMA DE FÔRMAS MANUSEÁVEIS - CONCRETO USINADO AUTOADENSÁVEL, FCK 20 MPA, LANÇADO COM BOMBA ESTACIONÁRIA - LANÇAMENTO E ACABAMENTO. AF_06/2015 | CRIAÇÃO DE COMPOSIÇÃO COM CUSTO
2015-06-01 | COMPOSIÇÃO | 90867 | CONCRETAGEM DE LAJES E PAREDES EM EDIFICAÇÕES UNIFAMILIARES FEITAS COM SISTEMA DE FÔRMAS MANUSEÁVEIS - CONCRETO USINADO AUTOADENSÁVEL, FCK 20 MPA, LANÇADO COM BOMBA ESTACIONÁRIA - LANÇAMENTO E ACABAMENTO. AF_06/2015 | DESATIVAÇÃO
2015-06-01 | COMPOSIÇÃO | 90867 | CONCRETAGEM DE LAJES E PAREDES EM EDIFICAÇÕES UNIFAMILIARES FEITAS COM SISTEMA DE FÔRMAS MANUSEÁVEIS - CONCRETO USINADO AUTOADENSÁVEL, FCK 20 MPA, LANÇADO COM BOMBA ESTACIONÁRIA - LANÇAMENTO E ACABAMENTO. AF_06/2015 | CRIAÇÃO DE COMPOSIÇÃO COM CUSTO
2015-06-01 | COMPOSIÇÃO | 90868 | CONCRETAGEM DE PLATIBANDA EM EDIFICAÇÕES UNIFAMILIARES FEITAS COM SISTEMA DE FÔRMAS MANUSEÁVEIS - CONCRETO USINADO AUTOADENSÁVEL, FCK 20 MPA, LANÇADO COM BOMBA ESTACIONÁRIA - LANÇAMENTO E ACABAMENTO. AF_06/2015 | DESATIVAÇÃO
2015-06-01 | COMPOSIÇÃO | 90868 | CONCRETAGEM DE PLATIBANDA EM EDIFICAÇÕES UNIFAMILIARES FEITAS COM SISTEMA DE FÔRMAS MANUSEÁVEIS - CONCRETO USINADO AUTOADENSÁVEL, FCK 20 MPA, LANÇADO COM BOMBA ESTACIONÁRIA - LANÇAMENTO E ACABAMENTO. AF_06/2015 | CRIAÇÃO DE COMPOSIÇÃO COM CUSTO
2015-06-01 | COMPOSIÇÃO | 90869 | CONCRETAGEM DE PLATIBANDA EM EDIFICAÇÕES MULTIFAMILIARES FEITAS COM SISTEMA DE FÔRMAS MANUSEÁVEIS - CONCRETO USINADO AUTOADENSÁVEL, FCK 20 MPA, LANÇADO COM BOMBA LANÇA - LANÇAMENTO E ACABAMENTO. AF_06/2015 | DESATIVAÇÃO
2015-06-01 | COMPOSIÇÃO | 90869 | CONCRETAGEM DE PLATIBANDA EM EDIFICAÇÕES MULTIFAMILIARES FEITAS COM SISTEMA DE FÔRMAS MANUSEÁVEIS - CONCRETO USINADO AUTOADENSÁVEL, FCK 20 MPA, LANÇADO COM BOMBA LANÇA - LANÇAMENTO E ACABAMENTO. AF_06/2015 | CRIAÇÃO DE COMPOSIÇÃO COM CUSTO
2015-06-01 | COMPOSIÇÃO | 90870 | CONCRETAGEM DE PLATIBANDA EM EDIFICAÇÕES UNIFAMILIARES FEITAS COM SISTEMA DE FÔRMAS MANUSEÁVEIS - CONCRETO USINADO AUTOADENSÁVEL, FCK 20 MPA, LANÇADO COM BOMBA LANÇA - LANÇAMENTO E ACABAMENTO. AF_06/2015 | DESATIVAÇÃO
2015-06-01 | COMPOSIÇÃO | 90870 | CONCRETAGEM DE PLATIBANDA EM EDIFICAÇÕES UNIFAMILIARES FEITAS COM SISTEMA DE FÔRMAS MANUSEÁVEIS - CONCRETO USINADO AUTOADENSÁVEL, FCK 20 MPA, LANÇADO COM BOMBA LANÇA - LANÇAMENTO E ACABAMENTO. AF_06/2015 | CRIAÇÃO DE COMPOSIÇÃO COM CUSTO
2015-06-01 | COMPOSIÇÃO | 90871 | CONCRETAGEM DE EDIFICAÇÕES FEITAS COM SISTEMA DE FÔRMAS MANUSEÁVEIS - CONCRETO USINADO BOMBEÁVEL, FCK 20 MPA, LANÇADO COM BOMBA ESTACIONÁRIA - LANÇAMENTO, ADENSAMENTO E ACABAMENTO. AF_06/2015 | DESATIVAÇÃO
2015-06-01 | COMPOSIÇÃO | 90871 | CONCRETAGEM DE EDIFICAÇÕES FEITAS COM SISTEMA DE FÔRMAS MANUSEÁVEIS - CONCRETO USINADO BOMBEÁVEL, FCK 20 MPA, LANÇADO COM BOMBA ESTACIONÁRIA - LANÇAMENTO, ADENSAMENTO E ACABAMENTO. AF_06/2015 | CRIAÇÃO DE COMPOSIÇÃO COM CUSTO
2015-06-01 | COMPOSIÇÃO | 90872 | CONCRETAGEM DE EDIFICAÇÕES FEITAS COM SISTEMA DE FÔRMAS MANUSEÁVEIS - CONCRETO USINADO BOMBEÁVEL, FCK 20 MPA, LANÇADO COM BOMBA LANÇA - LANÇAMENTO, ADENSAMENTO E ACABAMENTO. AF_06/2015 | DESATIVAÇÃO
2015-06-01 | COMPOSIÇÃO | 90872 | CONCRETAGEM DE EDIFICAÇÕES FEITAS COM SISTEMA DE FÔRMAS MANUSEÁVEIS - CONCRETO USINADO BOMBEÁVEL, FCK 20 MPA, LANÇADO COM BOMBA LANÇA - LANÇAMENTO, ADENSAMENTO E ACABAMENTO. AF_06/2015 | CRIAÇÃO DE COMPOSIÇÃO COM CUSTO
2015-06-01 | COMPOSIÇÃO | 90873 | CONCRETAGEM DE EDIFICAÇÕES FEITAS COM SISTEMA DE FÔRMAS MANUSEÁVEIS - CONCRETO USINADO AUTOADENSÁVEL, FCK 20 MPA, LANÇADO COM BOMBA ESTACIONÁRIA - LANÇAMENTO E ACABAMENTO. AF_06/2015 | DESATIVAÇÃO
2015-06-01 | COMPOSIÇÃO | 90873 | CONCRETAGEM DE EDIFICAÇÕES FEITAS COM SISTEMA DE FÔRMAS MANUSEÁVEIS - CONCRETO USINADO AUTOADENSÁVEL, FCK 20 MPA, LANÇADO COM BOMBA ESTACIONÁRIA - LANÇAMENTO E ACABAMENTO. AF_06/2015 | CRIAÇÃO DE COMPOSIÇÃO COM CUSTO
2015-06-01 | COMPOSIÇÃO | 90874 | CONCRETAGEM DE EDIFICAÇÕES FEITAS COM SISTEMA DE FÔRMAS MANUSEÁVEIS - CONCRETO USINADO AUTOADENSÁVEL, FCK 20 MPA, LANÇADO COM BOMBA LANÇA - LANÇAMENTO E ACABAMENTO. AF_06/2015 | DESATIVAÇÃO
2015-06-01 | COMPOSIÇÃO | 90874 | CONCRETAGEM DE EDIFICAÇÕES FEITAS COM SISTEMA DE FÔRMAS MANUSEÁVEIS - CONCRETO USINADO AUTOADENSÁVEL, FCK 20 MPA, LANÇADO COM BOMBA LANÇA - LANÇAMENTO E ACABAMENTO. AF_06/2015 | CRIAÇÃO DE COMPOSIÇÃO COM CUSTO
2015-06-01 | COMPOSIÇÃO | 90877 | ESTACA ESCAVADA MECANICAMENTE, SEM FLUIDO ESTABILIZANTE, COM 25 CM DE DIÂMETRO, ATÉ 9 M DE COMPRIMENTO, CONCRETO LANÇADO POR CAMINHÃO BETONEIRA. AF_06/2015 | CRIAÇÃO DE COMPOSIÇÃO COM CUSTO
2015-06-01 | COMPOSIÇÃO | 90878 | ESTACA ESCAVADA MECANICAMENTE, SEM FLUIDO ESTABILIZANTE, COM 25 CM DE DIÂMETRO, ACIMA DE 9 M ATÉ 15 M DE COMPRIMENTO, CONCRETO LANÇADO POR CAMINHÃO BETONEIRA. AF_06/2015 | CRIAÇÃO DE COMPOSIÇÃO COM CUSTO
2015-06-01 | COMPOSIÇÃO | 90879 | ESTACA ESCAVADA MECANICAMENTE, SEM FLUIDO ESTABILIZANTE, COM 25 CM DE DIÂMETRO, ACIMA DE 15 M DE COMPRIMENTO, CONCRETO LANÇADO POR CAMINHÃO BETONEIRA. AF_06/2015 | CRIAÇÃO DE COMPOSIÇÃO COM CUSTO
2015-06-01 | COMPOSIÇÃO | 90880 | ESTACA ESCAVADA MECANICAMENTE, SEM FLUIDO ESTABILIZANTE, COM 25 CM DE DIÂMETRO, ATÉ 9 M DE COMPRIMENTO, CONCRETO LANÇADO MANUALMENTE. AF_06/2015 | CRIAÇÃO DE COMPOSIÇÃO COM CUSTO
2015-06-01 | COMPOSIÇÃO | 90881 | ESTACA ESCAVADA MECANICAMENTE, SEM FLUIDO ESTABILIZANTE, COM 25 CM DE DIÂMETRO, ACIMA DE 9 M ATÉ 15 M DE COMPRIMENTO, CONCRETO LANÇADO MANUALMENTE. AF_06/2015 | CRIAÇÃO DE COMPOSIÇÃO COM CUSTO
2015-06-01 | COMPOSIÇÃO | 90882 | ESTACA ESCAVADA MECANICAMENTE, SEM FLUIDO ESTABILIZANTE, COM 25 CM DE DIÂMETRO, ACIMA DE 15 M DE COMPRIMENTO, CONCRETO LANÇADO MANUALMENTE. AF_06/2015 | CRIAÇÃO DE COMPOSIÇÃO COM CUSTO
2015-06-01 | COMPOSIÇÃO | 90883 | ESTACA ESCAVADA MECANICAMENTE, SEM FLUIDO ESTABILIZANTE, COM 40 CM DE DIÂMETRO, ATÉ 9 M DE COMPRIMENTO, CONCRETO LANÇADO POR CAMINHÃO BETONEIRA. AF_06/2015 | CRIAÇÃO DE COMPOSIÇÃO COM CUSTO
2015-06-01 | COMPOSIÇÃO | 90884 | ESTACA ESCAVADA MECANICAMENTE, SEM FLUIDO ESTABILIZANTE, COM 40 CM DE DIÂMETRO, ACIMA DE 9 M ATÉ 15 M DE COMPRIMENTO, CONCRETO LANÇADO POR CAMINHÃO BETONEIRA. AF_06/2015 | CRIAÇÃO DE COMPOSIÇÃO COM CUSTO
2015-06-01 | COMPOSIÇÃO | 90885 | ESTACA ESCAVADA MECANICAMENTE, SEM FLUIDO ESTABILIZANTE, COM 40 CM DE DIÂMETRO, ACIMA DE 15 M DE COMPRIMENTO, CONCRETO LANÇADO POR CAMINHÃO BETONEIRA. AF_06/2015 | CRIAÇÃO DE COMPOSIÇÃO COM CUSTO
2015-06-01 | COMPOSIÇÃO | 90886 | ESTACA ESCAVADA MECANICAMENTE, SEM FLUIDO ESTABILIZANTE, COM 60 CM DE DIÂMETRO, ATÉ 9 M DE COMPRIMENTO, CONCRETO LANÇADO POR CAMINHÃO BETONEIRA. AF_06/2015 | CRIAÇÃO DE COMPOSIÇÃO COM CUSTO
2015-06-01 | COMPOSIÇÃO | 90887 | ESTACA ESCAVADA MECANICAMENTE, SEM FLUIDO ESTABILIZANTE, COM 60 CM DE DIÂMETRO, ACIMA DE 9 M ATÉ 15 M DE COMPRIMENTO, CONCRETO LANÇADO POR CAMINHÃO BETONEIRA. AF_06/2015 | CRIAÇÃO DE COMPOSIÇÃO COM CUSTO
2015-06-01 | COMPOSIÇÃO | 90888 | ESTACA ESCAVADA MECANICAMENTE, SEM FLUIDO ESTABILIZANTE, COM 60 CM DE DIÂMETRO, ACIMA DE 15 M DE COMPRIMENTO, CONCRETO LANÇADO POR CAMINHÃO BETONEIRA. AF_06/2015 | CRIAÇÃO DE COMPOSIÇÃO COM CUSTO
2015-06-01 | COMPOSIÇÃO | 90889 | ESTACA ESCAVADA MECANICAMENTE, SEM FLUIDO ESTABILIZANTE, COM 60 CM DE DIÂMETRO, ATÉ 9 M DE COMPRIMENTO, CONCRETO LANÇADO POR BOMBA LANÇA. AF_06/2015 | CRIAÇÃO DE COMPOSIÇÃO COM CUSTO
2015-06-01 | COMPOSIÇÃO | 90890 | ESTACA ESCAVADA MECANICAMENTE, SEM FLUIDO ESTABILIZANTE, COM 60 CM DE DIÂMETRO, ACIMA DE 9 M ATÉ 15 M DE COMPRIMENTO, CONCRETO LANÇADO POR BOMBA LANÇA. AF_06/2015 | CRIAÇÃO DE COMPOSIÇÃO COM CUSTO
2015-06-01 | COMPOSIÇÃO | 90891 | ESTACA ESCAVADA MECANICAMENTE, SEM FLUIDO ESTABILIZANTE, COM 60 CM DE DIÂMETRO, ACIMA DE 15 M DE COMPRIMENTO, CONCRETO LANÇADO POR BOMBA LANÇA. AF_06/2015 | CRIAÇÃO DE COMPOSIÇÃO COM CUSTO
2015-06-01 | COMPOSIÇÃO | 90895 | CONTRAPISO ACÚSTICO EM ARGAMASSA TRAÇO 1:4 (CIMENTO E AREIA), PREPARO MECÂNICO COM BETONEIRA 400 L, APLICADO EM ÁREAS SECAS MENORES QUE 15M2, ESPESSURA 5CM, ACABAMENTO REFORÇADO. AF_10/2014 | CRIAÇÃO DE COMPOSIÇÃO COM CUSTO
2015-06-01 | COMPOSIÇÃO | 90896 | CONTRAPISO ACÚSTICO EM ARGAMASSA TRAÇO 1:4 (CIMENTO E AREIA), PREPARO MECÂNICO COM MISTURADOR 300 KG, APLICADO EM ÁREAS SECAS MENORES QUE 15M2, ESPESSURA 5CM, ACABAMENTO REFORÇADO. AF_10/2014 | CRIAÇÃO DE COMPOSIÇÃO COM CUSTO
2015-06-01 | COMPOSIÇÃO | 90897 | CONTRAPISO ACÚSTICO EM ARGAMASSA TRAÇO 1:4 (CIMENTO E AREIA), PREPARO MANUAL, APLICADO EM ÁREAS SECAS MENORES QUE 15M2, ESPESSURA 5CM, ACABAMENTO REFORÇADO. AF_10/2014 | CRIAÇÃO DE COMPOSIÇÃO COM CUSTO
2015-06-01 | COMPOSIÇÃO | 90898 | CONTRAPISO ACÚSTICO EM ARGAMASSA PRONTA, PREPARO MECÂNICO COM MISTURADOR 300 KG, APLICADO EM ÁREAS SECAS MENORES QUE 15M2, ESPESSURA 5CM, ACABAMENTO REFORÇADO. AF_10/2014 | CRIAÇÃO DE COMPOSIÇÃO COM CUSTO
2015-06-01 | COMPOSIÇÃO | 90899 | CONTRAPISO ACÚSTICO EM ARGAMASSA PRONTA, PREPARO MANUAL, APLICADO EM ÁREAS SECAS MENORES QUE 15M2, ESPESSURA 5CM, ACABAMENTO REFORÇADO. AF_10/2014 | CRIAÇÃO DE COMPOSIÇÃO COM CUSTO
2015-06-01 | COMPOSIÇÃO | 90900 | CONTRAPISO ACÚSTICO EM ARGAMASSA TRAÇO 1:4 (CIMENTO E AREIA), PREPARO MECÂNICO COM BETONEIRA 400L, APLICADO EM ÁREAS SECAS MENORES QUE 15M2, ESPESSURA 5CM, ACABAMENTO NÃO REFORÇADO. AF_10/2014 | CRIAÇÃO DE COMPOSIÇÃO COM CUSTO
2015-06-01 | COMPOSIÇÃO | 90901 | CONTRAPISO ACÚSTICO EM ARGAMASSA TRAÇO 1:4 (CIMENTO E AREIA), PREPARO MECÂNICO COM MISTURADOR 300 KG, APLICADO EM ÁREAS SECAS MENORES QUE 15M2, ESPESSURA 5CM, ACABAMENTO NÃO REFORÇADO. AF_10/2014 | CRIAÇÃO DE COMPOSIÇÃO COM CUSTO
2015-06-01 | COMPOSIÇÃO | 90902 | CONTRAPISO ACÚSTICO EM ARGAMASSA TRAÇO 1:4 (CIMENTO E AREIA), PREPARO MANUAL, APLICADO EM ÁREAS SECAS MENORES QUE 15M2, ESPESSURA 5CM, ACABAMENTO NÃO REFORÇADO. AF_10/2014 | CRIAÇÃO DE COMPOSIÇÃO COM CUSTO
2015-06-01 | COMPOSIÇÃO | 90903 | CONTRAPISO ACÚSTICO EM ARGAMASSA PRONTA, PREPARO MECÂNICO COM MISTURADOR 300 KG, APLICADO EM ÁREAS SECAS MENORES QUE 15M2, ESPESSURA 5CM, ACABAMENTO NÃO REFORÇADO. AF_10/2014 | CRIAÇÃO DE COMPOSIÇÃO COM CUSTO
2015-06-01 | COMPOSIÇÃO | 90904 | CONTRAPISO ACÚSTICO EM ARGAMASSA PRONTA, PREPARO MANUAL, APLICADO EM ÁREAS SECAS MENORES QUE 15M2, ESPESSURA 5CM, ACABAMENTO NÃO REFORÇADO. AF_10/2014 | CRIAÇÃO DE COMPOSIÇÃO COM CUSTO
2015-06-01 | COMPOSIÇÃO | 90905 | CONTRAPISO ACÚSTICO EM ARGAMASSA TRAÇO 1:4 (CIMENTO E AREIA), PREPARO MECÂNICO COM BETONEIRA 400L, APLICADO EM ÁREAS SECAS MENORES QUE 15M2, ESPESSURA 6CM, ACABAMENTO REFORÇADO. AF_10/2014 | CRIAÇÃO DE COMPOSIÇÃO COM CUSTO
2015-06-01 | COMPOSIÇÃO | 90906 | CONTRAPISO ACÚSTICO EM ARGAMASSA TRAÇO 1:4 (CIMENTO E AREIA), PREPARO MECÂNICO COM MISTURADOR 300 KG, APLICADO EM ÁREAS SECAS MENORES QUE 15M2, ESPESSURA 6CM, ACABAMENTO REFORÇADO. AF_10/2014 | CRIAÇÃO DE COMPOSIÇÃO COM CUSTO
2015-06-01 | COMPOSIÇÃO | 90907 | CONTRAPISO ACÚSTICO EM ARGAMASSA TRAÇO 1:4 (CIMENTO E AREIA), PREPARO MANUAL, APLICADO EM ÁREAS SECAS MENORES QUE 15M2, ESPESSURA 6CM, ACABAMENTO REFORÇADO. AF_10/2014 | CRIAÇÃO DE COMPOSIÇÃO COM CUSTO
2015-06-01 | COMPOSIÇÃO | 90908 | CONTRAPISO ACÚSTICO EM ARGAMASSA PRONTA, PREPARO MECÂNICO COM MISTURADOR 300 KG, APLICADO EM ÁREAS SECAS MENORES QUE 15M2, ESPESSURA 6CM, ACABAMENTO REFORÇADO. AF_10/2014 | CRIAÇÃO DE COMPOSIÇÃO COM CUSTO
2015-06-01 | COMPOSIÇÃO | 90909 | CONTRAPISO ACÚSTICO EM ARGAMASSA PRONTA, PREPARO MANUAL, APLICADO EM ÁREAS SECAS MENORES QUE 15M2, ESPESSURA 6CM, ACABAMENTO REFORÇADO. AF_10/2014 | CRIAÇÃO DE COMPOSIÇÃO COM CUSTO
2015-06-01 | COMPOSIÇÃO | 90910 | CONTRAPISO ACÚSTICO EM ARGAMASSA TRAÇO 1:4 (CIMENTO E AREIA), PREPARO MECÂNICO COM BETONEIRA 400L, APLICADO EM ÁREAS SECAS MENORES QUE 15M2, ESPESSURA 6CM, ACABAMENTO NÃO REFORÇADO AF_10/2014 | CRIAÇÃO DE COMPOSIÇÃO COM CUSTO
2015-06-01 | COMPOSIÇÃO | 90911 | CONTRAPISO ACÚSTICO EM ARGAMASSA TRAÇO 1:4 (CIMENTO E AREIA), PREPARO MECÂNICO COM MISTURADOR 300 KG, APLICADO EM ÁREAS SECAS MENORES QUE 15M2, ESPESSURA 6CM, ACABAMENTO NÃO REFORÇADO AF_10/2014 | CRIAÇÃO DE COMPOSIÇÃO COM CUSTO
2015-06-01 | COMPOSIÇÃO | 90912 | CONTRAPISO ACÚSTICO EM ARGAMASSA TRAÇO 1:4 (CIMENTO E AREIA), PREPARO MANUAL, APLICADO EM ÁREAS SECAS MENORES QUE 15M2, ESPESSURA 6CM, ACABAMENTO NÃO REFORÇADO AF_10/2014 | CRIAÇÃO DE COMPOSIÇÃO COM CUSTO
2015-06-01 | COMPOSIÇÃO | 90913 | CONTRAPISO ACÚSTICO EM ARGAMASSA PRONTA, PREPARO MECÂNICO COM MISTURADOR 300 KG, APLICADO EM ÁREAS SECAS MENORES QUE 15M2, ESPESSURA 6CM, ACABAMENTO NÃO REFORÇADO AF_10/2014 | CRIAÇÃO DE COMPOSIÇÃO COM CUSTO
2015-06-01 | COMPOSIÇÃO | 90914 | CONTRAPISO ACÚSTICO EM ARGAMASSA PRONTA, PREPARO MANUAL, APLICADO EM ÁREAS SECAS MENORES QUE 15M2, ESPESSURA 6CM, ACABAMENTO NÃO REFORÇADO AF_10/2014 | CRIAÇÃO DE COMPOSIÇÃO COM CUSTO
2015-06-01 | COMPOSIÇÃO | 90915 | CONTRAPISO ACÚSTICO EM ARGAMASSA TRAÇO 1:4 (CIMENTO E AREIA), PREPARO MECÂNICO COM BETONEIRA 400L, APLICADO EM ÁREAS SECAS MENORES QUE 15M2, ESPESSURA 7CM, ACABAMENTO REFORÇADO. AF_10/2014 | CRIAÇÃO DE COMPOSIÇÃO COM CUSTO
2015-06-01 | COMPOSIÇÃO | 90916 | CONTRAPISO ACÚSTICO EM ARGAMASSA TRAÇO 1:4 (CIMENTO E AREIA), PREPARO MECÂNICO COM MISTURADOR 300 KG, APLICADO EM ÁREAS SECAS MENORES QUE 15M2, ESPESSURA 7CM, ACABAMENTO REFORÇADO. AF_10/2014 | CRIAÇÃO DE COMPOSIÇÃO COM CUSTO
2015-06-01 | COMPOSIÇÃO | 90917 | CONTRAPISO ACÚSTICO EM ARGAMASSA TRAÇO 1:4 (CIMENTO E AREIA), PREPARO MANUAL, APLICADO EM ÁREAS SECAS MENORES QUE 15M2, ESPESSURA 7CM, ACABAMENTO REFORÇADO. AF_10/2014 | CRIAÇÃO DE COMPOSIÇÃO COM CUSTO
2015-06-01 | COMPOSIÇÃO | 90918 | CONTRAPISO ACÚSTICO EM ARGAMASSA PRONTA, PREPARO MECÂNICO COM MISTURADOR 300 KG, APLICADO EM ÁREAS SECAS MENORES QUE 15M2, ESPESSURA 7CM, ACABAMENTO REFORÇADO. AF_10/2014 | CRIAÇÃO DE COMPOSIÇÃO COM CUSTO
2015-06-01 | COMPOSIÇÃO | 90919 | CONTRAPISO ACÚSTICO EM ARGAMASSA PRONTA, PREPARO MANUAL, APLICADO EM ÁREAS SECAS MENORES QUE 15M2, ESPESSURA 7CM, ACABAMENTO REFORÇADO. AF_10/2014 | CRIAÇÃO DE COMPOSIÇÃO COM CUSTO
2015-06-01 | COMPOSIÇÃO | 90920 | CONTRAPISO ACÚSTICO EM ARGAMASSA TRAÇO 1:4 (CIMENTO E AREIA), PREPARO MECÂNICO COM BETONEIRA 400L, APLICADO EM ÁREAS SECAS MENORES QUE 15M2, ESPESSURA 7CM, ACABAMENTO NÃO REFORÇADO. AF_10/2014 | CRIAÇÃO DE COMPOSIÇÃO COM CUSTO
2015-06-01 | COMPOSIÇÃO | 90921 | CONTRAPISO ACÚSTICO EM ARGAMASSA TRAÇO 1:4 (CIMENTO E AREIA), PREPARO MECÂNICO COM MISTURADOR 300 KG, APLICADO EM ÁREAS SECAS MENORES QUE 15M2, ESPESSURA 7CM, ACABAMENTO NÃO REFORÇADO. AF_10/2014 | CRIAÇÃO DE COMPOSIÇÃO COM CUSTO
2015-06-01 | COMPOSIÇÃO | 90922 | CONTRAPISO ACÚSTICO EM ARGAMASSA TRAÇO 1:4 (CIMENTO E AREIA), PREPARO MANUAL, APLICADO EM ÁREAS SECAS MENORES QUE 15M2, ESPESSURA 7CM, ACABAMENTO NÃO REFORÇADO. AF_10/2014 | CRIAÇÃO DE COMPOSIÇÃO COM CUSTO
2015-06-01 | COMPOSIÇÃO | 90923 | CONTRAPISO ACÚSTICO EM ARGAMASSA PRONTA, PREPARO MECÂNICO COM MISTURADOR 300 KG, APLICADO EM ÁREAS SECAS MENORES QUE 15M2, ESPESSURA 7CM, ACABAMENTO NÃO REFORÇADO. AF_10/2014 | CRIAÇÃO DE COMPOSIÇÃO COM CUSTO
2015-06-01 | COMPOSIÇÃO | 90924 | CONTRAPISO ACÚSTICO EM ARGAMASSA PRONTA, PREPARO MANUAL, APLICADO EM ÁREAS SECAS MENORES QUE 15M2, ESPESSURA 7CM, ACABAMENTO NÃO REFORÇADO. AF_10/2014 | CRIAÇÃO DE COMPOSIÇÃO COM CUSTO
2015-06-01 | COMPOSIÇÃO | 90925 | CONTRAPISO ACÚSTICO EM ARGAMASSA TRAÇO 1:4 (CIMENTO E AREIA), PREPARO MECÂNICO COM BETONEIRA 400L, APLICADO EM ÁREAS SECAS MAIORES QUE 15M2, ESPESSURA 5CM, ACABAMENTO REFORÇADO. AF_10/2014 | CRIAÇÃO DE COMPOSIÇÃO COM CUSTO
2015-06-01 | COMPOSIÇÃO | 90926 | CONTRAPISO ACÚSTICO EM ARGAMASSA TRAÇO 1:4 (CIMENTO E AREIA), PREPARO MECÂNICO COM MISTURADOR 300 KG, APLICADO EM ÁREAS SECAS MAIORES QUE 15M2, ESPESSURA 5CM, ACABAMENTO REFORÇADO. AF_10/2014 | CRIAÇÃO DE COMPOSIÇÃO COM CUSTO
2015-06-01 | COMPOSIÇÃO | 90927 | CONTRAPISO ACÚSTICO EM ARGAMASSA TRAÇO 1:4 (CIMENTO E AREIA), PREPARO MANUAL, APLICADO EM ÁREAS SECAS MAIORES QUE 15M2, ESPESSURA 5CM, ACABAMENTO REFORÇADO. AF_10/2014 | CRIAÇÃO DE COMPOSIÇÃO COM CUSTO
2015-06-01 | COMPOSIÇÃO | 90928 | CONTRAPISO ACÚSTICO EM ARGAMASSA PRONTA, PREPARO MECÂNICO COM MISTURADOR 300 KG, APLICADO EM ÁREAS SECAS MAIORES QUE 15M2, ESPESSURA 5CM, ACABAMENTO REFORÇADO. AF_10/2014 | CRIAÇÃO DE COMPOSIÇÃO COM CUSTO
2015-06-01 | COMPOSIÇÃO | 90929 | CONTRAPISO ACÚSTICO EM ARGAMASSA PRONTA, PREPARO MANUAL, APLICADO EM ÁREAS SECAS MAIORES QUE 15M2, ESPESSURA 5CM, ACABAMENTO REFORÇADO. AF_10/2014 | CRIAÇÃO DE COMPOSIÇÃO COM CUSTO
2015-06-01 | COMPOSIÇÃO | 90930 | CONTRAPISO ACÚSTICO EM ARGAMASSA TRAÇO 1:4 (CIMENTO E AREIA), PREPARO MECÂNICO COM BETONEIRA 400L, APLICADO EM ÁREAS SECAS MAIORES QUE 15M2, ESPESSURA 5CM, ACABAMENTO NÃO REFORÇADO. AF_10/2014 | CRIAÇÃO DE COMPOSIÇÃO COM CUSTO
2015-06-01 | COMPOSIÇÃO | 90931 | CONTRAPISO ACÚSTICO EM ARGAMASSA TRAÇO 1:4 (CIMENTO E AREIA), PREPARO MECÂNICO COM MISTURADOR 300 KG, APLICADO EM ÁREAS SECAS MAIORES QUE 15M2, ESPESSURA 5CM, ACABAMENTO NÃO REFORÇADO. AF_10/2014 | CRIAÇÃO DE COMPOSIÇÃO COM CUSTO
2015-06-01 | COMPOSIÇÃO | 90932 | CONTRAPISO ACÚSTICO EM ARGAMASSA TRAÇO 1:4 (CIMENTO E AREIA), PREPARO MANUAL, APLICADO EM ÁREAS SECAS MAIORES QUE 15M2, ESPESSURA 5CM, ACABAMENTO NÃO REFORÇADO. AF_10/2014 | CRIAÇÃO DE COMPOSIÇÃO COM CUSTO
2015-06-01 | COMPOSIÇÃO | 90933 | CONTRAPISO ACÚSTICO EM ARGAMASSA PRONTA, PREPARO MECÂNICO COM MISTURADOR 300 KG, APLICADO EM ÁREAS SECAS MAIORES QUE 15M2, ESPESSURA 5CM, ACABAMENTO NÃO REFORÇADO. AF_10/2014 | CRIAÇÃO DE COMPOSIÇÃO COM CUSTO
2015-06-01 | COMPOSIÇÃO | 90934 | CONTRAPISO ACÚSTICO EM ARGAMASSA PRONTA, PREPARO MANUAL, APLICADO EM ÁREAS SECAS MAIORES QUE 15M2, ESPESSURA 5CM, ACABAMENTO NÃO REFORÇADO. AF_10/2014 | CRIAÇÃO DE COMPOSIÇÃO COM CUSTO
2015-06-01 | COMPOSIÇÃO | 90935 | CONTRAPISO ACÚSTICO EM ARGAMASSA TRAÇO 1:4 (CIMENTO E AREIA), PREPARO MECÂNICO COM BETONEIRA 400L, APLICADO EM ÁREAS SECAS MAIORES QUE 15M2, ESPESSURA 6CM, ACABAMENTO REFORÇADO. AF_10/2014 | CRIAÇÃO DE COMPOSIÇÃO COM CUSTO
2015-06-01 | COMPOSIÇÃO | 90936 | CONTRAPISO ACÚSTICO EM ARGAMASSA TRAÇO 1:4 (CIMENTO E AREIA), PREPARO MECÂNICO COM MISTURADOR 300 KG, APLICADO EM ÁREAS SECAS MAIORES QUE 15M2, ESPESSURA 6CM, ACABAMENTO REFORÇADO. AF_10/2014 | CRIAÇÃO DE COMPOSIÇÃO COM CUSTO
2015-06-01 | COMPOSIÇÃO | 90937 | CONTRAPISO ACÚSTICO EM ARGAMASSA TRAÇO 1:4 (CIMENTO E AREIA), PREPARO MANUAL, APLICADO EM ÁREAS SECAS MAIORES QUE 15M2, ESPESSURA 6CM, ACABAMENTO REFORÇADO. AF_10/2014 | CRIAÇÃO DE COMPOSIÇÃO COM CUSTO
2015-06-01 | COMPOSIÇÃO | 90938 | CONTRAPISO ACÚSTICO EM ARGAMASSA PRONTA, PREPARO MECÂNICO COM MISTURADOR 300 KG, APLICADO EM ÁREAS SECAS MAIORES QUE 15M2, ESPESSURA 6CM, ACABAMENTO REFORÇADO. AF_10/2014 | CRIAÇÃO DE COMPOSIÇÃO COM CUSTO
2015-06-01 | COMPOSIÇÃO | 90939 | CONTRAPISO ACÚSTICO EM ARGAMASSA PRONTA, PREPARO MANUAL, APLICADO EM ÁREAS SECAS MAIORES QUE 15M2, ESPESSURA 6CM, ACABAMENTO REFORÇADO. AF_10/2014 | CRIAÇÃO DE COMPOSIÇÃO COM CUSTO
2015-06-01 | COMPOSIÇÃO | 90940 | CONTRAPISO ACÚSTICO EM ARGAMASSA TRAÇO 1:4 (CIMENTO E AREIA), PREPARO MECÂNICO COM BETONEIRA 400L, APLICADO EM ÁREAS SECAS MAIORES QUE 15M2, ESPESSURA 6CM, ACABAMENTO NÃO REFORÇADO. AF_10/2014 | CRIAÇÃO DE COMPOSIÇÃO COM CUSTO
2015-06-01 | COMPOSIÇÃO | 90941 | CONTRAPISO ACÚSTICO EM ARGAMASSA TRAÇO 1:4 (CIMENTO E AREIA), PREPARO MECÂNICO COM MISTURADOR 300 KG, APLICADO EM ÁREAS SECAS MAIORES QUE 15M2, ESPESSURA 6CM, ACABAMENTO NÃO REFORÇADO. AF_10/2014 | CRIAÇÃO DE COMPOSIÇÃO COM CUSTO
2015-06-01 | COMPOSIÇÃO | 90942 | CONTRAPISO ACÚSTICO EM ARGAMASSA TRAÇO 1:4 (CIMENTO E AREIA), PREPARO MANUAL, APLICADO EM ÁREAS SECAS MAIORES QUE 15M2, ESPESSURA 6CM, ACABAMENTO NÃO REFORÇADO. AF_10/2014 | CRIAÇÃO DE COMPOSIÇÃO COM CUSTO
2015-06-01 | COMPOSIÇÃO | 90943 | CONTRAPISO ACÚSTICO EM ARGAMASSA PRONTA, PREPARO MECÂNICO COM MISTURADOR 300 KG, APLICADO EM ÁREAS SECAS MAIORES QUE 15M2, ESPESSURA 6CM, ACABAMENTO NÃO REFORÇADO. AF_10/2014 | CRIAÇÃO DE COMPOSIÇÃO COM CUSTO
2015-06-01 | COMPOSIÇÃO | 90944 | CONTRAPISO ACÚSTICO EM ARGAMASSA PRONTA, PREPARO MANUAL, APLICADO EM ÁREAS SECAS MAIORES QUE 15M2, ESPESSURA 6CM, ACABAMENTO NÃO REFORÇADO. AF_10/2014 | CRIAÇÃO DE COMPOSIÇÃO COM CUSTO
2015-06-01 | COMPOSIÇÃO | 90945 | CONTRAPISO ACÚSTICO EM ARGAMASSA TRAÇO 1:4 (CIMENTO E AREIA), PREPARO MECÂNICO COM BETONEIRA 400L, APLICADO EM ÁREAS SECAS MAIORES QUE 15M2, ESPESSURA 7CM, ACABAMENTO REFORÇADO. AF_10/2014 | CRIAÇÃO DE COMPOSIÇÃO COM CUSTO
2015-06-01 | COMPOSIÇÃO | 90946 | CONTRAPISO ACÚSTICO EM ARGAMASSA TRAÇO 1:4 (CIMENTO E AREIA), PREPARO MECÂNICO COM MISTURADOR 300 KG, APLICADO EM ÁREAS SECAS MAIORES QUE 15M2, ESPESSURA 7CM, ACABAMENTO REFORÇADO. AF_10/2014 | CRIAÇÃO DE COMPOSIÇÃO COM CUSTO
2015-06-01 | COMPOSIÇÃO | 90947 | CONTRAPISO ACÚSTICO EM ARGAMASSA TRAÇO 1:4 (CIMENTO E AREIA), PREPARO MANUAL, APLICADO EM ÁREAS SECAS MAIORES QUE 15M2, ESPESSURA 7CM, ACABAMENTO REFORÇADO. AF_10/2014 | CRIAÇÃO DE COMPOSIÇÃO COM CUSTO
2015-06-01 | COMPOSIÇÃO | 90948 | CONTRAPISO ACÚSTICO EM ARGAMASSA PRONTA, PREPARO MECÂNICO COM MISTURADOR 300 KG, APLICADO EM ÁREAS SECAS MAIORES QUE 15M2, ESPESSURA 7CM, ACABAMENTO REFORÇADO. AF_10/2014 | CRIAÇÃO DE COMPOSIÇÃO COM CUSTO
2015-06-01 | COMPOSIÇÃO | 90949 | CONTRAPISO ACÚSTICO EM ARGAMASSA PRONTA, PREPARO MANUAL, APLICADO EM ÁREAS SECAS MAIORES QUE 15M2, ESPESSURA 7CM, ACABAMENTO REFORÇADO. AF_10/2014 | CRIAÇÃO DE COMPOSIÇÃO COM CUSTO
2015-06-01 | COMPOSIÇÃO | 90950 | CONTRAPISO ACÚSTICO EM ARGAMASSA TRAÇO 1:4 (CIMENTO E AREIA), PREPARO MECÂNICO COM BETONEIRA 400L, APLICADO EM ÁREAS SECAS MAIORES QUE 15M2, ESPESSURA 7CM, ACABAMENTO NÃO REFORÇADO. AF_10/2014 | CRIAÇÃO DE COMPOSIÇÃO COM CUSTO
2015-06-01 | COMPOSIÇÃO | 90951 | CONTRAPISO ACÚSTICO EM ARGAMASSA TRAÇO 1:4 (CIMENTO E AREIA), PREPARO MECÂNICO COM MISTURADOR 300 KG, APLICADO EM ÁREAS SECAS MAIORES QUE 15M2, ESPESSURA 7CM, ACABAMENTO NÃO REFORÇADO. AF_10/2014 | CRIAÇÃO DE COMPOSIÇÃO COM CUSTO
2015-06-01 | COMPOSIÇÃO | 90952 | CONTRAPISO ACÚSTICO EM ARGAMASSA TRAÇO 1:4 (CIMENTO E AREIA), PREPARO MANUAL, APLICADO EM ÁREAS SECAS MAIORES QUE 15M2, ESPESSURA 7CM, ACABAMENTO NÃO REFORÇADO. AF_10/2014 | CRIAÇÃO DE COMPOSIÇÃO COM CUSTO
2015-06-01 | COMPOSIÇÃO | 90953 | CONTRAPISO ACÚSTICO EM ARGAMASSA PRONTA, PREPARO MECÂNICO COM MISTURADOR 300 KG, APLICADO EM ÁREAS SECAS MAIORES QUE 15M2, ESPESSURA 7CM, ACABAMENTO NÃO REFORÇADO. AF_10/2014 | CRIAÇÃO DE COMPOSIÇÃO COM CUSTO
2015-06-01 | COMPOSIÇÃO | 90954 | CONTRAPISO ACÚSTICO EM ARGAMASSA PRONTA, PREPARO MANUAL, APLICADO EM ÁREAS SECAS MAIORES QUE 15M2, ESPESSURA 7CM, ACABAMENTO NÃO REFORÇADO. AF_10/2014 | CRIAÇÃO DE COMPOSIÇÃO COM CUSTO
2015-06-01 | COMPOSIÇÃO | 90964 | COMPRESSOR DE AR REBOCÁVEL, VAZÃO 89 PCM, PRESSÃO EFETIVA DE TRABALHO 102 PSI, MOTOR DIESEL, POTÊNCIA 20 CV – CHP DIURNO. AF_06/2015 | CRIAÇÃO DE COMPOSIÇÃO COM CUSTO
2015-06-01 | COMPOSIÇÃO | 90965 | COMPRESSOR DE AR REBOCÁVEL, VAZÃO 89 PCM, PRESSÃO EFETIVA DE TRABALHO 102 PSI, MOTOR DIESEL, POTÊNCIA 20 CV - CHI DIURNO. AF_06/2015 | CRIAÇÃO DE COMPOSIÇÃO COM CUSTO
2015-06-01 | COMPOSIÇÃO | 90972 | COMPRESSOR DE AR REBOCAVEL, VAZÃO 250 PCM, PRESSAO DE TRABALHO 102 PSI, MOTOR A DIESEL POTÊNCIA 81 CV – CHP DIURNO. AF_06/2015 | CRIAÇÃO DE COMPOSIÇÃO COM CUSTO
2015-06-01 | COMPOSIÇÃO | 90973 | COMPRESSOR DE AR REBOCAVEL, VAZÃO 250 PCM, PRESSAO DE TRABALHO 102 PSI, MOTOR A DIESEL POTÊNCIA 81 CV - CHI DIURNO. AF_06/2015 | CRIAÇÃO DE COMPOSIÇÃO COM CUSTO
2015-06-01 | COMPOSIÇÃO | 90979 | COMPRESSOR DE AR REBOCÁVEL, VAZÃO 748 PCM, PRESSÃO EFETIVA DE TRABALHO 102 PSI, MOTOR DIESEL, POTÊNCIA 210 CV – CHP DIURNO. AF_06/2015 | CRIAÇÃO DE COMPOSIÇÃO COM CUSTO
2015-06-01 | COMPOSIÇÃO | 90982 | COMPRESSOR DE AR REBOCÁVEL, VAZÃO 748 PCM, PRESSÃO EFETIVA DE TRABALHO 102 PSI, MOTOR DIESEL, POTÊNCIA 210 CV - CHI DIURNO. AF_06/2015 | CRIAÇÃO DE COMPOSIÇÃO COM CUSTO
2015-06-01 | COMPOSIÇÃO | 90983 | COMPRESSOR DE AR REBOCÁVEL, VAZÃO 748 PCM, PRESSÃO EFETIVA DE TRABALHO 102 PSI, MOTOR DIESEL, POTÊNCIA 210 CV - CHI DIURNO. AF_06/2016 | CRIAÇÃO DE COMPOSIÇÃO COM CUSTO
2015-06-01 | COMPOSIÇÃO | 90996 | FORMAS MANUSEÁVEIS PARA PAREDES DE CONCRETO MOLDADAS IN LOCO, DE EDIFICAÇÕES DE MULTIPLOS PAVIMENTO, EM PLATIBANDA. AF_06/2015 | CRIAÇÃO DE COMPOSIÇÃO COM CUSTO
2015-06-01 | COMPOSIÇÃO | 90997 | FORMAS MANUSEÁVEIS PARA PAREDES DE CONCRETO MOLDADAS IN LOCO, DE EDIFICAÇÕES DE MULTIPLOS PAVIMENTOS, EM FACES INTERNAS DE PAREDES. AF_06/2015 | CRIAÇÃO DE COMPOSIÇÃO COM CUSTO
2015-06-01 | COMPOSIÇÃO | 90998 | FORMAS MANUSEÁVEIS PARA PAREDES DE CONCRETO MOLDADAS IN LOCO, DE EDIFICAÇÕES DE MULTIPLOS PAVIMENTOS, EM LAJES. AF_06/2015 | CRIAÇÃO DE COMPOSIÇÃO COM CUSTO
2015-06-01 | COMPOSIÇÃO | 90999 | COMPRESSOR DE AR REBOCAVEL, VAZÃO 400 PCM, PRESSAO DE TRABALHO 102 PSI, MOTOR A DIESEL POTÊNCIA 110 CV – CHP DIURNO. AF_06/2015 | CRIAÇÃO DE COMPOSIÇÃO COM CUSTO
2015-06-01 | COMPOSIÇÃO | 91000 | FORMAS MANUSEÁVEIS PARA PAREDES DE CONCRETO MOLDADAS IN LOCO, DE EDIFICAÇÕES DE MULTIPLOS PAVIMENTOS, EM PANOS DE FACHADA COM VÃOS. AF_06/2015 | CRIAÇÃO DE COMPOSIÇÃO COM CUSTO
2015-06-01 | COMPOSIÇÃO | 91001 | COMPRESSOR DE AR REBOCAVEL, VAZÃO 400 PCM, PRESSAO DE TRABALHO 102 PSI, MOTOR A DIESEL POTÊNCIA 110 CV – CHI DIURNO. AF_06/2015 | CRIAÇÃO DE COMPOSIÇÃO COM CUSTO
2015-06-01 | COMPOSIÇÃO | 91002 | FORMAS MANUSEÁVEIS PARA PAREDES DE CONCRETO MOLDADAS IN LOCO, DE EDIFICAÇÕES DE MULTIPLOS PAVIMENTOS, EM PANOS DE FACHADA SEM VÃOS. AF_06/2015 | CRIAÇÃO DE COMPOSIÇÃO COM CUSTO
2015-06-01 | COMPOSIÇÃO | 91003 | FORMAS MANUSEÁVEIS PARA PAREDES DE CONCRETO MOLDADAS IN LOCO, DE EDIFICAÇÕES DE MULTIPLOS PAVIMENTOS, EM PANOS DE FACHADA COM VARANDAS. AF_06/2015 | CRIAÇÃO DE COMPOSIÇÃO COM CUSTO
2015-06-01 | COMPOSIÇÃO | 91004 | FORMAS MANUSEÁVEIS PARA PAREDES DE CONCRETO MOLDADAS IN LOCO, DE EDIFICAÇÕES DE PAVIMENTO ÚNICO, EM FACES INTERNAS DE PAREDES. AF_06/2015 | CRIAÇÃO DE COMPOSIÇÃO COM CUSTO
2015-06-01 | COMPOSIÇÃO | 91005 | FORMAS MANUSEÁVEIS PARA PAREDES DE CONCRETO MOLDADAS IN LOCO, DE EDIFICAÇÕES DE PAVIMENTO ÚNICO, EM LAJES. AF_06/2015 | CRIAÇÃO DE COMPOSIÇÃO COM CUSTO
2015-06-01 | COMPOSIÇÃO | 91006 | FORMAS MANUSEÁVEIS PARA PAREDES DE CONCRETO MOLDADAS IN LOCO, DE EDIFICAÇÕES DE PAVIMENTO ÚNICO, EM PANOS DE FACHADA COM VÃOS. AF_06/2015 | CRIAÇÃO DE COMPOSIÇÃO COM CUSTO
2015-06-01 | COMPOSIÇÃO | 91007 | FORMAS MANUSEÁVEIS PARA PAREDES DE CONCRETO MOLDADAS IN LOCO, DE EDIFICAÇÕES DE PAVIMENTO ÚNICO, EM PANOS DE FACHADA SEM VÃOS. AF_06/2015 | CRIAÇÃO DE COMPOSIÇÃO COM CUSTO
2015-06-01 | COMPOSIÇÃO | 91008 | FORMAS MANUSEÁVEIS PARA PAREDES DE CONCRETO MOLDADAS IN LOCO, DE EDIFICAÇÕES DE PAVIMENTO ÚNICO, EM PANOS DE FACHADA COM VARANDA. AF_06/2015 | CRIAÇÃO DE COMPOSIÇÃO COM CUSTO
2015-06-01 | COMPOSIÇÃO | 91031 | CAMINHÃO TRUCADO (C/ TERCEIRO EIXO) ELETRÕNICO - POTÊNCIA 231CV - PBT = 22000KG - DIST. ENTRE EIXOS 5170 MM - INCLUI CARROCERIA FIXA ABERTA DE MADEIRA - CHP DIURNO. AF_06/2014 | CRIAÇÃO DE COMPOSIÇÃO COM CUSTO
2015-06-01 | COMPOSIÇÃO | 91032 | CAMINHÃO TRUCADO (C/ TERCEIRO EIXO) ELETRÕNICO - POTÊNCIA 231CV - PBT = 22000KG - DIST. ENTRE EIXOS 5170 MM - INCLUI CARROCERIA FIXA ABERTA DE MADEIRA - CHI DIURNO. AF_06/2015 | CRIAÇÃO DE COMPOSIÇÃO COM CUSTO
2015-06-01 | COMPOSIÇÃO | 91166 | FIXAÇÃO DE TUBOS HORIZONTAIS DE PEX DIAMETROS IGUAIS OU INFERIORES A 40 MM COM ABRAÇADEIRA PLÁSTICA 390 MM, FIXADA EM LAJE. AF_05/2015 | CRIAÇÃO DE COMPOSIÇÃO COM CUSTO
2015-06-01 | COMPOSIÇÃO | 91167 | FIXAÇÃO DE TUBOS HORIZONTAIS DE PPR DIÂMETROS MENORES OU IGUAIS A 40 MM COM ABRAÇADEIRA METÁLICA RÍGIDA TIPO D 1/2”, FIXADA EM PERFILADO EM LAJE. AF_05/2015 | CRIAÇÃO DE COMPOSIÇÃO COM CUSTO
2015-06-01 | COMPOSIÇÃO | 91168 | FIXAÇÃO DE TUBOS HORIZONTAIS DE PPR DIÂMETROS MAIORES QUE 40 MM E MENORES OU IGUAIS A 75 MM COM ABRAÇADEIRA METÁLICA RÍGIDA TIPO D 1 1/2”, FIXADA EM PERFILADO EM LAJE. AF_05/2015 | CRIAÇÃO DE COMPOSIÇÃO COM CUSTO
2015-06-01 | COMPOSIÇÃO | 91169 | FIXAÇÃO DE TUBOS HORIZONTAIS DE PPR DIÂMETROS MAIORES QUE 75 MM COM ABRAÇADEIRA METÁLICA RÍGIDA TIPO D 3”, FIXADA EM PERFILADO EM LAJE. AF_05/2015 | CRIAÇÃO DE COMPOSIÇÃO COM CUSTO
2015-06-01 | COMPOSIÇÃO | 91170 | FIXAÇÃO DE TUBOS HORIZONTAIS DE PVC, CPVC OU COBRE DIÂMETROS MENORES OU IGUAIS A 40 MM COM ABRAÇADEIRA METÁLICA RÍGIDA TIPO D 1/2”, FIXADA EM PERFILADO EM LAJE. AF_05/2015 | CRIAÇÃO DE COMPOSIÇÃO COM CUSTO
2015-06-01 | COMPOSIÇÃO | 91171 | FIXAÇÃO DE TUBOS HORIZONTAIS DE PVC, CPVC OU COBRE DIÂMETROS MAIORES QUE 40 MM E MENORES OU IGUAIS A 75 MM COM ABRAÇADEIRA METÁLICA RÍGIDA TIPO D 1 1/2”, FIXADA EM PERFILADO EM LAJE. AF_05/2015 | CRIAÇÃO DE COMPOSIÇÃO COM CUSTO
2015-06-01 | COMPOSIÇÃO | 91172 | FIXAÇÃO DE TUBOS HORIZONTAIS DE PVC, CPVC OU COBRE DIÂMETROS MAIORES QUE 75 MM COM ABRAÇADEIRA METÁLICA RÍGIDA TIPO D 3”, FIXADA EM PERFILADO EM LAJE. AF_05/2015 | CRIAÇÃO DE COMPOSIÇÃO COM CUSTO
2015-06-01 | COMPOSIÇÃO | 91173 | FIXAÇÃO DE TUBOS VERTICAIS DE PPR DIÂMETROS MENORES OU IGUAIS A 40 MM COM ABRAÇADEIRA METÁLICA RÍGIDA TIPO D 1/2”, FIXADA EM PERFILADO EM ALVENARIA. AF_05/2015 | CRIAÇÃO DE COMPOSIÇÃO COM CUSTO
2015-06-01 | COMPOSIÇÃO | 91174 | FIXAÇÃO DE TUBOS VERTICAIS DE PPR DIÂMETROS MAIORES QUE 40 MM E MENORES OU IGUAIS A 75 MM COM ABRAÇADEIRA METÁLICA RÍGIDA TIPO D 1 1/2”, FIXADA EM PERFILADO EM ALVENARIA. AF_05/2015 | CRIAÇÃO DE COMPOSIÇÃO COM CUSTO
2015-06-01 | COMPOSIÇÃO | 91175 | FIXAÇÃO DE TUBOS VERTICAIS DE PPR DIÂMETROS MAIORES QUE 75 MM COM ABRAÇADEIRA METÁLICA RÍGIDA TIPO D 3”, FIXADA EM PERFILADO EM ALVENARIA. AF_05/2015 | CRIAÇÃO DE COMPOSIÇÃO COM CUSTO
2015-06-01 | COMPOSIÇÃO | 91182 | FIXAÇÃO DE TUBOS HORIZONTAIS DE PPR DIÂMETROS MENORES OU IGUAIS A 40 MM COM ABRAÇADEIRA METÁLICA FLEXÍVEL 18 MM, FIXADA DIRETAMENTE NA LAJE. AF_05/2015 | CRIAÇÃO DE COMPOSIÇÃO COM CUSTO
2015-06-01 | COMPOSIÇÃO | 91183 | FIXAÇÃO DE TUBOS HORIZONTAIS DE PPR DIÂMETROS MAIORES QUE 40 MM E MENORES OU IGUAIS A 75 MM COM ABRAÇADEIRA METÁLICA FLEXÍVEL 18 MM, FIXADA DIRETAMENTE NA LAJE. AF_05/2015 | CRIAÇÃO DE COMPOSIÇÃO COM CUSTO
2015-06-01 | COMPOSIÇÃO | 91184 | FIXAÇÃO DE TUBOS HORIZONTAIS DE PPR DIÂMETROS MAIORES QUE 75 MM COM ABRAÇADEIRA METÁLICA FLEXÍVEL 18 MM, FIXADA DIRETAMENTE NA LAJE. AF_05/2015 | CRIAÇÃO DE COMPOSIÇÃO COM CUSTO
2015-06-01 | COMPOSIÇÃO | 91185 | FIXAÇÃO DE TUBOS HORIZONTAIS DE PVC, CPVC OU COBRE DIÂMETROS MENORES OU IGUAIS A 40 MM COM ABRAÇADEIRA METÁLICA FLEXÍVEL 18 MM, FIXADA DIRETAMENTE NA LAJE. AF_05/2015 | CRIAÇÃO DE COMPOSIÇÃO COM CUSTO
2015-06-01 | COMPOSIÇÃO | 91186 | FIXAÇÃO DE TUBOS HORIZONTAIS DE PVC, CPVC OU COBRE DIÂMETROS MAIORES QUE 40 MM E MENORES OU IGUAIS A 75 MM COM ABRAÇADEIRA METÁLICA FLEXÍVEL 18 MM, FIXADA DIRETAMENTE NA LAJE. AF_05/2015 | CRIAÇÃO DE COMPOSIÇÃO COM CUSTO
2015-06-01 | COMPOSIÇÃO | 91187 | FIXAÇÃO DE TUBOS HORIZONTAIS DE PVC, CPVC OU COBRE DIÂMETROS MAIORES QUE 75 MM COM ABRAÇADEIRA METÁLICA FLEXÍVEL 18 MM, FIXADA DIRETAMENTE NA LAJE. AF_05/2015 | CRIAÇÃO DE COMPOSIÇÃO COM CUSTO
2015-06-01 | COMPOSIÇÃO | 91188 | CHUMBAMENTO PONTUAL DE ABERTURA EM LAJE COM PASSAGEM DE 1 TUBO DE DIAMETRO EQUIVALENTE IGUAL À 50 MM. AF_05/2015 | CRIAÇÃO DE COMPOSIÇÃO COM CUSTO
2015-06-01 | COMPOSIÇÃO | 91189 | CHUMBAMENTO PONTUAL DE ABERTURA EM LAJE COM PASSAGEM DE MAIS DE 1 TUBO DE DIAMETRO EQUIVALENTE IGUAL À 50 MM. AF_05/2015 | CRIAÇÃO DE COMPOSIÇÃO COM CUSTO
2015-06-01 | COMPOSIÇÃO | 91190 | CHUMBAMENTO PONTUAL EM PASSAGEM DE TUBO COM DIÂMETRO MENOR OU IGUAL A 40 MM. AF_05/2015 | CRIAÇÃO DE COMPOSIÇÃO COM CUSTO
2015-06-01 | COMPOSIÇÃO | 91191 | CHUMBAMENTO PONTUAL EM PASSAGEM DE TUBO COM DIÂMETROS ENTRE 40 MM E 75 MM. AF_05/2015 | CRIAÇÃO DE COMPOSIÇÃO COM CUSTO
2015-06-01 | COMPOSIÇÃO | 91192 | CHUMBAMENTO PONTUAL EM PASSAGEM DE TUBO COM DIÂMETRO MAIOR QUE 75 MM. AF_05/2015 | CRIAÇÃO DE COMPOSIÇÃO COM CUSTO
2015-05-01 | COMPOSIÇÃO | 87261 | REVESTIMENTO CERÂMICO PARA PISO COM PLACAS TIPO PORCELANATO DE DIMENSÕES 60X60 CM APLICADA EM AMBIENTES DE ÁREA MENOR QUE 5 M2. AF_06/2014 | CRIAÇÃO DE COMPOSIÇÃO COM CUSTO
2015-05-01 | COMPOSIÇÃO | 87262 | REVESTIMENTO CERÂMICO PARA PISO COM PLACAS TIPO PORCELANATO DE DIMENSÕES 60X60 CM APLICADA EM AMBIENTES DE ÁREA ENTRE 5 M2 E 10 M2. AF_06/2014 | CRIAÇÃO DE COMPOSIÇÃO COM CUSTO
2015-05-01 | COMPOSIÇÃO | 87263 | REVESTIMENTO CERÂMICO PARA PISO COM PLACAS TIPO PORCELANATO DE DIMENSÕES 60X60 CM APLICADA EM AMBIENTES DE ÁREA MAIOR QUE 10 M2. AF_06/2014 | CRIAÇÃO DE COMPOSIÇÃO COM CUSTO
2015-05-01 | COMPOSIÇÃO | 90586 | VIBRADOR DE IMERSÃO, DIÂMETRO DE PONTEIRA 45MM, MOTOR ELÉTRICO TRIFÁSICO POTÊNCIA DE 2 CV - CHP DIURNO. AF_06/2015 | CRIAÇÃO DE COMPOSIÇÃO COM CUSTO
2015-05-01 | COMPOSIÇÃO | 90587 | VIBRADOR DE IMERSÃO, DIÂMETRO DE PONTEIRA 45MM, MOTOR ELÉTRICO TRIFÁSICO POTÊNCIA DE 2 CV - CHP DIURNO. AF_06/2015 | CRIAÇÃO DE COMPOSIÇÃO COM CUSTO
2015-04-01 | COMPOSIÇÃO | 89543 | LUVA DE REDUÇÃO, PVC, SOLDÁVEL, DN 32MM X 40MM, INSTALADO EM PRUMADA DE ÁGUA ? FORNECIMENTO E INSTALAÇÃO. AF_12/2014_P | DESATIVAÇÃO
2015-03-01 | COMPOSIÇÃO | 90371 | REGISTRO DE ESFERA, PVC ROSCÁVEL, 3/4, FORNECIDO E INSTALADO EM RAMAL DE ÁGUA. AF_12/2014 | CRIAÇÃO DE COMPOSIÇÃO COM CUSTO
2015-03-01 | COMPOSIÇÃO | 90373 | JOELHO 90 GRAUS COM BUCHA DE LATÃO, PVC, SOLDÁVEL, DN 25MM, X 1/2" INSTALADO EM RAMAL OU SUB-RAMAL DE ÁGUA FORNECIMENTO E INSTALAÇÃO . AF_12/2014_P | CRIAÇÃO DE COMPOSIÇÃO COM CUSTO
2015-03-01 | COMPOSIÇÃO | 90374 | TÊ COM BUCHA DE LATÃO NA BOLSA CENTRAL, PVC.SOLDÁVEL, DN 25MMX3/4, INSTALADO EM RAMAL OU SUB-RAMAL DE ÁGUA FORNECIMENTO E INSTALAÇÃO. AF_12/2014_P | CRIAÇÃO DE COMPOSIÇÃO COM CUSTO
2015-03-01 | COMPOSIÇÃO | 90375 | BUCHA DE REDUÇÃO, PVC, SOLDÁVEL, DN 32MMX40MM, INSTALADO EM RAMAL OU SUB-RAMAL DE ÁGUA FORNECIMENTO E INSTALAÇÃO. AF_12/2014_P | CRIAÇÃO DE COMPOSIÇÃO COM CUSTO
2015-03-01 | COMPOSIÇÃO | 90406 | MASSA ÚNICA, PARA RECEBIMENTO DE PINTURA, EM ARGAMASSA TRAÇO 1:2:8, PREPARO MECÂNICO COM BETONEIRA 400L, APLICADA MANUALMENTE EM TETO, ESPESSURA DE 20MM, COM EXECUÇÃO DE TALISCAS. AF_03/2015 | CRIAÇÃO DE COMPOSIÇÃO COM CUSTO
2015-03-01 | COMPOSIÇÃO | 90407 | MASSA ÚNICA, PARA RECEBIMENTO DE PINTURA, EM ARGAMASSA TRAÇO 1:2:8, PREPARO MANUAL, APLICADA MANUALMENTE EM TETO, ESPESSURA DE 20MM, COM EXECUÇÃO DE TALISCAS. AF_03/2015 | CRIAÇÃO DE COMPOSIÇÃO COM CUSTO
2015-03-01 | COMPOSIÇÃO | 90408 | MASSA ÚNICA, PARA RECEBIMENTO DE PINTURA, EM ARGAMASSA TRAÇO 1:2:8, PREPARO MECÂNICO COM BETONEIRA 400L, APLICADA MANUALMENTE EM TETO, ESPESSURA DE 10MM, COM EXECUÇÃO DE TALISCAS. AF_03/2015 | CRIAÇÃO DE COMPOSIÇÃO COM CUSTO
2015-03-01 | COMPOSIÇÃO | 90409 | MASSA ÚNICA, PARA RECEBIMENTO DE PINTURA, EM ARGAMASSA TRAÇO 1:2:8, PREPARO MANUAL, APLICADA MANUALMENTE EM TETO, ESPESSURA DE 10MM, COM EXECUÇÃO DE TALISCAS. AF_03/2015 | CRIAÇÃO DE COMPOSIÇÃO COM CUSTO
2015-02-01 | COMPOSIÇÃO | 87388 | ARGAMASSA PARA REVESTIMENTO DECORATIVO MONOCAMADA (MONOCAPA), PREPARO COM MISTURADOR DE EIXO HORIZONTAL DE 160 KG. AF_06/2014 | CRIAÇÃO DE COMPOSIÇÃO COM CUSTO
2015-02-01 | COMPOSIÇÃO | 87389 | ARGAMASSA PARA REVESTIMENTO DECORATIVO MONOCAMADA (MONOCAPA), PREPARO COM MISTURADOR DE EIXO HORIZONTAL DE 300 KG. AF_06/2014 | CRIAÇÃO DE COMPOSIÇÃO COM CUSTO
2015-02-01 | COMPOSIÇÃO | 87390 | ARGAMASSA PARA REVESTIMENTO DECORATIVO MONOCAMADA (MONOCAPA), PREPARO COM MISTURADOR DE EIXO HORIZONTAL DE 600 KG. AF_06/2014 | CRIAÇÃO DE COMPOSIÇÃO COM CUSTO
2015-02-01 | COMPOSIÇÃO | 87404 | ARGAMASSA PARA REVESTIMENTO DECORATIVO MONOCAMADA (MONOCAPA), MISTURA E PROJEÇÃO DE 1,5M³/H DE ARGAMASSA. AF_06/2014 | CRIAÇÃO DE COMPOSIÇÃO COM CUSTO
2015-02-01 | COMPOSIÇÃO | 87405 | ARGAMASSA PARA REVESTIMENTO DECORATIVO MONOCAMADA (MONOCAPA), MISTURA E PROJEÇÃO DE 2M³/H DE ARGAMASSA. AF_06/2014 | CRIAÇÃO DE COMPOSIÇÃO COM CUSTO
2015-02-01 | COMPOSIÇÃO | 87410 | ARGAMASSA À BASE DE GESSO, MISTURA E PROJEÇÃO DE 1,5 M³/H DE ARGAMASSA. AF_06/2014 | CRIAÇÃO DE COMPOSIÇÃO COM CUSTO
2015-02-01 | COMPOSIÇÃO | 87834 | REVESTIMENTO DECORATIVO MONOCAMADA APLICADO MANUALMENTE EM PANOS CEGOS DA FACHADA DE UM EDIFÍCIO DE ESTRUTURA CONVENCIONAL, COM ACABAMENTO RASPADO. AF_06/2014 | CRIAÇÃO DE COMPOSIÇÃO COM CUSTO
2015-02-01 | COMPOSIÇÃO | 87835 | REVESTIMENTO DECORATIVO MONOCAMADA APLICADO MANUALMENTE EM PANOS CEGOS DA FACHADA DE UM EDIFÍCIO DE ALVENARIA ESTRUTURAL, COM ACABAMENTO RASPADO. AF_06/2014 | CRIAÇÃO DE COMPOSIÇÃO COM CUSTO
2015-02-01 | COMPOSIÇÃO | 87836 | REVESTIMENTO DECORATIVO MONOCAMADA APLICADO COM EQUIPAMENTO DE PROJEÇÃO EM PANOS CEGOS DA FACHADA DE UM EDIFÍCIO DE ESTRUTURA CONVENCIONAL, COM ACABAMENTO RASPADO. AF_06/2014 | CRIAÇÃO DE COMPOSIÇÃO COM CUSTO
2015-02-01 | COMPOSIÇÃO | 87837 | REVESTIMENTO DECORATIVO MONOCAMADA APLICADO COM EQUIPAMENTO DE PROJEÇÃO EM PANOS CEGOS DA FACHADA DE UM EDIFÍCIO DE ALVENARIA ESTRUTURAL, COM ACABAMENTO RASPADO. AF_06/2014 | CRIAÇÃO DE COMPOSIÇÃO COM CUSTO
2015-02-01 | COMPOSIÇÃO | 87838 | REVESTIMENTO DECORATIVO MONOCAMADA APLICADO MANUALMENTE EM PANOS DA FACHADA COM PRESENÇA DE VÃOS, DE UM EDIFÍCIO DE ESTRUTURA CONVENCIONAL E ACABAMENTO RASPADO. AF_06/2014 | CRIAÇÃO DE COMPOSIÇÃO COM CUSTO
2015-02-01 | COMPOSIÇÃO | 87839 | REVESTIMENTO DECORATIVO MONOCAMADA APLICADO MANUALMENTE EM PANOS DA FACHADA COM PRESENÇA DE VÃOS, DE UM EDIFÍCIO DE ALVENARIA ESTRUTURAL E ACABAMENTO RASPADO. AF_06/2014 | CRIAÇÃO DE COMPOSIÇÃO COM CUSTO
2015-02-01 | COMPOSIÇÃO | 87840 | REVESTIMENTO DECORATIVO MONOCAMADA APLICADO COM EQUIPAMENTO DE PROJEÇÃO EM PANOS DA FACHADA COM PRESENÇA DE VÃOS, DE UM EDIFÍCIO DE ESTRUTURA CONVENCIONAL E ACABAMENTO RASPADO. AF_06/2014 | CRIAÇÃO DE COMPOSIÇÃO COM CUSTO
2015-02-01 | COMPOSIÇÃO | 87841 | REVESTIMENTO DECORATIVO MONOCAMADA APLICADO COM EQUIPAMENTO DE PROJEÇÃO EM PANOS DA FACHADA COM PRESENÇA DE VÃOS, DE UM EDIFÍCIO DE ALVENARIA ESTRUTURAL E ACABAMENTO RASPADO. AF_06/2014 | CRIAÇÃO DE COMPOSIÇÃO COM CUSTO
2015-02-01 | COMPOSIÇÃO | 87842 | REVESTIMENTO DECORATIVO MONOCAMADA APLICADO MANUALMENTE EM SUPERFÍCIES EXTERNAS DA SACADA DE UM EDIFÍCIO DE ESTRUTURA CONVENCIONAL E ACABAMENTO RASPADO. AF_06/2014 | CRIAÇÃO DE COMPOSIÇÃO COM CUSTO
2015-02-01 | COMPOSIÇÃO | 87843 | REVESTIMENTO DECORATIVO MONOCAMADA APLICADO MANUALMENTE EM SUPERFÍCIES EXTERNAS DA SACADA DE UM EDIFÍCIO DE ALVENARIA ESTRUTURAL E ACABAMENTO RASPADO. AF_06/2014 | CRIAÇÃO DE COMPOSIÇÃO COM CUSTO
2015-02-01 | COMPOSIÇÃO | 87844 | REVESTIMENTO DECORATIVO MONOCAMADA APLICADO COM EQUIPAMENTO DE PROJEÇÃO EM SUPERFÍCIES EXTERNAS DA SACADA DE UM EDIFÍCIO DE ESTRUTURA CONVENCIONAL E ACABAMENTO RASPADO. AF_06/2014 | CRIAÇÃO DE COMPOSIÇÃO COM CUSTO
2015-02-01 | COMPOSIÇÃO | 87845 | REVESTIMENTO DECORATIVO MONOCAMADA APLICADO COM EQUIPAMENTO DE PROJEÇÃO EM SUPERFÍCIES EXTERNAS DA SACADA DE UM EDIFÍCIO DE ALVENARIA ESTRUTURAL E ACABAMENTO RASPADO. AF_06/2014 | CRIAÇÃO DE COMPOSIÇÃO COM CUSTO
2015-02-01 | COMPOSIÇÃO | 87846 | REVESTIMENTO DECORATIVO MONOCAMADA APLICADO MANUALMENTE EM PANOS CEGOS DA FACHADA DE UM EDIFÍCIO DE ESTRUTURA CONVENCIONAL, COM ACABAMENTO TRAVERTINO. AF_06/2014 | CRIAÇÃO DE COMPOSIÇÃO COM CUSTO
2015-02-01 | COMPOSIÇÃO | 87847 | REVESTIMENTO DECORATIVO MONOCAMADA APLICADO MANUALMENTE EM PANOS CEGOS DA FACHADA DE UM EDIFÍCIO DE ALVENARIA ESTRUTURAL, COM ACABAMENTO TRAVERTINO. AF_06/2014 | CRIAÇÃO DE COMPOSIÇÃO COM CUSTO
2015-02-01 | COMPOSIÇÃO | 87848 | REVESTIMENTO DECORATIVO MONOCAMADA APLICADO COM EQUIPAMENTO DE PROJEÇÃO EM PANOS CEGOS DA FACHADA DE UM EDIFÍCIO DE ESTRUTURA CONVENCIONAL, COM ACABAMENTO TRAVERTINO. AF_06/2014 | CRIAÇÃO DE COMPOSIÇÃO COM CUSTO
2015-02-01 | COMPOSIÇÃO | 87849 | REVESTIMENTO DECORATIVO MONOCAMADA APLICADO COM EQUIPAMENTO DE PROJEÇÃO EM PANOS CEGOS DA FACHADA DE UM EDIFÍCIO DE ALVENARIA ESTRUTURAL, COM ACABAMENTO TRAVERTINO. AF_06/2014 | CRIAÇÃO DE COMPOSIÇÃO COM CUSTO
2015-02-01 | COMPOSIÇÃO | 87850 | REVESTIMENTO DECORATIVO MONOCAMADA APLICADO MANUALMENTE EM PANOS DA FACHADA COM PRESENÇA DE VÃOS, DE UM EDIFÍCIO DE ESTRUTURA CONVENCIONAL E ACABAMENTO TRAVERTINO. AF_06/2014 | CRIAÇÃO DE COMPOSIÇÃO COM CUSTO
2015-02-01 | COMPOSIÇÃO | 87851 | REVESTIMENTO DECORATIVO MONOCAMADA APLICADO MANUALMENTE EM PANOS DA FACHADA COM PRESENÇA DE VÃOS, DE UM EDIFÍCIO DE ALVENARIA ESTRUTURAL E ACABAMENTO TRAVERTINO. AF_06/2014 | CRIAÇÃO DE COMPOSIÇÃO COM CUSTO
2015-02-01 | COMPOSIÇÃO | 87852 | REVESTIMENTO DECORATIVO MONOCAMADA APLICADO COM EQUIPAMENTO DE PROJEÇÃO EM PANOS DA FACHADA COM PRESENÇA DE VÃOS, DE UM EDIFÍCIO DE ESTRUTURA CONVENCIONAL E ACABAMENTO TRAVERTINO. AF_06/2014 | CRIAÇÃO DE COMPOSIÇÃO COM CUSTO
2015-02-01 | COMPOSIÇÃO | 87853 | REVESTIMENTO DECORATIVO MONOCAMADA APLICADO COM EQUIPAMENTO DE PROJEÇÃO EM PANOS DA FACHADA COM PRESENÇA DE VÃOS, DE UM EDIFÍCIO DE ALVENARIA ESTRUTURAL E ACABAMENTO TRAVERTINO. AF_06/2014 | CRIAÇÃO DE COMPOSIÇÃO COM CUSTO
2015-02-01 | COMPOSIÇÃO | 87854 | REVESTIMENTO DECORATIVO MONOCAMADA APLICADO MANUALMENTE EM SUPERFÍCIES EXTERNAS DA SACADA DE UM EDIFÍCIO DE ESTRUTURA CONVENCIONAL E ACABAMENTO TRAVERTINO. AF_06/2014 | CRIAÇÃO DE COMPOSIÇÃO COM CUSTO
2015-02-01 | COMPOSIÇÃO | 87855 | REVESTIMENTO DECORATIVO MONOCAMADA APLICADO MANUALMENTE EM SUPERFÍCIES EXTERNAS DA SACADA DE UM EDIFÍCIO DE ALVENARIA ESTRUTURAL E ACABAMENTO TRAVERTINO. AF_06/2014 | CRIAÇÃO DE COMPOSIÇÃO COM CUSTO
2015-02-01 | COMPOSIÇÃO | 87856 | REVESTIMENTO DECORATIVO MONOCAMADA APLICADO COM EQUIPAMENTO DE PROJEÇÃO EM SUPERFÍCIES EXTERNAS DA SACADA DE UM EDIFÍCIO DE ESTRUTURA CONVENCIONAL E ACABAMENTO TRAVERTINO. AF_06/2014 | CRIAÇÃO DE COMPOSIÇÃO COM CUSTO
2015-02-01 | COMPOSIÇÃO | 87857 | REVESTIMENTO DECORATIVO MONOCAMADA APLICADO COM EQUIPAMENTO DE PROJEÇÃO EM SUPERFÍCIES EXTERNAS DA SACADA DE UM EDIFÍCIO DE ALVENARIA ESTRUTURAL E ACABAMENTO TRAVERTINO. AF_06/2014 | CRIAÇÃO DE COMPOSIÇÃO COM CUSTO
2015-02-01 | COMPOSIÇÃO | 87858 | REVESTIMENTO DECORATIVO MONOCAMADA APLICADO MANUALMENTE NAS PAREDES INTERNAS DA SACADA COM ACABAMENTO RASPADO. AF_06/2014 | CRIAÇÃO DE COMPOSIÇÃO COM CUSTO
2015-02-01 | COMPOSIÇÃO | 87859 | REVESTIMENTO DECORATIVO MONOCAMADA APLICADO MANUALMENTE NAS PAREDES INTERNAS DA SACADA COM ACABAMENTO TRAVERTINO. AF_06/2014 | CRIAÇÃO DE COMPOSIÇÃO COM CUSTO
2015-02-01 | COMPOSIÇÃO | 90103 | ESCAVAÇÃO MECANIZADA DE VALA COM PROFUNDIDADE MAIOR QUE 3,0 M ATÉ 4,5 M, COM RETROESCAVADEIRA (CAPACIDADE DA CAÇAMBA DA RETRO: 0,26 M3 / POTÊNCIA: 88 HP), LARGURA MENOR QUE 0,8 M, EM SOLO DE 1A CATEGORIA, EM VIAS URBANAS. AF_01/2015 | DESATIVAÇÃO
2015-02-01 | COMPOSIÇÃO | 90104 | ESCAVAÇÃO MECANIZADA DE VALA COM PROFUNDIDADE MAIOR QUE 3,0 M ATÉ 4,5 M, COM RETROESCAVADEIRA (CAPACIDADE DA CAÇAMBA DA RETRO: 0,26 M3 / POTÊNCIA: 88 HP), LARGURA DE 0,8 M A 1,5 M, EM SOLO DE 1A CATEGORIA, EM VIAS URBANAS. AF_01/2015 | DESATIVAÇÃO
2015-02-01 | COMPOSIÇÃO | 90109 | ESCAVAÇÃO MECANIZADA DE VALA COM PROFUNDIDADE MAIOR QUE 3,0 M ATÉ 4,5 M, COM RETROESCAVADEIRA (CAPACIDADE DA CAÇAMBA DA RETRO: 0,26 M3 / POTÊNCIA: 88 HP), LARGURA MENOR QUE 0,8 M, EM SOLO DE 1A CATEGORIA, EM VIAS NÃO URBANAS. AF_01/2015 | DESATIVAÇÃO
2015-02-01 | COMPOSIÇÃO | 90110 | ESCAVAÇÃO MECANIZADA DE VALA COM PROFUNDIDADE MAIOR QUE 3,0 M ATÉ 4,5 M, COM RETROESCAVADEIRA (CAPACIDADE DA CAÇAMBA DA RETRO: 0,26 M3 / POTÊNCIA: 88 HP), LARGURA DE 0,8 M A 1,5 M, EM SOLO DE 1A CATEGORIA, EM VIAS NÃO URBANAS. AF_01/2015 | DESATIVAÇÃO
2015-02-01 | COMPOSIÇÃO | 90278 | GRAUTE FGK=15 MPA; TRAÇO 1:0,04:2,0:2,4 (CIMENTO/ CAL/ AREIA GROSSA/ BRITA 0) – PREPARO MECÂNICO COM BETONEIRA 400 L. AF_02/2015 | CRIAÇÃO DE COMPOSIÇÃO COM CUSTO
2015-02-01 | COMPOSIÇÃO | 90279 | GRAUTE FGK=20 MPA; TRAÇO 1:0,04:1,6:1,9 (CIMENTO/ CAL/ AREIA GROSSA/ BRITA 0) – PREPARO MECÂNICO COM BETONEIRA 400 L. AF_02/2015 | CRIAÇÃO DE COMPOSIÇÃO COM CUSTO
2015-02-01 | COMPOSIÇÃO | 90280 | GRAUTE FGK=25 MPA; TRAÇO 1:0,02:1,2:1,5 (CIMENTO/ CAL/ AREIA GROSSA/ BRITA 0) – PREPARO MECÂNICO COM BETONEIRA 400 L. AF_02/2015 | CRIAÇÃO DE COMPOSIÇÃO COM CUSTO
2015-02-01 | COMPOSIÇÃO | 90281 | GRAUTE FGK=30 MPA; TRAÇO 1:0,02:0,8:1,1 (CIMENTO/ CAL/ AREIA GROSSA/ BRITA 0) – PREPARO MECÂNICO COM BETONEIRA 400 L. AF_02/2015 | CRIAÇÃO DE COMPOSIÇÃO COM CUSTO
2015-02-01 | COMPOSIÇÃO | 90282 | GRAUTE FGK=15 MPA; TRAÇO 1:2,0:2,4 (CIMENTO/ AREIA GROSSA/ BRITA 0/ ADITIVO) – PREPARO MECÂNICO COM BETONEIRA 400 L. AF_02/2015 | CRIAÇÃO DE COMPOSIÇÃO COM CUSTO
2015-02-01 | COMPOSIÇÃO | 90283 | GRAUTE FGK=20 MPA; TRAÇO 1:1,6:1,9 (CIMENTO/ AREIA GROSSA/ BRITA 0/ ADITIVO) – PREPARO MECÂNICO COM BETONEIRA 400 L. AF_02/2015 | CRIAÇÃO DE COMPOSIÇÃO COM CUSTO
2015-02-01 | COMPOSIÇÃO | 90284 | GRAUTE FGK=25 MPA; TRAÇO 1:1,2:1,5 (CIMENTO/ AREIA GROSSA/ BRITA 0/ ADITIVO) – PREPARO MECÂNICO COM BETONEIRA 400 L. AF_02/2015 | CRIAÇÃO DE COMPOSIÇÃO COM CUSTO
2015-02-01 | COMPOSIÇÃO | 90825 | GRAUTE FGK=30 MPA; TRAÇO 1:0,8:1,1 (CIMENTO/ AREIA GROSSA/ BRITA 0/ ADITIVO) – PREPARO MECÂNICO COM BETONEIRA 400 L. AF_02/2015 | CRIAÇÃO DE COMPOSIÇÃO COM CUSTO
2015-01-01 | COMPOSIÇÃO | 86877 | VÁLVULA EM METAL CROMADO 1.1/2" X 1.1/2" PARA TANQUE OU LAVATÓRIO - FORNECIMENTO E INSTALAÇÃO. AF_12/2013 | CRIAÇÃO DE COMPOSIÇÃO COM CUSTO
2015-01-01 | COMPOSIÇÃO | 89984 | REGISTRO DE PRESSÃO BRUTO, LATÃO, ROSCÁVEL, 1/2”, COM ACABAMENTO E CANOPLA CROMADOS. FORNECIDO E INSTALADO EM RAMAL DE ÁGUA. AF_12/2014 | CRIAÇÃO DE COMPOSIÇÃO COM CUSTO
2015-01-01 | COMPOSIÇÃO | 89985 | REGISTRO DE PRESSÃO BRUTO, LATÃO, ROSCÁVEL, 3/4”, COM ACABAMENTO E CANOPLA CROMADOS. FORNECIDO E INSTALADO EM RAMAL DE ÁGUA. AF_12/2014 | CRIAÇÃO DE COMPOSIÇÃO COM CUSTO
2015-01-01 | COMPOSIÇÃO | 89986 | REGISTRO DE GAVETA BRUTO, LATÃO, ROSCÁVEL, 1/2”, COM ACABAMENTO E CANOPLA CROMADOS. FORNECIDO E INSTALADO EM RAMAL DE ÁGUA. AF_12/2014 | CRIAÇÃO DE COMPOSIÇÃO COM CUSTO
2015-01-01 | COMPOSIÇÃO | 89987 | REGISTRO DE GAVETA BRUTO, LATÃO, ROSCÁVEL, 3/4”, COM ACABAMENTO E CANOPLA CROMADOS. FORNECIDO E INSTALADO EM RAMAL DE ÁGUA. AF_12/2014 | CRIAÇÃO DE COMPOSIÇÃO COM CUSTO
2015-01-01 | COMPOSIÇÃO | 89996 | ARMAÇÃO VERTICAL DE ALVENARIA ESTRUTURAL; DIÂMETRO DE 10,0 MM. AF_01/2015 | CRIAÇÃO DE COMPOSIÇÃO COM CUSTO
2015-01-01 | COMPOSIÇÃO | 89997 | ARMAÇÃO VERTICAL DE ALVENARIA ESTRUTURAL; DIÂMETRO DE 12,5 MM. AF_01/2015 | CRIAÇÃO DE COMPOSIÇÃO COM CUSTO
2015-01-01 | COMPOSIÇÃO | 89998 | ARMAÇÃO DE CINTA DE ALVENARIA ESTRUTURAL; DIÂMETRO DE 10 MM. AF_01/2015 | CRIAÇÃO DE COMPOSIÇÃO COM CUSTO
2015-01-01 | COMPOSIÇÃO | 89999 | ARMAÇÃO DE VERGA E CONTRAVERGA DE ALVENARIA ESTRUTURAL; DIÂMETRO DE 8,0 MM. AF_01/2015 | CRIAÇÃO DE COMPOSIÇÃO COM CUSTO
2015-01-01 | COMPOSIÇÃO | 90000 | ARMAÇÃO DE VERGA E CONTRAVERGA DE ALVENARIA ESTRUTURAL; DIÂMETRO DE 10,0 MM. AF_01/2015 | CRIAÇÃO DE COMPOSIÇÃO COM CUSTO
2015-01-01 | COMPOSIÇÃO | 90082 | ESCAVAÇÃO MECANIZADA DE VALA COM PROFUNDIDADE ATÉ 1,5 M, COM ESCAVADEIRA HIDRÁULICA (CAPACIDADE DA CAÇAMBA: 0,8 M3 / POTÊNCIA: 111 HP), LARGURA DE 1,5 M A 2,5 M, EM SOLO DE 1A CATEGORIA, EM VIAS URBANAS. AF_01/2015 | CRIAÇÃO DE COMPOSIÇÃO COM CUSTO
2015-01-01 | COMPOSIÇÃO | 90084 | ESCAVAÇÃO MECANIZADA DE VALA COM PROFUNDIDADE MAIOR QUE 1,5 M ATÉ 3,0 M, COM ESCAVADEIRA HIDRÁULICA (CAPACIDADE DA CAÇAMBA: 0,8 M3 / POTÊNCIA: 111 HP), LARGURA ATÉ 1,5 M, EM SOLO DE 1A CATEGORIA, EM VIAS URBANAS. AF_01/2015 | CRIAÇÃO DE COMPOSIÇÃO COM CUSTO
2015-01-01 | COMPOSIÇÃO | 90085 | ESCAVAÇÃO MECANIZADA DE VALA COM PROFUNDIDADE MAIOR QUE 1,5 ATÉ 3,0 M, COM ESCAVADEIRA HIDRÁULICA (CAPACIDADE DA CAÇAMBA: 0,8 M3 / POTÊNCIA: 111 HP), LARGURA DE 1,5 M A 2,5 M, EM SOLO DE 1A CATEGORIA, EM VIAS URBANAS. AF_01/2015 | CRIAÇÃO DE COMPOSIÇÃO COM CUSTO
2015-01-01 | COMPOSIÇÃO | 90086 | ESCAVAÇÃO MECANIZADA DE VALA COM PROFUNDIDADE MAIOR QUE 3,0 ATÉ 4,5 M, COM ESCAVADEIRA HIDRÁULICA (CAPACIDADE DA CAÇAMBA: 0,8 M3 / POTÊNCIA: 111 HP), LARGURA MENOR QUE 1,5 M, EM SOLO DE 1A CATEGORIA, EM VIAS URBANAS. AF_01/2015 | CRIAÇÃO DE COMPOSIÇÃO COM CUSTO
2015-01-01 | COMPOSIÇÃO | 90087 | ESCAVAÇÃO MECANIZADA DE VALA COM PROFUNDIDADE MAIOR QUE 3,0 M ATÉ 4,5 M, COM ESCAVADEIRA HIDRÁULICA (CAPACIDADE DA CAÇAMBA: 1,2 M3 / POTÊNCIA: 155 HP), LARGURA DE 1,5 M A 2,5 M, EM SOLO DE 1A CATEGORIA, EM VIAS URBANAS. AF_01/2015 | CRIAÇÃO DE COMPOSIÇÃO COM CUSTO
2015-01-01 | COMPOSIÇÃO | 90088 | ESCAVAÇÃO MECANIZADA DE VALA COM PROFUNDIDADE MAIOR QUE 4,5 M ATÉ 6,0 M, COM ESCAVADEIRA HIDRÁULICA (CAPACIDADE DA CAÇAMBA: 1,2 M3 / POTÊNCIA: 155 HP), LARGURA MENOR QUE 1,5 M, EM SOLO DE 1A CATEGORIA, EM VIAS URBANAS. AF_01/2015 | CRIAÇÃO DE COMPOSIÇÃO COM CUSTO
2015-01-01 | COMPOSIÇÃO | 90090 | ESCAVAÇÃO MECANIZADA DE VALA COM PROFUNDIDADE MAIOR QUE 4,5 M ATÉ 6,0 M, COM ESCAVADEIRA HIDRÁULICA (CAPACIDADE DA CAÇAMBA: 1,2 M3 / POTÊNCIA: 155 HP), LARGURA DE 1,5 M A 2,5 M, EM SOLO DE 1A CATEGORIA, EM VIAS URBANAS. AF_01/2015 | CRIAÇÃO DE COMPOSIÇÃO COM CUSTO
2015-01-01 | COMPOSIÇÃO | 90091 | ESCAVAÇÃO MECANIZADA DE VALA COM PROFUNDIDADE ATÉ 1,5 M, COM ESCAVADEIRA HIDRÁULICA (CAPACIDADE DA CAÇAMBA: 0,8 M3 / POTÊNCIA: 111 HP), LARGURA DE 1,5 A 2,5 M, EM SOLO DE 1A CATEGORIA, EM VIAS NÃO URBANAS. AF_01/2015 | CRIAÇÃO DE COMPOSIÇÃO COM CUSTO
2015-01-01 | COMPOSIÇÃO | 90092 | ESCAVAÇÃO MECANIZADA DE VALA COM PROFUNDIDADE MAIOR QUE 1,5 E ATÉ 3,0 M, COM ESCAVADEIRA HIDRÁULICA (CAPACIDADE DA CAÇAMBA: 0,8 M3 / POTÊNCIA: 111 HP), LARGURA MENOR QUE 1,5 M, EM SOLO DE 1A CATEGORIA, EM VIAS NÃO URBANAS. AF_01/2015 | CRIAÇÃO DE COMPOSIÇÃO COM CUSTO
2015-01-01 | COMPOSIÇÃO | 90093 | ESCAVAÇÃO MECANIZADA DE VALA COM PROFUNDIDADE MAIOR QUE 1,5 E ATÉ 3,0 M, COM ESCAVADEIRA HIDRÁULICA (CAPACIDADE DA CAÇAMBA: 0,8 M3 / POTÊNCIA: 111 HP), LARGURA DE 1,5 A 2,5 M, EM SOLO DE 1A CATEGORIA, EM VIAS NÃO URBANAS. AF_01/2015 | CRIAÇÃO DE COMPOSIÇÃO COM CUSTO
2015-01-01 | COMPOSIÇÃO | 90094 | ESCAVAÇÃO MECANIZADA DE VALA COM PROFUNDIDADE MAIOR QUE 3,0 M ATÉ 4,5 M, COM ESCAVADEIRA HIDRÁULICA (CAPACIDADE DA CAÇAMBA: 0,8 M3 / POTÊNCIA: 111 HP), LARGURA MENOR QUE 1,5 M, EM SOLO DE 1A CATEGORIA, EM VIAS NÃO URBANAS. AF_01/2015 | CRIAÇÃO DE COMPOSIÇÃO COM CUSTO
2015-01-01 | COMPOSIÇÃO | 90095 | ESCAVAÇÃO MECANIZADA DE VALA COM PROFUNDIDADE MAIOR QUE 3,0 M ATÉ 4,5 M, COM ESCAVADEIRA HIDRÁULICA (CAPACIDADE DA CAÇAMBA: 1,2 M3 / POTÊNCIA: 155 HP), LARGURA DE 1,5 M A 2,5 M, EM SOLO DE 1A CATEGORIA, EM VIAS NÃO URBANAS. AF_01/2015 | CRIAÇÃO DE COMPOSIÇÃO COM CUSTO
2015-01-01 | COMPOSIÇÃO | 90096 | ESCAVAÇÃO MECANIZADA DE VALA COM PROFUNDIDADE MAIOR QUE 4,5 M ATÉ 6,0 M, COM ESCAVADEIRA HIDRÁULICA (CAPACIDADE DA CAÇAMBA: 1,2 M3 / POTÊNCIA: 155 HP), LARGURA MENOR QUE 1,5 M, EM SOLO DE 1A CATEGORIA, EM VIAS NÃO URBANAS. AF_01/2015 | CRIAÇÃO DE COMPOSIÇÃO COM CUSTO
2015-01-01 | COMPOSIÇÃO | 90098 | ESCAVAÇÃO MECANIZADA DE VALA COM PROFUNDIDADE MAIOR QUE 4,5 M ATÉ 6,0 M, COM ESCAVADEIRA HIDRÁULICA (CAPACIDADE DA CAÇAMBA: 1,2 M3 / POTÊNCIA: 155 HP), LARGURA DE 1,5 M A 2,5 M, EM SOLO DE 1A CATEGORIA, EM VIAS NÃO URBANAS. AF_01/2015 | CRIAÇÃO DE COMPOSIÇÃO COM CUSTO
2015-01-01 | COMPOSIÇÃO | 90099 | ESCAVAÇÃO MECANIZADA DE VALA COM PROFUNDIDADE ATÉ 1,5 M, COM RETROESCAVADEIRA (CAPACIDADE DA CAÇAMBA DA RETRO: 0,26 M3 / POTÊNCIA: 88 HP), LARGURA MENOR QUE 0,8 M, EM SOLO DE 1A CATEGORIA, EM VIAS URBANAS. AF_01/2015 | CRIAÇÃO DE COMPOSIÇÃO COM CUSTO
2015-01-01 | COMPOSIÇÃO | 90100 | ESCAVAÇÃO MECANIZADA DE VALA COM PROFUNDIDADE ATÉ 1,5 M, COM RETROESCAVADEIRA (CAPACIDADE DA CAÇAMBA DA RETRO: 0,26 M3 / POTÊNCIA: 88 HP), LARGURA DE 0,8 M A 1,5 M, EM SOLO DE 1A CATEGORIA, EM VIAS URBANAS. AF_01/2015 | CRIAÇÃO DE COMPOSIÇÃO COM CUSTO
2015-01-01 | COMPOSIÇÃO | 90101 | ESCAVAÇÃO MECANIZADA DE VALA COM PROFUNDIDADE MAIOR QUE 1,5 M ATÉ 3,0 M, COM RETROESCAVADEIRA (CAPACIDADE DA CAÇAMBA DA RETRO: 0,26 M3 / POTÊNCIA: 88 HP), LARGURA MENOR QUE 0,8 M, EM SOLO DE 1A CATEGORIA, EM VIAS URBANAS. AF_01/2015 | CRIAÇÃO DE COMPOSIÇÃO COM CUSTO
2015-01-01 | COMPOSIÇÃO | 90102 | ESCAVAÇÃO MECANIZADA DE VALA COM PROFUNDIDADE MAIOR QUE 1,5 M ATÉ 3,0 M, COM RETROESCAVADEIRA (CAPACIDADE DA CAÇAMBA DA RETRO: 0,26 M3 / POTÊNCIA: 88 HP), LARGURA DE 0,8 M A 1,5 M, EM SOLO DE 1A CATEGORIA, EM VIAS URBANAS. AF_01/2015 | CRIAÇÃO DE COMPOSIÇÃO COM CUSTO
2015-01-01 | COMPOSIÇÃO | 90103 | ESCAVAÇÃO MECANIZADA DE VALA COM PROFUNDIDADE MAIOR QUE 3,0 M ATÉ 4,5 M, COM RETROESCAVADEIRA (CAPACIDADE DA CAÇAMBA DA RETRO: 0,26 M3 / POTÊNCIA: 88 HP), LARGURA MENOR QUE 0,8 M, EM SOLO DE 1A CATEGORIA, EM VIAS URBANAS. AF_01/2015 | CRIAÇÃO DE COMPOSIÇÃO COM CUSTO
2015-01-01 | COMPOSIÇÃO | 90104 | ESCAVAÇÃO MECANIZADA DE VALA COM PROFUNDIDADE MAIOR QUE 3,0 M ATÉ 4,5 M, COM RETROESCAVADEIRA (CAPACIDADE DA CAÇAMBA DA RETRO: 0,26 M3 / POTÊNCIA: 88 HP), LARGURA DE 0,8 M A 1,5 M, EM SOLO DE 1A CATEGORIA, EM VIAS URBANAS. AF_01/2015 | CRIAÇÃO DE COMPOSIÇÃO COM CUSTO
2015-01-01 | COMPOSIÇÃO | 90105 | ESCAVAÇÃO MECANIZADA DE VALA COM PROFUNDIDADE ATÉ 1,5 M, COM RETROESCAVADEIRA (CAPACIDADE DA CAÇAMBA DA RETRO: 0,26 M3 / POTÊNCIA: 88 HP), LARGURA MENOR QUE 0,8 M, EM SOLO DE 1A CATEGORIA, EM VIAS NÃO URBANAS. AF_01/2015 | CRIAÇÃO DE COMPOSIÇÃO COM CUSTO
2015-01-01 | COMPOSIÇÃO | 90106 | ESCAVAÇÃO MECANIZADA DE VALA COM PROFUNDIDADE ATÉ 1,5 M, COM RETROESCAVADEIRA (CAPACIDADE DA CAÇAMBA DA RETRO: 0,26 M3 / POTÊNCIA: 88 HP), LARGURA DE 0,8 M A 1,5 M, EM SOLO DE 1A CATEGORIA, EM VIAS NÃO URBANAS. AF_01/2015 | CRIAÇÃO DE COMPOSIÇÃO COM CUSTO
2015-01-01 | COMPOSIÇÃO | 90107 | ESCAVAÇÃO MECANIZADA DE VALA COM PROFUNDIDADE MAIOR QUE 1,5 M ATÉ 3,0 M, COM RETROESCAVADEIRA (CAPACIDADE DA CAÇAMBA DA RETRO: 0,26 M3 / POTÊNCIA: 88 HP), LARGURA MENOR QUE 0,8 M, EM SOLO DE 1A CATEGORIA, EM VIAS NÃO URBANAS. AF_01/2015 | CRIAÇÃO DE COMPOSIÇÃO COM CUSTO
2015-01-01 | COMPOSIÇÃO | 90108 | ESCAVAÇÃO MECANIZADA DE VALA COM PROFUNDIDADE MAIOR QUE 1,5 M ATÉ 3,0 M, COM RETROESCAVADEIRA (CAPACIDADE DA CAÇAMBA DA RETRO: 0,26 M3 / POTÊNCIA: 88 HP), LARGURA DE 0,8 M A 1,5 M, EM SOLO DE 1A CATEGORIA, EM VIAS NÃO URBANAS. AF_01/2015 | CRIAÇÃO DE COMPOSIÇÃO COM CUSTO
2015-01-01 | COMPOSIÇÃO | 90109 | ESCAVAÇÃO MECANIZADA DE VALA COM PROFUNDIDADE MAIOR QUE 3,0 M ATÉ 4,5 M, COM RETROESCAVADEIRA (CAPACIDADE DA CAÇAMBA DA RETRO: 0,26 M3 / POTÊNCIA: 88 HP), LARGURA MENOR QUE 0,8 M, EM SOLO DE 1A CATEGORIA, EM VIAS NÃO URBANAS. AF_01/2015 | CRIAÇÃO DE COMPOSIÇÃO COM CUSTO
2015-01-01 | COMPOSIÇÃO | 90110 | ESCAVAÇÃO MECANIZADA DE VALA COM PROFUNDIDADE MAIOR QUE 3,0 M ATÉ 4,5 M, COM RETROESCAVADEIRA (CAPACIDADE DA CAÇAMBA DA RETRO: 0,26 M3 / POTÊNCIA: 88 HP), LARGURA DE 0,8 M A 1,5 M, EM SOLO DE 1A CATEGORIA, EM VIAS NÃO URBANAS. AF_01/2015 | CRIAÇÃO DE COMPOSIÇÃO COM CUSTO
2014-12-01 | COMPOSIÇÃO | 87074 | CONTRAPISO EM ARGAMASSA PRONTA, PREPARO MECÂNICO COM MISTURADOR 300 KG, APLICADO EM ÁREAS SECAS MENORES QUE 10M2 SOBRE LAJE, ADERIDO, ESPESSURA 2CM, ACABAMENTO REFORÇADO. AF_06/2014 | CRIAÇÃO DE COMPOSIÇÃO COM CUSTO
2014-12-01 | COMPOSIÇÃO | 87075 | CONTRAPISO EM ARGAMASSA PRONTA, PREPARO MANUAL, APLICADO EM ÁREAS SECAS MENORES QUE 10M2 SOBRE LAJE, ADERIDO, ESPESSURA 2CM, ACABAMENTO REFORÇADO. AF_06/2014 | CRIAÇÃO DE COMPOSIÇÃO COM CUSTO
2014-12-01 | COMPOSIÇÃO | 87385 | ARGAMASSA PRONTA PARA CONTRAPISO, PREPARO COM MISTURADOR DE EIXO HORIZONTAL DE 160 KG. AF_06/2014 | CRIAÇÃO DE COMPOSIÇÃO COM CUSTO
2014-12-01 | COMPOSIÇÃO | 87386 | ARGAMASSA PRONTA PARA CONTRAPISO, PREPARO COM MISTURADOR DE EIXO HORIZONTAL DE 300 KG. AF_06/2014 | CRIAÇÃO DE COMPOSIÇÃO COM CUSTO
2014-12-01 | COMPOSIÇÃO | 87387 | ARGAMASSA PRONTA PARA CONTRAPISO, PREPARO COM MISTURADOR DE EIXO HORIZONTAL DE 600 KG. AF_06/2014 | CRIAÇÃO DE COMPOSIÇÃO COM CUSTO
2014-12-01 | COMPOSIÇÃO | 87399 | ARGAMASSA PRONTA PARA CONTRAPISO, PREPARO MANUAL. AF_06/2014 | CRIAÇÃO DE COMPOSIÇÃO COM CUSTO
2014-12-01 | COMPOSIÇÃO | 87623 | CONTRAPISO EM ARGAMASSA PRONTA, PREPARO MECÂNICO COM MISTURADOR 300 KG, APLICADO EM ÁREAS SECAS MENORES QUE 10M2 SOBRE LAJE, ADERIDO, ESPESSURA 2CM, ACABAMENTO NÃO REFORÇADO. AF_06/2014 | CRIAÇÃO DE COMPOSIÇÃO COM CUSTO
2014-12-01 | COMPOSIÇÃO | 87624 | CONTRAPISO EM ARGAMASSA PRONTA, PREPARO MANUAL, APLICADO EM ÁREAS SECAS MENORES QUE 10M2 SOBRE LAJE, ADERIDO, ESPESSURA 2CM, ACABAMENTO NÃO REFORÇADO. AF_06/2014 | CRIAÇÃO DE COMPOSIÇÃO COM CUSTO
2014-12-01 | COMPOSIÇÃO | 87628 | CONTRAPISO EM ARGAMASSA PRONTA, PREPARO MECÂNICO COM MISTURADOR 300 KG, APLICADO EM ÁREAS SECAS MENORES QUE 10M2 SOBRE LAJE, ADERIDO, ESPESSURA 3CM, ACABAMENTO REFORÇADO. AF_06/2014 | CRIAÇÃO DE COMPOSIÇÃO COM CUSTO
2014-12-01 | COMPOSIÇÃO | 87629 | CONTRAPISO EM ARGAMASSA PRONTA, PREPARO MANUAL, APLICADO EM ÁREAS SECAS MENORES QUE 10M2 SOBRE LAJE, ADERIDO, ESPESSURA 3CM, ACABAMENTO REFORÇADO. AF_06/2014 | CRIAÇÃO DE COMPOSIÇÃO COM CUSTO
2014-12-01 | COMPOSIÇÃO | 87633 | CONTRAPISO EM ARGAMASSA PRONTA, PREPARO MECÂNICO COM MISTURADOR 300 KG, APLICADO EM ÁREAS SECAS MENORES QUE 10M2 SOBRE LAJE, ADERIDO, ESPESSURA 3CM, ACABAMENTO NÃO REFORÇADO. AF_06/2014 | CRIAÇÃO DE COMPOSIÇÃO COM CUSTO
2014-12-01 | COMPOSIÇÃO | 87634 | CONTRAPISO EM ARGAMASSA PRONTA, PREPARO MANUAL, APLICADO EM ÁREAS SECAS MENORES QUE 10M2 SOBRE LAJE, ADERIDO, ESPESSURA 3CM, ACABAMENTO NÃO REFORÇADO. AF_06/2014 | CRIAÇÃO DE COMPOSIÇÃO COM CUSTO
2014-12-01 | COMPOSIÇÃO | 87638 | CONTRAPISO EM ARGAMASSA PRONTA, PREPARO MECÂNICO COM MISTURADOR 300 KG, APLICADO EM ÁREAS SECAS MENORES QUE 10M2 SOBRE LAJE, ADERIDO, ESPESSURA 4CM, ACABAMENTO REFORÇADO. AF_06/2014 | CRIAÇÃO DE COMPOSIÇÃO COM CUSTO
2014-12-01 | COMPOSIÇÃO | 87639 | CONTRAPISO EM ARGAMASSA PRONTA, PREPARO MANUAL, APLICADO EM ÁREAS SECAS MENORES QUE 10M2 SOBRE LAJE, ADERIDO, ESPESSURA 4CM, ACABAMENTO REFORÇADO. AF_06/2014 | CRIAÇÃO DE COMPOSIÇÃO COM CUSTO
2014-12-01 | COMPOSIÇÃO | 87643 | CONTRAPISO EM ARGAMASSA PRONTA, PREPARO MECÂNICO COM MISTURADOR 300 KG, APLICADO EM ÁREAS SECAS MENORES QUE 10M2 SOBRE LAJE, ADERIDO, ESPESSURA 4CM, ACABAMENTO NÃO REFORÇADO. AF_06/2014 | CRIAÇÃO DE COMPOSIÇÃO COM CUSTO
2014-12-01 | COMPOSIÇÃO | 87644 | CONTRAPISO EM ARGAMASSA PRONTA, PREPARO MANUAL, APLICADO EM ÁREAS SECAS MENORES QUE 10M2 SOBRE LAJE, ADERIDO, ESPESSURA 4CM, ACABAMENTO NÃO REFORÇADO. AF_06/2014 | CRIAÇÃO DE COMPOSIÇÃO COM CUSTO
2014-12-01 | COMPOSIÇÃO | 87648 | CONTRAPISO EM ARGAMASSA PRONTA, PREPARO MECÂNICO COM MISTURADOR 300 KG, APLICADO EM ÁREAS SECAS MAIORES QUE 10M2 SOBRE LAJE, ADERIDO, ESPESSURA 2CM, ACABAMENTO REFORÇADO. AF_06/2014 | CRIAÇÃO DE COMPOSIÇÃO COM CUSTO
2014-12-01 | COMPOSIÇÃO | 87649 | CONTRAPISO EM ARGAMASSA PRONTA, PREPARO MANUAL, APLICADO EM ÁREAS SECAS MAIORES QUE 10M2 SOBRE LAJE, ADERIDO, ESPESSURA 2CM, ACABAMENTO REFORÇADO. AF_06/2014 | CRIAÇÃO DE COMPOSIÇÃO COM CUSTO
2014-12-01 | COMPOSIÇÃO | 87653 | CONTRAPISO EM ARGAMASSA PRONTA, PREPARO MECÂNICO COM MISTURADOR 300 KG, APLICADO EM ÁREAS SECAS MAIORES QUE 10M2 SOBRE LAJE, ADERIDO, ESPESSURA 2CM, ACABAMENTO NÃO REFORÇADO. AF_06/2014 | CRIAÇÃO DE COMPOSIÇÃO COM CUSTO
2014-12-01 | COMPOSIÇÃO | 87654 | CONTRAPISO EM ARGAMASSA PRONTA, PREPARO MANUAL, APLICADO EM ÁREAS SECAS MAIORES QUE 10M2 SOBRE LAJE, ADERIDO, ESPESSURA 2CM, ACABAMENTO NÃO REFORÇADO. AF_06/2014 | CRIAÇÃO DE COMPOSIÇÃO COM CUSTO
2014-12-01 | COMPOSIÇÃO | 87658 | CONTRAPISO EM ARGAMASSA PRONTA, PREPARO MECÂNICO COM MISTURADOR 300 KG, APLICADO EM ÁREAS SECAS MAIORES QUE 10M2 SOBRE LAJE, ADERIDO, ESPESSURA 3CM, ACABAMENTO REFORÇADO. AF_06/2014 | CRIAÇÃO DE COMPOSIÇÃO COM CUSTO
2014-12-01 | COMPOSIÇÃO | 87659 | CONTRAPISO EM ARGAMASSA PRONTA, PREPARO MANUAL, APLICADO EM ÁREAS SECAS MAIORES QUE 10M2 SOBRE LAJE, ADERIDO, ESPESSURA 3CM, ACABAMENTO REFORÇADO. AF_06/2014 | CRIAÇÃO DE COMPOSIÇÃO COM CUSTO
2014-12-01 | COMPOSIÇÃO | 87663 | CONTRAPISO EM ARGAMASSA PRONTA, PREPARO MECÂNICO COM MISTURADOR 300 KG, APLICADO EM ÁREAS SECAS MAIORES QUE 10M2 SOBRE LAJE, ADERIDO, ESPESSURA 3CM, ACABAMENTO NÃO REFORÇADO. AF_06/2014 | CRIAÇÃO DE COMPOSIÇÃO COM CUSTO
2014-12-01 | COMPOSIÇÃO | 87664 | CONTRAPISO EM ARGAMASSA PRONTA, PREPARO MANUAL, APLICADO EM ÁREAS SECAS MAIORES QUE 10M2 SOBRE LAJE, ADERIDO, ESPESSURA 3CM, ACABAMENTO NÃO REFORÇADO. AF_06/2014 | CRIAÇÃO DE COMPOSIÇÃO COM CUSTO
2014-12-01 | COMPOSIÇÃO | 87668 | CONTRAPISO EM ARGAMASSA PRONTA, PREPARO MECÂNICO COM MISTURADOR 300 KG, APLICADO EM ÁREAS SECAS MAIORES QUE 10M2 SOBRE LAJE, ADERIDO, ESPESSURA 4CM, ACABAMENTO REFORÇADO. AF_06/2014 | CRIAÇÃO DE COMPOSIÇÃO COM CUSTO
2014-12-01 | COMPOSIÇÃO | 87669 | CONTRAPISO EM ARGAMASSA PRONTA, PREPARO MANUAL, APLICADO EM ÁREAS SECAS MAIORES QUE 10M2 SOBRE LAJE, ADERIDO, ESPESSURA 4CM, ACABAMENTO REFORÇADO. AF_06/2014 | CRIAÇÃO DE COMPOSIÇÃO COM CUSTO
2014-12-01 | COMPOSIÇÃO | 87673 | CONTRAPISO EM ARGAMASSA PRONTA, PREPARO MECÂNICO COM MISTURADOR 300 KG, APLICADO EM ÁREAS SECAS MAIORES QUE 10M2 SOBRE LAJE, ADERIDO, ESPESSURA 4CM, ACABAMENTO NÃO REFORÇADO. AF_06/2014 | CRIAÇÃO DE COMPOSIÇÃO COM CUSTO
2014-12-01 | COMPOSIÇÃO | 87674 | CONTRAPISO EM ARGAMASSA PRONTA, PREPARO MANUAL, APLICADO EM ÁREAS SECAS MAIORES QUE 10M2 SOBRE LAJE, ADERIDO, ESPESSURA 4CM, ACABAMENTO NÃO REFORÇADO. AF_06/2014 | CRIAÇÃO DE COMPOSIÇÃO COM CUSTO
2014-12-01 | COMPOSIÇÃO | 87678 | CONTRAPISO EM ARGAMASSA PRONTA, PREPARO MECÂNICO COM MISTURADOR 300 KG, APLICADO EM ÁREAS SECAS MENORES QUE 10M2 SOBRE LAJE, NÃO ADERIDO, ESPESSURA 4CM, ACABAMENTO REFORÇADO. AF_06/2014 | CRIAÇÃO DE COMPOSIÇÃO COM CUSTO
2014-12-01 | COMPOSIÇÃO | 87679 | CONTRAPISO EM ARGAMASSA PRONTA, PREPARO MANUAL, APLICADO EM ÁREAS SECAS MENORES QUE 10M2 SOBRE LAJE, NÃO ADERIDO, ESPESSURA 4CM, ACABAMENTO REFORÇADO. AF_06/2014 | CRIAÇÃO DE COMPOSIÇÃO COM CUSTO
2014-12-01 | COMPOSIÇÃO | 87683 | CONTRAPISO EM ARGAMASSA PRONTA, PREPARO MECÂNICO COM MISTURADOR 300 KG, APLICADO EM ÁREAS SECAS MENORES QUE 10M2 SOBRE LAJE, NÃO ADERIDO, ESPESSURA 4CM, ACABAMENTO NÃO REFORÇADO. AF_06/2014 | CRIAÇÃO DE COMPOSIÇÃO COM CUSTO
2014-12-01 | COMPOSIÇÃO | 87684 | CONTRAPISO EM ARGAMASSA PRONTA, PREPARO MANUAL, APLICADO EM ÁREAS SECAS MENORES QUE 10M2 SOBRE LAJE, NÃO ADERIDO, ESPESSURA 4CM, ACABAMENTO NÃO REFORÇADO. AF_06/2014 | CRIAÇÃO DE COMPOSIÇÃO COM CUSTO
2014-12-01 | COMPOSIÇÃO | 87688 | CONTRAPISO EM ARGAMASSA PRONTA, PREPARO MECÂNICO COM MISTURADOR 300 KG, APLICADO EM ÁREAS SECAS MENORES QUE 10M2 SOBRE LAJE, NÃO ADERIDO, ESPESSURA 5CM, ACABAMENTO REFORÇADO. AF_06/2014 | CRIAÇÃO DE COMPOSIÇÃO COM CUSTO
2014-12-01 | COMPOSIÇÃO | 87689 | CONTRAPISO EM ARGAMASSA PRONTA, PREPARO MANUAL, APLICADO EM ÁREAS SECAS MENORES QUE 10M2 SOBRE LAJE, NÃO ADERIDO, ESPESSURA 5CM, ACABAMENTO REFORÇADO. AF_06/2014 | CRIAÇÃO DE COMPOSIÇÃO COM CUSTO
2014-12-01 | COMPOSIÇÃO | 87693 | CONTRAPISO EM ARGAMASSA PRONTA, PREPARO MECÂNICO COM MISTURADOR 300 KG, APLICADO EM ÁREAS SECAS MENORES QUE 10M2 SOBRE LAJE, NÃO ADERIDO, ESPESSURA 5CM, ACABAMENTO NÃO REFORÇADO. AF_06/2014 | CRIAÇÃO DE COMPOSIÇÃO COM CUSTO
2014-12-01 | COMPOSIÇÃO | 87694 | CONTRAPISO EM ARGAMASSA PRONTA, PREPARO MANUAL, APLICADO EM ÁREAS SECAS MENORES QUE 10M2 SOBRE LAJE, NÃO ADERIDO, ESPESSURA 5CM, ACABAMENTO NÃO REFORÇADO. AF_06/2014 | CRIAÇÃO DE COMPOSIÇÃO COM CUSTO
2014-12-01 | COMPOSIÇÃO | 87698 | CONTRAPISO EM ARGAMASSA PRONTA, PREPARO MECÂNICO COM MISTURADOR 300 KG, APLICADO EM ÁREAS SECAS MENORES QUE 10M2 SOBRE LAJE, NÃO ADERIDO, ESPESSURA 6CM, ACABAMENTO REFORÇADO. AF_06/2014 | CRIAÇÃO DE COMPOSIÇÃO COM CUSTO
2014-12-01 | COMPOSIÇÃO | 87699 | CONTRAPISO EM ARGAMASSA PRONTA, PREPARO MANUAL, APLICADO EM ÁREAS SECAS MENORES QUE 10M2 SOBRE LAJE, NÃO ADERIDO, ESPESSURA 6CM, ACABAMENTO REFORÇADO. AF_06/2014 | CRIAÇÃO DE COMPOSIÇÃO COM CUSTO
2014-12-01 | COMPOSIÇÃO | 87703 | CONTRAPISO EM ARGAMASSA PRONTA, PREPARO MECÂNICO COM MISTURADOR 300 KG, APLICADO EM ÁREAS SECAS MENORES QUE 10M2 SOBRE LAJE, NÃO ADERIDO, ESPESSURA 6CM, ACABAMENTO NÃO REFORÇADO. AF_06/2014 | CRIAÇÃO DE COMPOSIÇÃO COM CUSTO
2014-12-01 | COMPOSIÇÃO | 87704 | CONTRAPISO EM ARGAMASSA PRONTA, PREPARO MANUAL, APLICADO EM ÁREAS SECAS MENORES QUE 10M2 SOBRE LAJE, NÃO ADERIDO, ESPESSURA 6CM, ACABAMENTO NÃO REFORÇADO. AF_06/2014 | CRIAÇÃO DE COMPOSIÇÃO COM CUSTO
2014-12-01 | COMPOSIÇÃO | 87708 | CONTRAPISO EM ARGAMASSA PRONTA, PREPARO MECÂNICO COM MISTURADOR 300 KG, APLICADO EM ÁREAS SECAS MAIORES QUE 10M2 SOBRE LAJE, NÃO ADERIDO, ESPESSURA 4CM, ACABAMENTO REFORÇADO. AF_06/2014 | CRIAÇÃO DE COMPOSIÇÃO COM CUSTO
2014-12-01 | COMPOSIÇÃO | 87709 | CONTRAPISO EM ARGAMASSA PRONTA, PREPARO MANUAL, APLICADO EM ÁREAS SECAS MAIORES QUE 10M2 SOBRE LAJE, NÃO ADERIDO, ESPESSURA 4CM, ACABAMENTO REFORÇADO. AF_06/2014 | CRIAÇÃO DE COMPOSIÇÃO COM CUSTO
2014-12-01 | COMPOSIÇÃO | 87713 | CONTRAPISO EM ARGAMASSA PRONTA, PREPARO MECÂNICO COM MISTURADOR 300 KG, APLICADO EM ÁREAS SECAS MAIORES QUE 10M2 SOBRE LAJE, NÃO ADERIDO, ESPESSURA 4CM, ACABAMENTO NÃO REFORÇADO. AF_06/2014 | CRIAÇÃO DE COMPOSIÇÃO COM CUSTO
2014-12-01 | COMPOSIÇÃO | 87714 | CONTRAPISO EM ARGAMASSA PRONTA, PREPARO MANUAL, APLICADO EM ÁREAS SECAS MAIORES QUE 10M2 SOBRE LAJE, NÃO ADERIDO, ESPESSURA 4CM, ACABAMENTO NÃO REFORÇADO. AF_06/2014 | CRIAÇÃO DE COMPOSIÇÃO COM CUSTO
2014-12-01 | COMPOSIÇÃO | 87718 | CONTRAPISO EM ARGAMASSA PRONTA, PREPARO MECÂNICO COM MISTURADOR 300 KG, APLICADO EM ÁREAS SECAS MAIORES QUE 10M2 SOBRE LAJE, NÃO ADERIDO, ESPESSURA 5CM, ACABAMENTO REFORÇADO. AF_06/2014 | CRIAÇÃO DE COMPOSIÇÃO COM CUSTO
2014-12-01 | COMPOSIÇÃO | 87719 | CONTRAPISO EM ARGAMASSA PRONTA, PREPARO MANUAL, APLICADO EM ÁREAS SECAS MAIORES QUE 10M2 SOBRE LAJE, NÃO ADERIDO, ESPESSURA 5CM, ACABAMENTO REFORÇADO. AF_06/2014 | CRIAÇÃO DE COMPOSIÇÃO COM CUSTO
2014-12-01 | COMPOSIÇÃO | 87723 | CONTRAPISO EM ARGAMASSA PRONTA, PREPARO MECÂNICO COM MISTURADOR 300 KG, APLICADO EM ÁREAS SECAS MAIORES QUE 10M2 SOBRE LAJE, NÃO ADERIDO, ESPESSURA 5CM, ACABAMENTO NÃO REFORÇADO. AF_06/2014 | CRIAÇÃO DE COMPOSIÇÃO COM CUSTO
2014-12-01 | COMPOSIÇÃO | 87724 | CONTRAPISO EM ARGAMASSA PRONTA, PREPARO MANUAL, APLICADO EM ÁREAS SECAS MAIORES QUE 10M2 SOBRE LAJE, NÃO ADERIDO, ESPESSURA 5CM, ACABAMENTO NÃO REFORÇADO. AF_06/2014 | CRIAÇÃO DE COMPOSIÇÃO COM CUSTO
2014-12-01 | COMPOSIÇÃO | 87728 | CONTRAPISO EM ARGAMASSA PRONTA, PREPARO MECÂNICO COM MISTURADOR 300 KG, APLICADO EM ÁREAS SECAS MAIORES QUE 10M2 SOBRE LAJE, NÃO ADERIDO, ESPESSURA 6CM, ACABAMENTO REFORÇADO. AF_06/2014 | CRIAÇÃO DE COMPOSIÇÃO COM CUSTO
2014-12-01 | COMPOSIÇÃO | 87729 | CONTRAPISO EM ARGAMASSA PRONTA, PREPARO MANUAL, APLICADO EM ÁREAS SECAS MAIORES QUE 10M2 SOBRE LAJE, NÃO ADERIDO, ESPESSURA 6CM, ACABAMENTO REFORÇADO. AF_06/2014 | CRIAÇÃO DE COMPOSIÇÃO COM CUSTO
2014-12-01 | COMPOSIÇÃO | 87733 | CONTRAPISO EM ARGAMASSA PRONTA, PREPARO MECÂNICO COM MISTURADOR 300 KG, APLICADO EM ÁREAS SECAS MAIORES QUE 10M2 SOBRE LAJE, NÃO ADERIDO, ESPESSURA 6CM, ACABAMENTO NÃO REFORÇADO. AF_06/2014 | CRIAÇÃO DE COMPOSIÇÃO COM CUSTO
2014-12-01 | COMPOSIÇÃO | 87734 | CONTRAPISO EM ARGAMASSA PRONTA, PREPARO MANUAL, APLICADO EM ÁREAS SECAS MAIORES QUE 10M2 SOBRE LAJE, NÃO ADERIDO, ESPESSURA 6CM, ACABAMENTO NÃO REFORÇADO. AF_06/2014 | CRIAÇÃO DE COMPOSIÇÃO COM CUSTO
2014-12-01 | COMPOSIÇÃO | 87738 | CONTRAPISO EM ARGAMASSA PRONTA, PREPARO MECÂNICO COM MISTURADOR 300 KG, APLICADO EM ÁREAS MOLHADAS SOBRE LAJE, ADERIDO, ESPESSURA 2CM, ACABAMENTO NÃO REFORÇADO. AF_06/2014 | CRIAÇÃO DE COMPOSIÇÃO COM CUSTO
2014-12-01 | COMPOSIÇÃO | 87739 | CONTRAPISO EM ARGAMASSA PRONTA, PREPARO MANUAL, APLICADO EM ÁREAS MOLHADAS SOBRE LAJE, ADERIDO, ESPESSURA 2CM, ACABAMENTO NÃO REFORÇADO. AF_06/2014 | CRIAÇÃO DE COMPOSIÇÃO COM CUSTO
2014-12-01 | COMPOSIÇÃO | 87743 | CONTRAPISO EM ARGAMASSA PRONTA, PREPARO MECÂNICO COM MISTURADOR 300 KG, APLICADO EM ÁREAS MOLHADAS SOBRE LAJE, ADERIDO, ESPESSURA 2CM, ACABAMENTO REFORÇADO. AF_06/2014 | CRIAÇÃO DE COMPOSIÇÃO COM CUSTO
2014-12-01 | COMPOSIÇÃO | 87744 | CONTRAPISO EM ARGAMASSA PRONTA, PREPARO MANUAL, APLICADO EM ÁREAS MOLHADAS SOBRE LAJE, ADERIDO, ESPESSURA 2CM, ACABAMENTO REFORÇADO. AF_06/2014 | CRIAÇÃO DE COMPOSIÇÃO COM CUSTO
2014-12-01 | COMPOSIÇÃO | 87748 | CONTRAPISO EM ARGAMASSA PRONTA, PREPARO MECÂNICO COM MISTURADOR 300 KG, APLICADO EM ÁREAS MOLHADAS SOBRE LAJE, ADERIDO, ESPESSURA 3CM, ACABAMENTO NÃO REFORÇADO. AF_06/2014 | CRIAÇÃO DE COMPOSIÇÃO COM CUSTO
2014-12-01 | COMPOSIÇÃO | 87749 | CONTRAPISO EM ARGAMASSA PRONTA, PREPARO MANUAL, APLICADO EM ÁREAS MOLHADAS SOBRE LAJE, ADERIDO, ESPESSURA 3CM, ACABAMENTO NÃO REFORÇADO. AF_06/2014 | CRIAÇÃO DE COMPOSIÇÃO COM CUSTO
2014-12-01 | COMPOSIÇÃO | 87753 | CONTRAPISO EM ARGAMASSA PRONTA, PREPARO MECÂNICO COM MISTURADOR 300 KG, APLICADO EM ÁREAS MOLHADAS SOBRE LAJE, ADERIDO, ESPESSURA 3CM, ACABAMENTO REFORÇADO. AF_06/2014 | CRIAÇÃO DE COMPOSIÇÃO COM CUSTO
2014-12-01 | COMPOSIÇÃO | 87754 | CONTRAPISO EM ARGAMASSA PRONTA, PREPARO MANUAL, APLICADO EM ÁREAS MOLHADAS SOBRE LAJE, ADERIDO, ESPESSURA 3CM, ACABAMENTO REFORÇADO. AF_06/2014 | CRIAÇÃO DE COMPOSIÇÃO COM CUSTO
2014-12-01 | COMPOSIÇÃO | 87758 | CONTRAPISO EM ARGAMASSA PRONTA, PREPARO MECÂNICO COM MISTURADOR 300 KG, APLICADO EM ÁREAS MOLHADAS SOBRE IMPERMEABILIZAÇÃO, ESPESSURA 3CM, ACABAMENTO NÃO REFORÇADO. AF_06/2014 | CRIAÇÃO DE COMPOSIÇÃO COM CUSTO
2014-12-01 | COMPOSIÇÃO | 87759 | CONTRAPISO EM ARGAMASSA PRONTA, PREPARO MANUAL, APLICADO EM ÁREAS MOLHADAS SOBRE IMPERMEABILIZAÇÃO, ESPESSURA 3CM, ACABAMENTO NÃO REFORÇADO. AF_06/2014 | CRIAÇÃO DE COMPOSIÇÃO COM CUSTO
2014-12-01 | COMPOSIÇÃO | 87763 | CONTRAPISO EM ARGAMASSA PRONTA, PREPARO MECÂNICO COM MISTURADOR 300 KG, APLICADO EM ÁREAS MOLHADAS SOBRE IMPERMEABILIZAÇÃO, ESPESSURA 3CM, ACABAMENTO REFORÇADO. AF_06/2014 | CRIAÇÃO DE COMPOSIÇÃO COM CUSTO
2014-12-01 | COMPOSIÇÃO | 87764 | CONTRAPISO EM ARGAMASSA PRONTA, PREPARO MANUAL, APLICADO EM ÁREAS MOLHADAS SOBRE IMPERMEABILIZAÇÃO, ESPESSURA 3CM, ACABAMENTO REFORÇADO. AF_06/2014 | CRIAÇÃO DE COMPOSIÇÃO COM CUSTO
2014-12-01 | COMPOSIÇÃO | 87768 | CONTRAPISO EM ARGAMASSA PRONTA, PREPARO MECÂNICO COM MISTURADOR 300 KG, APLICADO EM ÁREAS MOLHADAS SOBRE IMPERMEABILIZAÇÃO, ESPESSURA 4CM, ACABAMENTO NÃO REFORÇADO. AF_06/2014 | CRIAÇÃO DE COMPOSIÇÃO COM CUSTO
2014-12-01 | COMPOSIÇÃO | 87769 | CONTRAPISO EM ARGAMASSA PRONTA, PREPARO MANUAL, APLICADO EM ÁREAS MOLHADAS SOBRE IMPERMEABILIZAÇÃO, ESPESSURA 4CM, ACABAMENTO NÃO REFORÇADO. AF_06/2014 | CRIAÇÃO DE COMPOSIÇÃO COM CUSTO
2014-12-01 | COMPOSIÇÃO | 87773 | CONTRAPISO EM ARGAMASSA PRONTA, PREPARO MECÂNICO COM MISTURADOR 300 KG, APLICADO EM ÁREAS MOLHADAS SOBRE IMPERMEABILIZAÇÃO, ESPESSURA 4CM, ACABAMENTO REFORÇADO. AF_06/2014 | CRIAÇÃO DE COMPOSIÇÃO COM CUSTO
2014-12-01 | COMPOSIÇÃO | 87774 | CONTRAPISO EM ARGAMASSA PRONTA, PREPARO MANUAL, APLICADO EM ÁREAS MOLHADAS SOBRE IMPERMEABILIZAÇÃO, ESPESSURA 4CM, ACABAMENTO REFORÇADO. AF_06/2014 | CRIAÇÃO DE COMPOSIÇÃO COM CUSTO
2014-12-01 | COMPOSIÇÃO | 88405 | PROJETOR DE ARGAMASSA, CAPACIDADE DE PROJEÇÃO 1 M3/H, ALCANCE ATÉ 30 M, MOTOR ELÉTRICO POTÊNCIA 7,5 HP - CHP DIURNO. AF_06/2014 | DESATIVAÇÃO
2014-12-01 | COMPOSIÇÃO | 88406 | PROJETOR DE ARGAMASSA, CAPACIDADE DE PROJEÇÃO 1 M3/H, ALCANCE ATÉ 30 M, MOTOR ELÉTRICO POTÊNCIA 7,5 HP - DEPRECIAÇÃO. AF_06/2014 | DESATIVAÇÃO
2014-12-01 | COMPOSIÇÃO | 88407 | PROJETOR DE ARGAMASSA, CAPACIDADE DE PROJEÇÃO 1 M3/H, ALCANCE ATÉ 30 M, MOTOR ELÉTRICO POTÊNCIA 7,5 HP - JUROS. AF_06/2014 | DESATIVAÇÃO
2014-12-01 | COMPOSIÇÃO | 88408 | PROJETOR DE ARGAMASSA, CAPACIDADE DE PROJEÇÃO 1 M3/H, ALCANCE ATÉ 30 M, MOTOR ELÉTRICO POTÊNCIA 7,5 HP - MANUTENÇÃO. AF_06/2014 | DESATIVAÇÃO
2014-12-01 | COMPOSIÇÃO | 88409 | PROJETOR DE ARGAMASSA, CAPACIDADE DE PROJEÇÃO 1 M3/H, ALCANCE ATÉ 30 M, MOTOR ELÉTRICO POTÊNCIA 7,5 HP - MATERIAIS NA OPERAÇÃO. AF_06/2014 | DESATIVAÇÃO
2014-12-01 | COMPOSIÇÃO | 88410 | PROJETOR DE ARGAMASSA, CAPACIDADE DE PROJEÇÃO 1 M3/H, ALCANCE ATÉ 30 M, MOTOR ELÉTRICO POTÊNCIA 7,5 HP - CHI DIURNO. AF_06/2014 | DESATIVAÇÃO
2014-12-01 | COMPOSIÇÃO | 88470 | CONTRAPISO AUTONIVELANTE, APLICADO SOBRE LAJE EM ÁREAS MENORES QUE 10M2, NÃO ADERIDO, ESPESSURA 3CM. AF_06/2014 | CRIAÇÃO DE COMPOSIÇÃO COM CUSTO
2014-12-01 | COMPOSIÇÃO | 88471 | CONTRAPISO AUTONIVELANTE, APLICADO SOBRE LAJE EM ÁREAS MENORES QUE 10M2, NÃO ADERIDO, ESPESSURA 4CM. AF_06/2014 | CRIAÇÃO DE COMPOSIÇÃO COM CUSTO
2014-12-01 | COMPOSIÇÃO | 88472 | CONTRAPISO AUTONIVELANTE, APLICADO SOBRE LAJE EM ÁREAS MENORES QUE 10M2, NÃO ADERIDO, ESPESSURA 5CM. AF_06/2014 | CRIAÇÃO DE COMPOSIÇÃO COM CUSTO
2014-12-01 | COMPOSIÇÃO | 88473 | CONTRAPISO AUTONIVELANTE, APLICADO SOBRE LAJE EM ÁREAS MAIORES QUE 10M2, NÃO ADERIDO, ESPESSURA 3CM. AF_06/2014 | CRIAÇÃO DE COMPOSIÇÃO COM CUSTO
2014-12-01 | COMPOSIÇÃO | 88474 | CONTRAPISO AUTONIVELANTE, APLICADO SOBRE LAJE EM ÁREAS MAIORES QUE 10M2, NÃO ADERIDO, ESPESSURA 4CM. AF_06/2014 | CRIAÇÃO DE COMPOSIÇÃO COM CUSTO
2014-12-01 | COMPOSIÇÃO | 88475 | CONTRAPISO AUTONIVELANTE, APLICADO SOBRE LAJE EM ÁREAS MAIORES QUE 10M2, NÃO ADERIDO, ESPESSURA 5CM. AF_06/2014 | CRIAÇÃO DE COMPOSIÇÃO COM CUSTO
2014-12-01 | COMPOSIÇÃO | 88476 | CONTRAPISO AUTONIVELANTE, APLICADO SOBRE LAJE EM ÁREAS MENORES QUE 10M2, ADERIDO, ESPESSURA 2CM. AF_06/2014 | CRIAÇÃO DE COMPOSIÇÃO COM CUSTO
2014-12-01 | COMPOSIÇÃO | 88477 | CONTRAPISO AUTONIVELANTE, APLICADO SOBRE LAJE EM ÁREAS MENORES QUE 10M2, ADERIDO, ESPESSURA 3CM. AF_06/2014 | CRIAÇÃO DE COMPOSIÇÃO COM CUSTO
2014-12-01 | COMPOSIÇÃO | 88478 | CONTRAPISO AUTONIVELANTE, APLICADO SOBRE LAJE EM ÁREAS MENORES QUE 10M2, ADERIDO, ESPESSURA 4CM. AF_06/2014 | CRIAÇÃO DE COMPOSIÇÃO COM CUSTO
2014-12-01 | COMPOSIÇÃO | 88479 | CONTRAPISO AUTONIVELANTE, APLICADO SOBRE LAJE EM ÁREAS MAIORES QUE 10M2, ADERIDO, ESPESSURA 2CM. AF_06/2014 | CRIAÇÃO DE COMPOSIÇÃO COM CUSTO
2014-12-01 | COMPOSIÇÃO | 88480 | CONTRAPISO AUTONIVELANTE, APLICADO SOBRE LAJE EM ÁREAS MAIORES QUE 10M2, ADERIDO, ESPESSURA 3CM. AF_06/2014 | CRIAÇÃO DE COMPOSIÇÃO COM CUSTO
2014-12-01 | COMPOSIÇÃO | 88481 | CONTRAPISO AUTONIVELANTE, APLICADO SOBRE LAJE EM ÁREAS MAIORES QUE 10M2, ADERIDO, ESPESSURA 4CM. AF_06/2014 | CRIAÇÃO DE COMPOSIÇÃO COM CUSTO
2014-12-01 | COMPOSIÇÃO | 89216 | BATE-ESTACAS POR GRAVIDADE, POTÊNCIA DE 160 HP, PESO DO MARTELO ATÉ 3 TONELADAS - CHP DIURNO. AF_11/2014 | DESATIVAÇÃO
2014-12-01 | COMPOSIÇÃO | 89217 | BATE-ESTACAS POR GRAVIDADE, POTÊNCIA DE 160 HP, PESO DO MARTELO ATÉ 3 TONELADAS - CHP DIURNO. AF_11/2014 | DESATIVAÇÃO
2014-12-01 | COMPOSIÇÃO | 89282 | ALVENARIA ESTRUTURAL DE BLOCOS CERÂMICOS 14X19X39, (ESPESSURA DE 14 CM), PARA PAREDES COM ÁREA LÍQUIDA MENOR QUE 6M², SEM VÃOS, UTILIZANDO PALHETA E ARGAMASSA DE ASSENTAMENTO COM PREPARO EM BETONEIRA. AF_12/2014 | CRIAÇÃO DE COMPOSIÇÃO COM CUSTO
2014-12-01 | COMPOSIÇÃO | 89283 | ALVENARIA ESTRUTURAL DE BLOCOS CERÂMICOS 14X19X39, (ESPESSURA DE 14 CM), PARA PAREDES COM ÁREA LÍQUIDA MENOR QUE 6M², SEM VÃOS, UTILIZANDO PALHETA E ARGAMASSA DE ASSENTAMENTO COM PREPARO MANUAL. AF_12/2014 | CRIAÇÃO DE COMPOSIÇÃO COM CUSTO
2014-12-01 | COMPOSIÇÃO | 89284 | ALVENARIA ESTRUTURAL DE BLOCOS CERÂMICOS 14X19X39, (ESPESSURA DE 14 CM), PARA PAREDES COM ÁREA LÍQUIDA MAIOR OU IGUAL QUE 6M², SEM VÃOS, UTILIZANDO PALHETA E ARGAMASSA DE ASSENTAMENTO COM PREPARO EM BETONEIRA. AF_12/2014 | CRIAÇÃO DE COMPOSIÇÃO COM CUSTO
2014-12-01 | COMPOSIÇÃO | 89285 | ALVENARIA ESTRUTURAL DE BLOCOS CERÂMICOS 14X19X39, (ESPESSURA DE 14 CM), PARA PAREDES COM ÁREA LÍQUIDA MAIOR OU IGUAL QUE 6M², SEM VÃOS, UTILIZANDO PALHETA E ARGAMASSA DE ASSENTAMENTO COM PREPARO MANUAL. AF_12/2014 | CRIAÇÃO DE COMPOSIÇÃO COM CUSTO
2014-12-01 | COMPOSIÇÃO | 89286 | ALVENARIA ESTRUTURAL DE BLOCOS CERÂMICOS 14X19X39, (ESPESSURA DE 14 CM), PARA PAREDES COM ÁREA LÍQUIDA MENOR QUE 6M², COM VÃOS, UTILIZANDO PALHETA E ARGAMASSA DE ASSENTAMENTO COM PREPARO EM BETONEIRA. AF_12/2014 | CRIAÇÃO DE COMPOSIÇÃO COM CUSTO
2014-12-01 | COMPOSIÇÃO | 89287 | ALVENARIA ESTRUTURAL DE BLOCOS CERÂMICOS 14X19X39, (ESPESSURA DE 14 CM), PARA PAREDES COM ÁREA LÍQUIDA MENOR QUE 6M², COM VÃOS, UTILIZANDO PALHETA E ARGAMASSA DE ASSENTAMENTO COM PREPARO MANUAL. AF_12/2014 | CRIAÇÃO DE COMPOSIÇÃO COM CUSTO
2014-12-01 | COMPOSIÇÃO | 89288 | ALVENARIA ESTRUTURAL DE BLOCOS CERÂMICOS 14X19X39, (ESPESSURA DE 14 CM), PARA PAREDES COM ÁREA LÍQUIDA MAIOR OU IGUAL A 6M², COM VÃOS, UTILIZANDO PALHETA E ARGAMASSA DE ASSENTAMENTO COM PREPARO EM BETONEIRA. AF_12/2014 | CRIAÇÃO DE COMPOSIÇÃO COM CUSTO
2014-12-01 | COMPOSIÇÃO | 89289 | ALVENARIA ESTRUTURAL DE BLOCOS CERÂMICOS 14X19X39, (ESPESSURA DE 14 CM), PARA PAREDES COM ÁREA LÍQUIDA MAIOR OU IGUAL A 6M², COM VÃOS, UTILIZANDO PALHETA E ARGAMASSA DE ASSENTAMENTO COM PREPARO MANUAL. AF_12/2014 | CRIAÇÃO DE COMPOSIÇÃO COM CUSTO
2014-12-01 | COMPOSIÇÃO | 89290 | ALVENARIA ESTRUTURAL DE BLOCOS CERÂMICOS 14X19X29, (ESPESSURA DE 14 CM), PARA PAREDES COM ÁREA LÍQUIDA MENOR QUE 6M², SEM VÃOS, UTILIZANDO PALHETA E ARGAMASSA DE ASSENTAMENTO COM PREPARO EM BETONEIRA. AF_12/2014 | CRIAÇÃO DE COMPOSIÇÃO COM CUSTO
2014-12-01 | COMPOSIÇÃO | 89291 | ALVENARIA ESTRUTURAL DE BLOCOS CERÂMICOS 14X19X29, (ESPESSURA DE 14 CM), PARA PAREDES COM ÁREA LÍQUIDA MENOR QUE 6M², SEM VÃOS, UTILIZANDO PALHETA E ARGAMASSA DE ASSENTAMENTO COM PREPARO MANUAL. AF_12/2014 | CRIAÇÃO DE COMPOSIÇÃO COM CUSTO
2014-12-01 | COMPOSIÇÃO | 89292 | ALVENARIA ESTRUTURAL DE BLOCOS CERÂMICOS 14X19X29, (ESPESSURA DE 14 CM), PARA PAREDES COM ÁREA LÍQUIDA MAIOR OU IGUAL A 6M², SEM VÃOS, UTILIZANDO PALHETA E ARGAMASSA DE ASSENTAMENTO COM PREPARO EM BETONEIRA. AF_12/2014 | CRIAÇÃO DE COMPOSIÇÃO COM CUSTO
2014-12-01 | COMPOSIÇÃO | 89293 | ALVENARIA ESTRUTURAL DE BLOCOS CERÂMICOS 14X19X29, (ESPESSURA DE 14 CM), PARA PAREDES COM ÁREA LÍQUIDA MAIOR OU IGUAL A 6M2, SEM VÃOS, UTILIZANDO PALHETA E ARGAMASSA DE ASSENTAMENTO COM PREPARO MANUAL. AF_12/2014 | CRIAÇÃO DE COMPOSIÇÃO COM CUSTO
2014-12-01 | COMPOSIÇÃO | 89294 | ALVENARIA ESTRUTURAL DE BLOCOS CERÂMICOS 14X19X29, (ESPESSURA DE 14 CM), PARA PAREDES COM ÁREA LÍQUIDA MENOR QUE 6M², COM VÃOS, UTILIZANDO PALHETA E ARGAMASSA DE ASSENTAMENTO COM PREPARO EM BETONEIRA. AF_12/2014 | CRIAÇÃO DE COMPOSIÇÃO COM CUSTO
2014-12-01 | COMPOSIÇÃO | 89295 | ALVENARIA ESTRUTURAL DE BLOCOS CERÂMICOS 14X19X29, (ESPESSURA DE 14 CM), PARA PAREDES COM ÁREA LÍQUIDA MENOR QUE 6M², COM VÃOS, UTILIZANDO PALHETA E ARGAMASSA DE ASSENTAMENTO COM PREPARO MANUAL. AF_12/2014 | CRIAÇÃO DE COMPOSIÇÃO COM CUSTO
2014-12-01 | COMPOSIÇÃO | 89296 | ALVENARIA ESTRUTURAL DE BLOCOS CERÂMICOS 14X19X29, (ESPESSURA DE 14 CM), PARA PAREDES COM ÁREA LÍQUIDA MAIOR OU IGUAL A 6M², COM VÃOS, UTILIZANDO PALHETA E ARGAMASSA DE ASSENTAMENTO COM PREPARO EM BETONEIRA. AF_12/2014 | CRIAÇÃO DE COMPOSIÇÃO COM CUSTO
2014-12-01 | COMPOSIÇÃO | 89297 | ALVENARIA ESTRUTURAL DE BLOCOS CERÂMICOS 14X19X29, (ESPESSURA DE 14 CM), PARA PAREDES COM ÁREA LÍQUIDA MAIOR OU IGUAL A 6M², COM VÃOS, UTILIZANDO PALHETA E ARGAMASSA DE ASSENTAMENTO COM PREPARO MANUAL. AF_12/2014 | CRIAÇÃO DE COMPOSIÇÃO COM CUSTO
2014-12-01 | COMPOSIÇÃO | 89298 | ALVENARIA ESTRUTURAL DE BLOCOS CERÂMICOS 14X19X39, (ESPESSURA DE 14 CM), PARA PAREDES COM ÁREA LÍQUIDA MENOR QUE 6M², SEM VÃOS, UTILIZANDO COLHER DE PEDREIRO E ARGAMASSA DE ASSENTAMENTO COM PREPARO EM BETONEIRA. AF_12/2014 | CRIAÇÃO DE COMPOSIÇÃO COM CUSTO
2014-12-01 | COMPOSIÇÃO | 89299 | ALVENARIA ESTRUTURAL DE BLOCOS CERÂMICOS 14X19X39, (ESPESSURA DE 14 CM), PARA PAREDES COM ÁREA LÍQUIDA MENOR QUE 6M², SEM VÃOS, UTILIZANDO COLHER DE PEDREIRO E ARGAMASSA DE ASSENTAMENTO COM PREPARO MANUAL. AF_12/2014 | CRIAÇÃO DE COMPOSIÇÃO COM CUSTO
2014-12-01 | COMPOSIÇÃO | 89300 | ALVENARIA ESTRUTURAL DE BLOCOS CERÂMICOS 14X19X39, (ESPESSURA DE 14 CM), PARA PAREDES COM ÁREA LÍQUIDA MAIOR OU IGUAL A 6M², SEM VÃOS, UTILIZANDO COLHER DE PEDREIRO E ARGAMASSA DE ASSENTAMENTO COM PREPARO EM BETONEIRA. AF_12/2014 | CRIAÇÃO DE COMPOSIÇÃO COM CUSTO
2014-12-01 | COMPOSIÇÃO | 89301 | ALVENARIA ESTRUTURAL DE BLOCOS CERÂMICOS 14X19X39, (ESPESSURA DE 14 CM), PARA PAREDES COM ÁREA LÍQUIDA MAIOR OU IGUAL A 6M², SEM VÃOS, UTILIZANDO COLHER DE PEDREIRO E ARGAMASSA DE ASSENTAMENTO COM PREPARO MANUAL. AF_12/2014 | CRIAÇÃO DE COMPOSIÇÃO COM CUSTO
2014-12-01 | COMPOSIÇÃO | 89302 | ALVENARIA ESTRUTURAL DE BLOCOS CERÂMICOS 14X19X39, (ESPESSURA DE 14 CM), PARA PAREDES COM ÁREA LÍQUIDA MENOR QUE 6M², COM VÃOS, UTILIZANDO COLHER DE PEDREIRO E ARGAMASSA DE ASSENTAMENTO COM PREPARO EM BETONEIRA. AF_12/2014 | CRIAÇÃO DE COMPOSIÇÃO COM CUSTO
2014-12-01 | COMPOSIÇÃO | 89303 | ALVENARIA ESTRUTURAL DE BLOCOS CERÂMICOS 14X19X39, (ESPESSURA DE 14 CM), PARA PAREDES COM ÁREA LÍQUIDA MENOR QUE 6M², COM VÃOS, UTILIZANDO COLHER DE PEDREIRO E ARGAMASSA DE ASSENTAMENTO COM PREPARO MANUAL. AF_12/2014 | CRIAÇÃO DE COMPOSIÇÃO COM CUSTO
2014-12-01 | COMPOSIÇÃO | 89304 | ALVENARIA ESTRUTURAL DE BLOCOS CERÂMICOS 14X19X39, (ESPESSURA DE 14 CM), PARA PAREDES COM ÁREA LÍQUIDA MAIOR OU IGUAL A 6M², COM VÃOS, UTILIZANDO COLHER DE PEDREIRO E ARGAMASSA DE ASSENTAMENTO COM PREPARO EM BETONEIRA. AF_12/2014 | CRIAÇÃO DE COMPOSIÇÃO COM CUSTO
2014-12-01 | COMPOSIÇÃO | 89305 | ALVENARIA ESTRUTURAL DE BLOCOS CERÂMICOS 14X19X39, (ESPESSURA DE 14 CM), PARA PAREDES COM ÁREA LÍQUIDA MAIOR OU IGUAL A 6M², COM VÃOS, UTILIZANDO COLHER DE PEDREIRO E ARGAMASSA DE ASSENTAMENTO COM PREPARO MANUAL. AF_12/2014 | CRIAÇÃO DE COMPOSIÇÃO COM CUSTO
2014-12-01 | COMPOSIÇÃO | 89306 | ALVENARIA ESTRUTURAL DE BLOCOS CERÂMICOS 14X19X29, (ESPESSURA DE 14 CM), PARA PAREDES COM ÁREA LÍQUIDA MENOR QUE 6M², SEM VÃOS, UTILIZANDO COLHER DE PEDREIRO E ARGAMASSA DE ASSENTAMENTO COM PREPARO EM BETONEIRA. AF_12/2014 | CRIAÇÃO DE COMPOSIÇÃO COM CUSTO
2014-12-01 | COMPOSIÇÃO | 89307 | ALVENARIA ESTRUTURAL DE BLOCOS CERÂMICOS 14X19X29, (ESPESSURA DE 14 CM), PARA PAREDES COM ÁREA LÍQUIDA MENOR QUE 6M², SEM VÃOS, UTILIZANDO COLHER DE PEDREIRO E ARGAMASSA DE ASSENTAMENTO COM PREPARO MANUAL. AF_12/2014 | CRIAÇÃO DE COMPOSIÇÃO COM CUSTO
2014-12-01 | COMPOSIÇÃO | 89308 | ALVENARIA ESTRUTURAL DE BLOCOS CERÂMICOS 14X19X29, (ESPESSURA DE 14 CM), PARA PAREDES COM ÁREA LÍQUIDA MAIOR OU IGUAL A 6M², SEM VÃOS, UTILIZANDO COLHER DE PEDREIRO E ARGAMASSA DE ASSENTAMENTO COM PREPARO EM BETONEIRA. AF_12/2014 | CRIAÇÃO DE COMPOSIÇÃO COM CUSTO
2014-12-01 | COMPOSIÇÃO | 89309 | ALVENARIA ESTRUTURAL DE BLOCOS CERÂMICOS 14X19X29, (ESPESSURA DE 14 CM), PARA PAREDES COM ÁREA LÍQUIDA MAIOR OU IGUAL A 6M², SEM VÃOS, UTILIZANDO COLHER DE PEDREIRO E ARGAMASSA DE ASSENTAMENTO COM PREPARO MANUAL. AF_12/2014 | CRIAÇÃO DE COMPOSIÇÃO COM CUSTO
2014-12-01 | COMPOSIÇÃO | 89310 | ALVENARIA ESTRUTURAL DE BLOCOS CERÂMICOS 14X19X29, (ESPESSURA DE 14 CM), PARA PAREDES COM ÁREA LÍQUIDA MENOR QUE 6M², COM VÃOS, UTILIZANDO COLHER DE PEDREIRO E ARGAMASSA DE ASSENTAMENTO COM PREPARO EM BETONEIRA. AF_12/2014 | CRIAÇÃO DE COMPOSIÇÃO COM CUSTO
2014-12-01 | COMPOSIÇÃO | 89311 | ALVENARIA ESTRUTURAL DE BLOCOS CERÂMICOS 14X19X29, (ESPESSURA DE 14 CM), PARA PAREDES COM ÁREA LÍQUIDA MENOR QUE 6M², COM VÃOS, UTILIZANDO COLHER DE PEDREIRO E ARGAMASSA DE ASSENTAMENTO COM PREPARO MANUAL. AF_12/2014 | CRIAÇÃO DE COMPOSIÇÃO COM CUSTO
2014-12-01 | COMPOSIÇÃO | 89312 | ALVENARIA ESTRUTURAL DE BLOCOS CERÂMICOS 14X19X29, (ESPESSURA DE 14 CM), PARA PAREDES COM ÁREA LÍQUIDA MAIOR OU IGUAL A 6M², COM VÃOS, UTILIZANDO COLHER DE PEDREIRO E ARGAMASSA DE ASSENTAMENTO COM PREPARO EM BETONEIRA. AF_12/2014 | CRIAÇÃO DE COMPOSIÇÃO COM CUSTO
2014-12-01 | COMPOSIÇÃO | 89313 | ALVENARIA ESTRUTURAL DE BLOCOS CERÂMICOS 14X19X29, (ESPESSURA DE 14 CM), PARA PAREDES COM ÁREA LÍQUIDA MAIOR OU IGUAL A 6M², COM VÃOS, UTILIZANDO COLHER DE PEDREIRO E ARGAMASSA DE ASSENTAMENTO COM PREPARO MANUAL. AF_12/2014 | CRIAÇÃO DE COMPOSIÇÃO COM CUSTO
2014-12-01 | COMPOSIÇÃO | 89349 | REGISTRO DE PRESSÃO BRUTO, LATÃO, ROSCÁVEL, 1/2?, FORNECIDO E INSTALADO EM RAMAL DE ÁGUA. AF_12/2014 | CRIAÇÃO DE COMPOSIÇÃO COM CUSTO
2014-12-01 | COMPOSIÇÃO | 89351 | REGISTRO DE PRESSÃO BRUTO, ROSCÁVEL, 3/4?, FORNECIDO E INSTALADO EM RAMAL DE ÁGUA. AF_12/2014 | CRIAÇÃO DE COMPOSIÇÃO COM CUSTO
2014-12-01 | COMPOSIÇÃO | 89352 | REGISTRO DE GAVETA BRUTO, LATÃO, ROSCÁVEL, 1/2?, FORNECIDO E INSTALADO EM RAMAL DE ÁGUA. AF_12/2014 | CRIAÇÃO DE COMPOSIÇÃO COM CUSTO
2014-12-01 | COMPOSIÇÃO | 89353 | REGISTRO DE GAVETA BRUTO, LATÃO, ROSCÁVEL, 3/4?, FORNECIDO E INSTALADO EM RAMAL DE ÁGUA. AF_12/2014 | CRIAÇÃO DE COMPOSIÇÃO COM CUSTO
2014-12-01 | COMPOSIÇÃO | 89354 | MISTURADOR MONOCOMANDO PARA CHUVEIRO, BASE BRUTA E ACABAMENTO CROMOADO, FORNECIDO E INSTALADO EM RAMAL DE ÁGUA. AF_12/2014 | CRIAÇÃO DE COMPOSIÇÃO COM CUSTO
2014-12-01 | COMPOSIÇÃO | 89355 | TUBO, PVC, SOLDÁVEL, DN 20MM, INSTALADO EM RAMAL OU SUB-RAMAL DE ÁGUA ? FORNECIMENTO E INSTALAÇÃO. AF_12/2014_P | CRIAÇÃO DE COMPOSIÇÃO COM CUSTO
2014-12-01 | COMPOSIÇÃO | 89356 | TUBO, PVC, SOLDÁVEL, DN 25MM, INSTALADO EM RAMAL OU SUB-RAMAL DE ÁGUA ? FORNECIMENTO E INSTALAÇÃO . AF_12/2014_P | CRIAÇÃO DE COMPOSIÇÃO COM CUSTO
2014-12-01 | COMPOSIÇÃO | 89357 | TUBO, PVC, SOLDÁVEL, DN 32MM, INSTALADO EM RAMAL OU SUB-RAMAL DE ÁGUA ? FORNECIMENTO E INSTALAÇÃO . AF_12/2014_P | CRIAÇÃO DE COMPOSIÇÃO COM CUSTO
2014-12-01 | COMPOSIÇÃO | 89358 | JOELHO 90 GRAUS, PVC, SOLDÁVEL, DN 20MM, INSTALADO EM RAMAL OU SUB-RAMAL DE ÁGUA ? FORNECIMENTO E INSTALAÇÃO . AF_12/2014_P | CRIAÇÃO DE COMPOSIÇÃO COM CUSTO
2014-12-01 | COMPOSIÇÃO | 89359 | JOELHO 45 GRAUS, PVC, SOLDÁVEL, DN 20MM, INSTALADO EM RAMAL OU SUB-RAMAL DE ÁGUA ? FORNECIMENTO E INSTALAÇÃO . AF_12/2014_P | CRIAÇÃO DE COMPOSIÇÃO COM CUSTO
2014-12-01 | COMPOSIÇÃO | 89360 | CURVA 90 GRAUS, PVC, SOLDÁVEL, DN 20MM, INSTALADO EM RAMAL OU SUB-RAMAL DE ÁGUA ? FORNECIMENTO E INSTALAÇÃO . AF_12/2014_P | CRIAÇÃO DE COMPOSIÇÃO COM CUSTO
2014-12-01 | COMPOSIÇÃO | 89361 | CURVA 45 GRAUS, PVC, SOLDÁVEL, DN 20MM, INSTALADO EM RAMAL OU SUB-RAMAL DE ÁGUA ? FORNECIMENTO E INSTALAÇÃO . AF_12/2014_P | CRIAÇÃO DE COMPOSIÇÃO COM CUSTO
2014-12-01 | COMPOSIÇÃO | 89362 | JOELHO 90 GRAUS, PVC, SOLDÁVEL, DN 25MM, INSTALADO EM RAMAL OU SUB-RAMAL DE ÁGUA ? FORNECIMENTO E INSTALAÇÃO . AF_12/2014_P | CRIAÇÃO DE COMPOSIÇÃO COM CUSTO
2014-12-01 | COMPOSIÇÃO | 89363 | JOELHO 45 GRAUS, PVC, SOLDÁVEL, DN 25MM, INSTALADO EM RAMAL OU SUB-RAMAL DE ÁGUA ? FORNECIMENTO E INSTALAÇÃO . AF_12/2014_P | CRIAÇÃO DE COMPOSIÇÃO COM CUSTO
2014-12-01 | COMPOSIÇÃO | 89364 | CURVA 90 GRAUS, PVC, SOLDÁVEL, DN 25MM, INSTALADO EM RAMAL OU SUB-RAMAL DE ÁGUA ? FORNECIMENTO E INSTALAÇÃO . AF_12/2014_P | CRIAÇÃO DE COMPOSIÇÃO COM CUSTO
2014-12-01 | COMPOSIÇÃO | 89365 | CURVA 45 GRAUS, PVC, SOLDÁVEL, DN 25MM, INSTALADO EM RAMAL OU SUB-RAMAL DE ÁGUA ? FORNECIMENTO E INSTALAÇÃO . AF_12/2014_P | CRIAÇÃO DE COMPOSIÇÃO COM CUSTO
2014-12-01 | COMPOSIÇÃO | 89366 | JOELHO 90 GRAUS COM BUCHA DE LATÃO, PVC, SOLDÁVEL, DN 25MM, X 3/4? INSTALADO EM RAMAL OU SUB-RAMAL DE ÁGUA FORNECIMENTO E INSTALAÇÃO . AF_12/2014_P | CRIAÇÃO DE COMPOSIÇÃO COM CUSTO
2014-12-01 | COMPOSIÇÃO | 89367 | JOELHO 90 GRAUS, PVC, SOLDÁVEL, DN 32MM, INSTALADO EM RAMAL OU SUB-RAMAL DE ÁGUA ? FORNECIMENTO E INSTALAÇÃO . AF_12/2014_P | CRIAÇÃO DE COMPOSIÇÃO COM CUSTO
2014-12-01 | COMPOSIÇÃO | 89368 | JOELHO 45 GRAUS, PVC, SOLDÁVEL, DN 32MM, INSTALADO EM RAMAL OU SUB-RAMAL DE ÁGUA ? FORNECIMENTO E INSTALAÇÃO . AF_12/2014_P | CRIAÇÃO DE COMPOSIÇÃO COM CUSTO
2014-12-01 | COMPOSIÇÃO | 89369 | CURVA 90 GRAUS, PVC, SOLDÁVEL, DN 32MM, INSTALADO EM RAMAL OU SUB-RAMAL DE ÁGUA ? FORNECIMENTO E INSTALAÇÃO . AF_12/2014_P | CRIAÇÃO DE COMPOSIÇÃO COM CUSTO
2014-12-01 | COMPOSIÇÃO | 89370 | CURVA 45 GRAUS, PVC, SOLDÁVEL, DN 32MM, INSTALADO EM RAMAL OU SUB-RAMAL DE ÁGUA ? FORNECIMENTO E INSTALAÇÃO . AF_12/2014_P | CRIAÇÃO DE COMPOSIÇÃO COM CUSTO
2014-12-01 | COMPOSIÇÃO | 89371 | LUVA, PVC, SOLDÁVEL, DN 20MM, INSTALADO EM RAMAL OU SUB-RAMAL DE ÁGUA ? FORNECIMENTO E INSTALAÇÃO . AF_12/2014_P | CRIAÇÃO DE COMPOSIÇÃO COM CUSTO
2014-12-01 | COMPOSIÇÃO | 89372 | LUVA DE CORRER, PVC, SOLDÁVEL, DN 20MM, INSTALADO EM RAMAL OU SUB-RAMAL DE ÁGUA ? FORNECIMENTO E INSTALAÇÃO . AF_12/2014_P | CRIAÇÃO DE COMPOSIÇÃO COM CUSTO
2014-12-01 | COMPOSIÇÃO | 89373 | LUVA DE REDUÇÃO, PVC, SOLDÁVEL, DN 20MM X 25MM, INSTALADO EM RAMAL OU SUB-RAMAL DE ÁGUA ? FORNECIMENTO E INSTALAÇÃO . AF_12/2014_P | CRIAÇÃO DE COMPOSIÇÃO COM CUSTO
2014-12-01 | COMPOSIÇÃO | 89374 | LUVA COM BUCHA DE LATÃO, PVC, SOLDÁVEL, DN 20MM X 1/2?, INSTALADO EM RAMAL OU SUB-RAMAL DE ÁGUA ? FORNECIMENTO E INSTALAÇÃO . AF_12/2014_P | CRIAÇÃO DE COMPOSIÇÃO COM CUSTO
2014-12-01 | COMPOSIÇÃO | 89375 | UNIÃO, PVC, SOLDÁVEL, DN 20MM, INSTALADO EM RAMAL OU SUB-RAMAL DE ÁGUA ? FORNECIMENTO E INSTALAÇÃO . AF_12/2014_P | CRIAÇÃO DE COMPOSIÇÃO COM CUSTO
2014-12-01 | COMPOSIÇÃO | 89376 | ADAPTADOR CURTO COM BOLSA E ROSCA PARA REGISTRO, PVC, SOLDÁVEL, DN 20MM X 1/2?, INSTALADO EM RAMAL OU SUB-RAMAL DE ÁGUA ? FORNECIMENTO E INSTALAÇÃO . AF_12/2014_P | CRIAÇÃO DE COMPOSIÇÃO COM CUSTO
2014-12-01 | COMPOSIÇÃO | 89378 | LUVA, PVC, SOLDÁVEL, DN 25MM, INSTALADO EM RAMAL OU SUB-RAMAL DE ÁGUA ? FORNECIMENTO E INSTALAÇÃO . AF_12/2014_P | CRIAÇÃO DE COMPOSIÇÃO COM CUSTO
2014-12-01 | COMPOSIÇÃO | 89379 | LUVA DE CORRER, PVC, SOLDÁVEL, DN 25MM, INSTALADO EM RAMAL OU SUB-RAMAL DE ÁGUA ? FORNECIMENTO E INSTALAÇÃO . AF_12/2014_P | CRIAÇÃO DE COMPOSIÇÃO COM CUSTO
2014-12-01 | COMPOSIÇÃO | 89380 | LUVA DE REDUÇÃO, PVC, SOLDÁVEL, DN 25MM X 32MM, INSTALADO EM RAMAL OU SUB-RAMAL DE ÁGUA ? FORNECIMENTO E INSTALAÇÃO . AF_12/2014_P | CRIAÇÃO DE COMPOSIÇÃO COM CUSTO
2014-12-01 | COMPOSIÇÃO | 89381 | LUVA COM BUCHA DE LATÃO, PVC, SOLDÁVEL, DN 25MM X 3/4?, INSTALADO EM RAMAL OU SUB-RAMAL DE ÁGUA ? FORNECIMENTO E INSTALAÇÃO. AF_12/2014_P | CRIAÇÃO DE COMPOSIÇÃO COM CUSTO
2014-12-01 | COMPOSIÇÃO | 89382 | UNIÃO, PVC, SOLDÁVEL, DN 25MM, INSTALADO EM RAMAL OU SUB-RAMAL DE ÁGUA ? FORNECIMENTO E INSTALAÇÃO. AF_12/2014_P | CRIAÇÃO DE COMPOSIÇÃO COM CUSTO
2014-12-01 | COMPOSIÇÃO | 89383 | ADAPTADOR CURTO COM BOLSA E ROSCA PARA REGISTRO, PVC, SOLDÁVEL, DN 25MM X 3/4?, INSTALADO EM RAMAL OU SUB-RAMAL DE ÁGUA ? FORNECIMENTO E INSTALAÇÃO. AF_12/2014_P | CRIAÇÃO DE COMPOSIÇÃO COM CUSTO
2014-12-01 | COMPOSIÇÃO | 89385 | LUVA SOLDÁVEL E COM ROSCA, PVC, SOLDÁVEL, DN 25MM X 3/4?, INSTALADO EM RAMAL OU SUB-RAMAL DE ÁGUA ? FORNECIMENTO E INSTALAÇÃO. AF_12/2014_P | CRIAÇÃO DE COMPOSIÇÃO COM CUSTO
2014-12-01 | COMPOSIÇÃO | 89386 | LUVA, PVC, SOLDÁVEL, DN 32MM, INSTALADO EM RAMAL OU SUB-RAMAL DE ÁGUA ? FORNECIMENTO E INSTALAÇÃO. AF_12/2014_P | CRIAÇÃO DE COMPOSIÇÃO COM CUSTO
2014-12-01 | COMPOSIÇÃO | 89388 | LUVA DE REDUÇÃO, PVC, SOLDÁVEL, DN 32MM X 40MM, INSTALADO EM RAMAL OU SUB-RAMAL DE ÁGUA ? FORNECIMENTO E INSTALAÇÃO. AF_12/2014_P | CRIAÇÃO DE COMPOSIÇÃO COM CUSTO
2014-12-01 | COMPOSIÇÃO | 89389 | LUVA SOLDÁVEL E COM ROSCA, PVC, SOLDÁVEL, DN 32MM X 1?, INSTALADO EM RAMAL OU SUB-RAMAL DE ÁGUA ? FORNECIMENTO E INSTALAÇÃO. AF_12/2014_P | CRIAÇÃO DE COMPOSIÇÃO COM CUSTO
2014-12-01 | COMPOSIÇÃO | 89390 | UNIÃO, PVC, SOLDÁVEL, DN 32MM, INSTALADO EM RAMAL OU SUB-RAMAL DE ÁGUA ? FORNECIMENTO E INSTALAÇÃO. AF_12/2014_P | CRIAÇÃO DE COMPOSIÇÃO COM CUSTO
2014-12-01 | COMPOSIÇÃO | 89391 | ADAPTADOR CURTO COM BOLSA E ROSCA PARA REGISTRO, PVC, SOLDÁVEL, DN 32MM X 1?, INSTALADO EM RAMAL OU SUB-RAMAL DE ÁGUA ? FORNECIMENTO E INSTALAÇÃO. AF_12/2014_P | CRIAÇÃO DE COMPOSIÇÃO COM CUSTO
2014-12-01 | COMPOSIÇÃO | 89393 | TE, PVC, SOLDÁVEL, DN 20MM, INSTALADO EM RAMAL OU SUB-RAMAL DE ÁGUA ? FORNECIMENTO E INSTALAÇÃO. AF_12/2014_P | CRIAÇÃO DE COMPOSIÇÃO COM CUSTO
2014-12-01 | COMPOSIÇÃO | 89394 | TÊ COM BUCHA DE LATÃO NA BOLSA CENTRAL, PVC, SOLDÁVEL, DN 20MM X 1/2?, INSTALADO EM RAMAL OU SUB-RAMAL DE ÁGUA ? FORNECIMENTO E INSTALAÇÃO. AF_12/2014_P | CRIAÇÃO DE COMPOSIÇÃO COM CUSTO
2014-12-01 | COMPOSIÇÃO | 89395 | TE, PVC, SOLDÁVEL, DN 25MM, INSTALADO EM RAMAL OU SUB-RAMAL DE ÁGUA ? FORNECIMENTO E INSTALAÇÃO. AF_12/2014_P | CRIAÇÃO DE COMPOSIÇÃO COM CUSTO
2014-12-01 | COMPOSIÇÃO | 89396 | TÊ COM BUCHA DE LATÃO NA BOLSA CENTRAL, PVC, SOLDÁVEL, DN 25MM X 1/2?, INSTALADO EM RAMAL OU SUB-RAMAL DE ÁGUA ? FORNECIMENTO E INSTALAÇÃO. AF_12/2014_P | CRIAÇÃO DE COMPOSIÇÃO COM CUSTO
2014-12-01 | COMPOSIÇÃO | 89397 | TÊ DE REDUÇÃO, PVC, SOLDÁVEL, DN 25MM X 20MM, INSTALADO EM RAMAL OU SUB-RAMAL DE ÁGUA ? FORNECIMENTO E INSTALAÇÃO. AF_12/2014_P | CRIAÇÃO DE COMPOSIÇÃO COM CUSTO
2014-12-01 | COMPOSIÇÃO | 89398 | TE, PVC, SOLDÁVEL, DN 32MM, INSTALADO EM RAMAL OU SUB-RAMAL DE ÁGUA ? FORNECIMENTO E INSTALAÇÃO. AF_12/2014_P | CRIAÇÃO DE COMPOSIÇÃO COM CUSTO
2014-12-01 | COMPOSIÇÃO | 89399 | TÊ COM BUCHA DE LATÃO NA BOLSA CENTRAL, PVC, SOLDÁVEL, DN 32MM X 3/4?, INSTALADO EM RAMAL OU SUB-RAMAL DE ÁGUA ? FORNECIMENTO E INSTALAÇÃO. AF_12/2014_P | CRIAÇÃO DE COMPOSIÇÃO COM CUSTO
2014-12-01 | COMPOSIÇÃO | 89400 | TÊ DE REDUÇÃO, PVC, SOLDÁVEL, DN 32MM X 25MM, INSTALADO EM RAMAL OU SUB-RAMAL DE ÁGUA ? FORNECIMENTO E INSTALAÇÃO. AF_12/2014_P | CRIAÇÃO DE COMPOSIÇÃO COM CUSTO
2014-12-01 | COMPOSIÇÃO | 89401 | TUBO, PVC, SOLDÁVEL, DN 20MM, INSTALADO EM RAMAL DE ALIMENTAÇÃO DE ÁGUA ? FORNECIMENTO E INSTALAÇÃO. AF_12/2014_P | CRIAÇÃO DE COMPOSIÇÃO COM CUSTO
2014-12-01 | COMPOSIÇÃO | 89402 | TUBO, PVC, SOLDÁVEL, DN 25MM, INSTALADO EM RAMAL DE ALIMENTAÇÃO DE ÁGUA FORNECIMENTO E INSTALAÇÃO. AF_12/2014_P | CRIAÇÃO DE COMPOSIÇÃO COM CUSTO
2014-12-01 | COMPOSIÇÃO | 89403 | TUBO, PVC, SOLDÁVEL, DN 32MM, INSTALADO EM RAMAL DE ALIMENTAÇÃO DE ÁGUA ? FORNECIMENTO E INSTALAÇÃO. AF_12/2014_P | CRIAÇÃO DE COMPOSIÇÃO COM CUSTO
2014-12-01 | COMPOSIÇÃO | 89404 | JOELHO 90 GRAUS, PVC, SOLDÁVEL, DN 20MM, INSTALADO EM RAMAL DE ALIMENTAÇÃO DE ÁGUA ? FORNECIMENTO E INSTALAÇÃO. AF_12/2014_P | CRIAÇÃO DE COMPOSIÇÃO COM CUSTO
2014-12-01 | COMPOSIÇÃO | 89405 | JOELHO 45 GRAUS, PVC, SOLDÁVEL, DN 20MM, INSTALADO EM RAMAL DE ALIMENTAÇÃO DE ÁGUA ? FORNECIMENTO E INSTALAÇÃO. AF_12/2014_P | CRIAÇÃO DE COMPOSIÇÃO COM CUSTO
2014-12-01 | COMPOSIÇÃO | 89406 | CURVA 90 GRAUS, PVC, SOLDÁVEL, DN 20MM, INSTALADO EM RAMAL DE ALIMENTAÇÃO DE ÁGUA ? FORNECIMENTO E INSTALAÇÃO. AF_12/2014_P | CRIAÇÃO DE COMPOSIÇÃO COM CUSTO
2014-12-01 | COMPOSIÇÃO | 89407 | CURVA 45 GRAUS, PVC, SOLDÁVEL, DN 20MM, INSTALADO EM RAMAL DE ALIMENTAÇÃO DE ÁGUA ? FORNECIMENTO E INSTALAÇÃO. AF_12/2014_P | CRIAÇÃO DE COMPOSIÇÃO COM CUSTO
2014-12-01 | COMPOSIÇÃO | 89408 | JOELHO 90 GRAUS, PVC, SOLDÁVEL, DN 25MM, INSTALADO EM RAMAL DE ALIMENTAÇÃO DE ÁGUA ? FORNECIMENTO E INSTALAÇÃO. AF_12/2014_P | CRIAÇÃO DE COMPOSIÇÃO COM CUSTO
2014-12-01 | COMPOSIÇÃO | 89409 | JOELHO 45 GRAUS, PVC, SOLDÁVEL, DN 25MM, INSTALADO EM RAMAL DE ALIMENTAÇÃO DE ÁGUA ? FORNECIMENTO E INSTALAÇÃO. AF_12/2014_P | CRIAÇÃO DE COMPOSIÇÃO COM CUSTO
2014-12-01 | COMPOSIÇÃO | 89410 | CURVA 90 GRAUS, PVC, SOLDÁVEL, DN 25MM, INSTALADO EM RAMAL DE ALIMENTAÇÃO DE ÁGUA ? FORNECIMENTO E INSTALAÇÃO. AF_12/2014_P | CRIAÇÃO DE COMPOSIÇÃO COM CUSTO
2014-12-01 | COMPOSIÇÃO | 89411 | CURVA 45 GRAUS, PVC, SOLDÁVEL, DN 25MM, INSTALADO EM RAMAL DE ALIMENTAÇÃO DE ÁGUA ? FORNECIMENTO E INSTALAÇÃO. AF_12/2014_P | CRIAÇÃO DE COMPOSIÇÃO COM CUSTO
2014-12-01 | COMPOSIÇÃO | 89412 | JOELHO 90 GRAUS, PVC, SOLDÁVEL, DN 25MM, X 3/4" INSTALADO EM RAMAL DE ALIMENTAÇÃO DE ÁGUA ? FORNECIMENTO E INSTALAÇÃO. AF_12/2014_P | CRIAÇÃO DE COMPOSIÇÃO COM CUSTO
2014-12-01 | COMPOSIÇÃO | 89413 | JOELHO 90 GRAUS, PVC, SOLDÁVEL, DN 32MM, INSTALADO EM RAMAL DE ALIMENTAÇÃO DE ÁGUA ? FORNECIMENTO E INSTALAÇÃO. AF_12/2014_P | CRIAÇÃO DE COMPOSIÇÃO COM CUSTO
2014-12-01 | COMPOSIÇÃO | 89414 | JOELHO 45 GRAUS, PVC, SOLDÁVEL, DN 32MM, INSTALADO EM RAMAL DE ALIMENTAÇÃO DE ÁGUA ? FORNECIMENTO E INSTALAÇÃO. AF_12/2014_P | CRIAÇÃO DE COMPOSIÇÃO COM CUSTO
2014-12-01 | COMPOSIÇÃO | 89415 | CURVA 90 GRAUS, PVC, SOLDÁVEL, DN 32MM, INSTALADO EM RAMAL DE ALIMENTAÇÃO DE ÁGUA ? FORNECIMENTO E INSTALAÇÃO. AF_12/2014_P | CRIAÇÃO DE COMPOSIÇÃO COM CUSTO
2014-12-01 | COMPOSIÇÃO | 89416 | CURVA 45 GRAUS, PVC, SOLDÁVEL, DN 32MM, INSTALADO EM RAMAL DE ALIMENTAÇÃO DE ÁGUA ? FORNECIMENTO E INSTALAÇÃO. AF_12/2014_P | CRIAÇÃO DE COMPOSIÇÃO COM CUSTO
2014-12-01 | COMPOSIÇÃO | 89417 | LUVA, PVC, SOLDÁVEL, DN 20MM, INSTALADO EM RAMAL DE ALIMENTAÇÃO DE ÁGUA ? FORNECIMENTO E INSTALAÇÃO. AF_12/2014_P | CRIAÇÃO DE COMPOSIÇÃO COM CUSTO
2014-12-01 | COMPOSIÇÃO | 89418 | LUVA DE CORRER, PVC, SOLDÁVEL, DN 20MM, INSTALADO EM RAMAL DE ALIMENTAÇÃO DE ÁGUA ? FORNECIMENTO E INSTALAÇÃO. AF_12/2014_P | CRIAÇÃO DE COMPOSIÇÃO COM CUSTO
2014-12-01 | COMPOSIÇÃO | 89419 | LUVA DE REDUÇÃO, PVC, SOLDÁVEL, DN 20MM X 25MM, INSTALADO EM RAMAL DE ALIMENTAÇÃO DE ÁGUA ? FORNECIMENTO E INSTALAÇÃO. AF_12/2014_P | CRIAÇÃO DE COMPOSIÇÃO COM CUSTO
2014-12-01 | COMPOSIÇÃO | 89420 | LUVA COM BUCHA DE LATÃO, PVC, SOLDÁVEL, DN 20MM X 1/2?, INSTALADO EM RAMAL DE ALIMENTAÇÃO DE ÁGUA ? FORNECIMENTO E INSTALAÇÃO. AF_12/2014_P | CRIAÇÃO DE COMPOSIÇÃO COM CUSTO
2014-12-01 | COMPOSIÇÃO | 89421 | UNIÃO, PVC, SOLDÁVEL, DN 20MM, INSTALADO EM RAMAL DE ALIMENTAÇÃO DE ÁGUA ? FORNECIMENTO E INSTALAÇÃO. AF_12/2014_P | CRIAÇÃO DE COMPOSIÇÃO COM CUSTO
2014-12-01 | COMPOSIÇÃO | 89422 | ADAPTADOR CURTO COM BOLSA E ROSCA PARA REGISTRO, PVC, SOLDÁVEL, DN 20MM X 1/2?, INSTALADO EM RAMAL DE ALIMENTAÇÃO DE ÁGUA ? FORNECIMENTO E INSTALAÇÃO. AF_12/2014_P | CRIAÇÃO DE COMPOSIÇÃO COM CUSTO
2014-12-01 | COMPOSIÇÃO | 89424 | LUVA, PVC, SOLDÁVEL, DN 25MM, INSTALADO EM RAMAL DE ALIMENTAÇÃO DE ÁGUA ? FORNECIMENTO E INSTALAÇÃO. AF_12/2014_P | CRIAÇÃO DE COMPOSIÇÃO COM CUSTO
2014-12-01 | COMPOSIÇÃO | 89425 | LUVA DE CORRER, PVC, SOLDÁVEL, DN 25MM, INSTALADO EM RAMAL DE ALIMENTAÇÃO DE ÁGUA ? FORNECIMENTO E INSTALAÇÃO. AF_12/2014_P | CRIAÇÃO DE COMPOSIÇÃO COM CUSTO
2014-12-01 | COMPOSIÇÃO | 89426 | LUVA DE REDUÇÃO, PVC, SOLDÁVEL, DN 25MM X 32MM, INSTALADO EM RAMAL DE ALIMENTAÇÃO DE ÁGUA ? FORNECIMENTO E INSTALAÇÃO. AF_12/2014_P | CRIAÇÃO DE COMPOSIÇÃO COM CUSTO
2014-12-01 | COMPOSIÇÃO | 89427 | LUVA COM BUCHA DE LATÃO, PVC, SOLDÁVEL, DN 25MM X 3/4?, INSTALADO EM RAMAL DE ALIMENTAÇÃO DE ÁGUA ? FORNECIMENTO E INSTALAÇÃO. AF_12/2014_P | CRIAÇÃO DE COMPOSIÇÃO COM CUSTO
2014-12-01 | COMPOSIÇÃO | 89428 | UNIÃO, PVC, SOLDÁVEL, DN 25MM, INSTALADO EM RAMAL DE ALIMENTAÇÃO DE ÁGUA ? FORNECIMENTO E INSTALAÇÃO. AF_12/2014_P | CRIAÇÃO DE COMPOSIÇÃO COM CUSTO
2014-12-01 | COMPOSIÇÃO | 89429 | ADAPTADOR CURTO COM BOLSA E ROSCA PARA REGISTRO, PVC, SOLDÁVEL, DN 25MM X 3/4?, INSTALADO EM RAMAL DE ALIMENTAÇÃO DE ÁGUA ? FORNECIMENTO E INSTALAÇÃO. AF_12/2014_P | CRIAÇÃO DE COMPOSIÇÃO COM CUSTO
2014-12-01 | COMPOSIÇÃO | 89431 | LUVA, PVC, SOLDÁVEL, DN 32MM, INSTALADO EM RAMAL DE ALIMENTAÇÃO DE ÁGUA ? FORNECIMENTO E INSTALAÇÃO. AF_12/2014_P | CRIAÇÃO DE COMPOSIÇÃO COM CUSTO
2014-12-01 | COMPOSIÇÃO | 89433 | LUVA DE REDUÇÃO, PVC, SOLDÁVEL, DN 32MM X 40MM, INSTALADO EM RAMAL DE ALIMENTAÇÃO DE ÁGUA ? FORNECIMENTO E INSTALAÇÃO. AF_12/2014_P | CRIAÇÃO DE COMPOSIÇÃO COM CUSTO
2014-12-01 | COMPOSIÇÃO | 89434 | LUVA SOLDÁVEL E COM ROSCA, PVC, SOLDÁVEL, DN 32MM X 1?, INSTALADO EM RAMAL DE ALIMENTAÇÃO DE ÁGUA ? FORNECIMENTO E INSTALAÇÃO. AF_12/2014_P | CRIAÇÃO DE COMPOSIÇÃO COM CUSTO
2014-12-01 | COMPOSIÇÃO | 89435 | UNIÃO, PVC, SOLDÁVEL, DN 32MM, INSTALADO EM RAMAL DE ALIMENTAÇÃO DE ÁGUA ? FORNECIMENTO E INSTALAÇÃO. AF_12/2014_P | CRIAÇÃO DE COMPOSIÇÃO COM CUSTO
2014-12-01 | COMPOSIÇÃO | 89436 | ADAPTADOR CURTO COM BOLSA E ROSCA PARA REGISTRO, PVC, SOLDÁVEL, DN 32MM X 1?, INSTALADO EM RAMAL DE ALIMENTAÇÃO DE ÁGUA ? FORNECIMENTO E INSTALAÇÃO. AF_12/2014_P | CRIAÇÃO DE COMPOSIÇÃO COM CUSTO
2014-12-01 | COMPOSIÇÃO | 89438 | TE, PVC, SOLDÁVEL, DN 20MM, INSTALADO EM RAMAL DE ALIMENTAÇÃO DE ÁGUA ? FORNECIMENTO E INSTALAÇÃO. AF_12/2014_P | CRIAÇÃO DE COMPOSIÇÃO COM CUSTO
2014-12-01 | COMPOSIÇÃO | 89439 | TÊ SOLDÁVEL E COM ROSCA NA BOLSA CENTRAL, PVC, SOLDÁVEL, DN 20MM X 1/2?, INSTALADO EM RAMAL DE ALIMENTAÇÃO DE ÁGUA ? FORNECIMENTO E INSTALAÇÃO. AF_12/2014_P | CRIAÇÃO DE COMPOSIÇÃO COM CUSTO
2014-12-01 | COMPOSIÇÃO | 89440 | TE, PVC, SOLDÁVEL, DN 25MM, INSTALADO EM RAMAL DE ALIMENTAÇÃO DE ÁGUA ? FORNECIMENTO E INSTALAÇÃO. AF_12/2014_P | CRIAÇÃO DE COMPOSIÇÃO COM CUSTO
2014-12-01 | COMPOSIÇÃO | 89441 | TÊ COM BUCHA DE LATÃO NA BOLSA CENTRAL, PVC, SOLDÁVEL, DN 25MM X 1/2?, INSTALADO EM RAMAL DE ALIMENTAÇÃO DE ÁGUA ? FORNECIMENTO E INSTALAÇÃO. AF_12/2014_P | CRIAÇÃO DE COMPOSIÇÃO COM CUSTO
2014-12-01 | COMPOSIÇÃO | 89442 | TÊ DE REDUÇÃO, PVC, SOLDÁVEL, DN 25MM X 20MM, INSTALADO EM RAMAL DE ALIMENTAÇÃO DE ÁGUA ? FORNECIMENTO E INSTALAÇÃO. AF_12/2014_P | CRIAÇÃO DE COMPOSIÇÃO COM CUSTO
2014-12-01 | COMPOSIÇÃO | 89443 | TE, PVC, SOLDÁVEL, DN 32MM, INSTALADO EM RAMAL DE ALIMENTAÇÃO DE ÁGUA ? FORNECIMENTO E INSTALAÇÃO. AF_12/2014_P | CRIAÇÃO DE COMPOSIÇÃO COM CUSTO
2014-12-01 | COMPOSIÇÃO | 89444 | TÊ COM BUCHA DE LATÃO NA BOLSA CENTRAL, PVC, SOLDÁVEL, DN 32MM X 3/4?, INSTALADO EM RAMAL DE ALIMENTAÇÃO DE ÁGUA ? FORNECIMENTO E INSTALAÇÃO. AF_12/2014_P | CRIAÇÃO DE COMPOSIÇÃO COM CUSTO
2014-12-01 | COMPOSIÇÃO | 89445 | TÊ DE REDUÇÃO, PVC, SOLDÁVEL, DN 32MM X 25MM, INSTALADO EM RAMAL DE ALIMENTAÇÃO DE ÁGUA ? FORNECIMENTO E INSTALAÇÃO. AF_12/2014_P | CRIAÇÃO DE COMPOSIÇÃO COM CUSTO
2014-12-01 | COMPOSIÇÃO | 89446 | TUBO, PVC, SOLDÁVEL, DN 25MM, INSTALADO EM PRUMADA DE ÁGUA ? FORNECIMENTO E INSTALAÇÃO. AF_12/2014_P | CRIAÇÃO DE COMPOSIÇÃO COM CUSTO
2014-12-01 | COMPOSIÇÃO | 89447 | TUBO, PVC, SOLDÁVEL, DN 32MM, INSTALADO EM PRUMADA DE ÁGUA ? FORNECIMENTO E INSTALAÇÃO. AF_12/2014_P | CRIAÇÃO DE COMPOSIÇÃO COM CUSTO
2014-12-01 | COMPOSIÇÃO | 89448 | TUBO, PVC, SOLDÁVEL, DN 40MM, INSTALADO EM PRUMADA DE ÁGUA ? FORNECIMENTO E INSTALAÇÃO. AF_12/2014_P | CRIAÇÃO DE COMPOSIÇÃO COM CUSTO
2014-12-01 | COMPOSIÇÃO | 89449 | TUBO, PVC, SOLDÁVEL, DN 50MM, INSTALADO EM PRUMADA DE ÁGUA ? FORNECIMENTO E INSTALAÇÃO. AF_12/2014_P | CRIAÇÃO DE COMPOSIÇÃO COM CUSTO
2014-12-01 | COMPOSIÇÃO | 89450 | TUBO, PVC, SOLDÁVEL, DN 60MM, INSTALADO EM PRUMADA DE ÁGUA ? FORNECIMENTO E INSTALAÇÃO. AF_12/2014_P | CRIAÇÃO DE COMPOSIÇÃO COM CUSTO
2014-12-01 | COMPOSIÇÃO | 89451 | TUBO, PVC, SOLDÁVEL, DN 75MM, INSTALADO EM PRUMADA DE ÁGUA ? FORNECIMENTO E INSTALAÇÃO. AF_12/2014_P | CRIAÇÃO DE COMPOSIÇÃO COM CUSTO
2014-12-01 | COMPOSIÇÃO | 89452 | TUBO, PVC, SOLDÁVEL, DN 85MM, INSTALADO EM PRUMADA DE ÁGUA ? FORNECIMENTO E INSTALAÇÃO. AF_12/2014_P | CRIAÇÃO DE COMPOSIÇÃO COM CUSTO
2014-12-01 | COMPOSIÇÃO | 89453 | ALVENARIA DE BLOCOS DE CONCRETO ESTRUTURAL 14X19X39 CM, (ESPESSURA 14 CM), FBK = 4,5 MPA, PARA PAREDES COM ÁREA LÍQUIDA MENOR QUE 6M², SEM VÃOS, UTILIZANDO PALHETA. AF_12/2014 | CRIAÇÃO DE COMPOSIÇÃO COM CUSTO
2014-12-01 | COMPOSIÇÃO | 89454 | ALVENARIA DE BLOCOS DE CONCRETO ESTRUTURAL 14X19X39 CM, (ESPESSURA 14 CM), FBK = 4,5 MPA, PARA PAREDES COM ÁREA LÍQUIDA MAIOR OU IGUAL A 6M², SEM VÃOS, UTILIZANDO PALHETA. AF_12/2014 | CRIAÇÃO DE COMPOSIÇÃO COM CUSTO
2014-12-01 | COMPOSIÇÃO | 89455 | ALVENARIA DE BLOCOS DE CONCRETO ESTRUTURAL 14X19X39 CM, (ESPESSURA 14 CM) FBK = 14,0 MPA, PARA PAREDES COM ÁREA LÍQUIDA MENOR QUE 6M², SEM VÃOS, UTILIZANDO PALHETA. AF_12/2014 | CRIAÇÃO DE COMPOSIÇÃO COM CUSTO
2014-12-01 | COMPOSIÇÃO | 89456 | ALVENARIA DE BLOCOS DE CONCRETO ESTRUTURAL 14X19X39 CM, (ESPESSURA 14 CM) FBK = 14,0 MPA, PARA PAREDES COM ÁREA LÍQUIDA MAIOR OU IGUAL A 6M², SEM VÃOS, UTILIZANDO PALHETA. AF_12/2014 | CRIAÇÃO DE COMPOSIÇÃO COM CUSTO
2014-12-01 | COMPOSIÇÃO | 89457 | ALVENARIA DE BLOCOS DE CONCRETO ESTRUTURAL 14X19X39 CM, (ESPESSURA 14 CM), FBK = 4,5 MPA, PARA PAREDES COM ÁREA LÍQUIDA MENOR QUE 6M², COM VÃOS, UTILIZANDO PALHETA. AF_12/2014 | CRIAÇÃO DE COMPOSIÇÃO COM CUSTO
2014-12-01 | COMPOSIÇÃO | 89458 | ALVENARIA DE BLOCOS DE CONCRETO ESTRUTURAL 14X19X39 CM, (ESPESSURA 14 CM), FBK = 4,5 MPA, PARA PAREDES COM ÁREA LÍQUIDA MAIOR OU IGUAL A 6M², COM VÃOS, UTILIZANDO PALHETA. AF_12/2014 | CRIAÇÃO DE COMPOSIÇÃO COM CUSTO
2014-12-01 | COMPOSIÇÃO | 89459 | ALVENARIA DE BLOCOS DE CONCRETO ESTRUTURAL 14X19X39 CM, (ESPESSURA 14 CM) FBK = 14,0 MPA, PARA PAREDES COM ÁREA LÍQUIDA MENOR QUE 6M², COM VÃOS, UTILIZANDO PALHETA. AF_12/2014 | CRIAÇÃO DE COMPOSIÇÃO COM CUSTO
2014-12-01 | COMPOSIÇÃO | 89460 | ALVENARIA DE BLOCOS DE CONCRETO ESTRUTURAL 14X19X39 CM, (ESPESSURA 14 CM) FBK = 14,0 MPA, PARA PAREDES COM ÁREA LÍQUIDA MAIOR OU IGUAL A 6M², COM VÃOS, UTILIZANDO PALHETA. AF_12/2014 | CRIAÇÃO DE COMPOSIÇÃO COM CUSTO
2014-12-01 | COMPOSIÇÃO | 89462 | ALVENARIA DE BLOCOS DE CONCRETO ESTRUTURAL 14X19X29 CM, (ESPESSURA 14 CM), FBK = 4,5 MPA, PARA PAREDES COM ÁREA LÍQUIDA MENOR QUE 6M², SEM VÃOS, UTILIZANDO PALHETA. AF_12/2014 | CRIAÇÃO DE COMPOSIÇÃO COM CUSTO
2014-12-01 | COMPOSIÇÃO | 89463 | ALVENARIA DE BLOCOS DE CONCRETO ESTRUTURAL 14X19X29 CM, (ESPESSURA 14 CM), FBK = 4,5 MPA, PARA PAREDES COM ÁREA LÍQUIDA MAIOR OU IGUAL A 6M², SEM VÃOS, UTILIZANDO PALHETA. AF_12/2014 | CRIAÇÃO DE COMPOSIÇÃO COM CUSTO
2014-12-01 | COMPOSIÇÃO | 89464 | ALVENARIA DE BLOCOS DE CONCRETO ESTRUTURAL 14X19X29 CM, (ESPESSURA 14 CM) FBK = 14,0 MPA, PARA PAREDES COM ÁREA LÍQUIDA MENOR QUE 6M², SEM VÃOS, UTILIZANDO PALHETA. AF_12/2014 | CRIAÇÃO DE COMPOSIÇÃO COM CUSTO
2014-12-01 | COMPOSIÇÃO | 89465 | ALVENARIA DE BLOCOS DE CONCRETO ESTRUTURAL 14X19X29 CM, (ESPESSURA 14 CM) FBK = 14,0 MPA, PARA PAREDES COM ÁREA LÍQUIDA MAIOR OU IGUAL A 6M², SEM VÃOS, UTILIZANDO PALHETA. AF_12/2014 | CRIAÇÃO DE COMPOSIÇÃO COM CUSTO
2014-12-01 | COMPOSIÇÃO | 89466 | ALVENARIA DE BLOCOS DE CONCRETO ESTRUTURAL 14X19X29 CM, (ESPESSURA 14 CM), FBK = 4,5 MPA, PARA PAREDES COM ÁREA LÍQUIDA MENOR QUE 6M², COM VÃOS, UTILIZANDO PALHETA. AF_12/2014 | CRIAÇÃO DE COMPOSIÇÃO COM CUSTO
2014-12-01 | COMPOSIÇÃO | 89467 | ALVENARIA DE BLOCOS DE CONCRETO ESTRUTURAL 14X19X29 CM, (ESPESSURA 14 CM), FBK = 4,5 MPA, PARA PAREDES COM ÁREA LÍQUIDA MAIOR OU IGUAL A 6M², COM VÃOS, UTILIZANDO PALHETA. AF_12/2014 | CRIAÇÃO DE COMPOSIÇÃO COM CUSTO
2014-12-01 | COMPOSIÇÃO | 89468 | ALVENARIA DE BLOCOS DE CONCRETO ESTRUTURAL 14X19X29 CM, (ESPESSURA 14 CM) FBK = 14,0 MPA, PARA PAREDES COM ÁREA LÍQUIDA MENOR QUE 6M², COM VÃOS, UTILIZANDO PALHETA. AF_12/2014 | CRIAÇÃO DE COMPOSIÇÃO COM CUSTO
2014-12-01 | COMPOSIÇÃO | 89469 | ALVENARIA DE BLOCOS DE CONCRETO ESTRUTURAL 14X19X29 CM, (ESPESSURA 14 CM) FBK = 14,0 MPA, PARA PAREDES COM ÁREA LÍQUIDA MAIOR OU IGUAL A 6M², COM VÃOS, UTILIZANDO PALHETA. AF_12/2014 | CRIAÇÃO DE COMPOSIÇÃO COM CUSTO
2014-12-01 | COMPOSIÇÃO | 89470 | ALVENARIA DE BLOCOS DE CONCRETO ESTRUTURAL 14X19X39 CM, (ESPESSURA 14 CM), FBK = 4,5 MPA, PARA PAREDES COM ÁREA LÍQUIDA MENOR QUE 6M², SEM VÃOS, UTILIZANDO COLHER DE PEDREIRO. AF_12/2014 | CRIAÇÃO DE COMPOSIÇÃO COM CUSTO
2014-12-01 | COMPOSIÇÃO | 89471 | ALVENARIA DE BLOCOS DE CONCRETO ESTRUTURAL 14X19X39 CM, (ESPESSURA 14 CM), FBK = 4,5 MPA, PARA PAREDES COM ÁREA LÍQUIDA MAIOR OU IGUAL A 6M², SEM VÃOS, UTILIZANDO COLHER DE PEDREIRO. AF_12/2014 | CRIAÇÃO DE COMPOSIÇÃO COM CUSTO
2014-12-01 | COMPOSIÇÃO | 89472 | ALVENARIA DE BLOCOS DE CONCRETO ESTRUTURAL 14X19X39 CM, (ESPESSURA 14 CM) FBK = 14,0 MPA, PARA PAREDES COM ÁREA LÍQUIDA MENOR QUE 6M², SEM VÃOS, UTILIZANDO COLHER DE PEDREIRO. AF_12/2014 | CRIAÇÃO DE COMPOSIÇÃO COM CUSTO
2014-12-01 | COMPOSIÇÃO | 89473 | ALVENARIA DE BLOCOS DE CONCRETO ESTRUTURAL 14X19X39 CM, (ESPESSURA 14 CM) FBK = 14,0 MPA, PARA PAREDES COM ÁREA LÍQUIDA MAIOR OU IGUAL A 6M², SEM VÃOS, UTILIZANDO COLHER DE PEDREIRO. AF_12/2014 | CRIAÇÃO DE COMPOSIÇÃO COM CUSTO
2014-12-01 | COMPOSIÇÃO | 89474 | ALVENARIA DE BLOCOS DE CONCRETO ESTRUTURAL 14X19X39 CM, (ESPESSURA 14 CM), FBK = 4,5 MPA, PARA PAREDES COM ÁREA LÍQUIDA MENOR QUE 6M², COM VÃOS, UTILIZANDO COLHER DE PEDREIRO. AF_12/2014 | CRIAÇÃO DE COMPOSIÇÃO COM CUSTO
2014-12-01 | COMPOSIÇÃO | 89475 | ALVENARIA DE BLOCOS DE CONCRETO ESTRUTURAL 14X19X39 CM, (ESPESSURA 14 CM), FBK = 4,5 MPA, PARA PAREDES COM ÁREA LÍQUIDA MAIOR OU IGUAL A 6M², COM VÃOS, UTILIZANDO COLHER DE PEDREIRO. AF_12/2014 | CRIAÇÃO DE COMPOSIÇÃO COM CUSTO
2014-12-01 | COMPOSIÇÃO | 89476 | ALVENARIA DE BLOCOS DE CONCRETO ESTRUTURAL 14X19X39 CM, (ESPESSURA 14 CM) FBK = 14,0 MPA, PARA PAREDES COM ÁREA LÍQUIDA MENOR QUE 6M², COM VÃOS, UTILIZANDO COLHER DE PEDREIRO. AF_12/2014 | CRIAÇÃO DE COMPOSIÇÃO COM CUSTO
2014-12-01 | COMPOSIÇÃO | 89477 | ALVENARIA DE BLOCOS DE CONCRETO ESTRUTURAL 14X19X39 CM, (ESPESSURA 14 CM) FBK = 14,0 MPA, PARA PAREDES COM ÁREA LÍQUIDA MAIOR OU IGUAL A 6M², COM VÃOS, UTILIZANDO COLHER DE PEDREIRO. AF_12/2014 | CRIAÇÃO DE COMPOSIÇÃO COM CUSTO
2014-12-01 | COMPOSIÇÃO | 89478 | ALVENARIA DE BLOCOS DE CONCRETO ESTRUTURAL 14X19X29 CM, (ESPESSURA 14 CM), FBK = 4,5 MPA, PARA PAREDES COM ÁREA LÍQUIDA MENOR QUE 6M², SEM VÃOS, UTILIZANDO COLHER DE PEDREIRO. AF_12/2014 | CRIAÇÃO DE COMPOSIÇÃO COM CUSTO
2014-12-01 | COMPOSIÇÃO | 89479 | ALVENARIA DE BLOCOS DE CONCRETO ESTRUTURAL 14X19X29 CM, (ESPESSURA 14 CM), FBK = 4,5 MPA, PARA PAREDES COM ÁREA LÍQUIDA MAIOR OU IGUAL A 6M², SEM VÃOS, UTILIZANDO COLHER DE PEDREIRO. AF_12/2014 | CRIAÇÃO DE COMPOSIÇÃO COM CUSTO
2014-12-01 | COMPOSIÇÃO | 89480 | ALVENARIA DE BLOCOS DE CONCRETO ESTRUTURAL 14X19X29 CM, (ESPESSURA 14 CM) FBK = 14,0 MPA, PARA PAREDES COM ÁREA LÍQUIDA MENOR QUE 6M², SEM VÃOS, UTILIZANDO COLHER DE PEDREIRO. AF_12/2014 | CRIAÇÃO DE COMPOSIÇÃO COM CUSTO
2014-12-01 | COMPOSIÇÃO | 89481 | JOELHO 90 GRAUS, PVC, SOLDÁVEL, DN 25MM, INSTALADO EM PRUMADA DE ÁGUA ? FORNECIMENTO E INSTALAÇÃO. AF_12/2014_P | CRIAÇÃO DE COMPOSIÇÃO COM CUSTO
2014-12-01 | COMPOSIÇÃO | 89482 | CAIXA SIFONADA, PVC, DN 100 X 100 X 50 MM, FORNECIDA E INSTALADA EM RAMAIS DE ENCAMINHAMENTO DE ÁGUA PLUVIAL. AF_12/2014_P | CRIAÇÃO DE COMPOSIÇÃO COM CUSTO
2014-12-01 | COMPOSIÇÃO | 89483 | ALVENARIA DE BLOCOS DE CONCRETO ESTRUTURAL 14X19X29 CM, (ESPESSURA 14 CM) FBK = 14,0 MPA, PARA PAREDES COM ÁREA LÍQUIDA MAIOR OU IGUAL A 6M², SEM VÃOS, UTILIZANDO COLHER DE PEDREIRO. AF_12/2014 | CRIAÇÃO DE COMPOSIÇÃO COM CUSTO
2014-12-01 | COMPOSIÇÃO | 89484 | ALVENARIA DE BLOCOS DE CONCRETO ESTRUTURAL 14X19X29 CM, (ESPESSURA 14 CM), FBK = 4,5 MPA, PARA PAREDES COM ÁREA LÍQUIDA MENOR QUE 6M², COM VÃOS, UTILIZANDO COLHER DE PEDREIRO. AF_12/2014 | CRIAÇÃO DE COMPOSIÇÃO COM CUSTO
2014-12-01 | COMPOSIÇÃO | 89485 | JOELHO 45 GRAUS, PVC, SOLDÁVEL, DN 25MM, INSTALADO EM PRUMADA DE ÁGUA ? FORNECIMENTO E INSTALAÇÃO. AF_12/2014_P | CRIAÇÃO DE COMPOSIÇÃO COM CUSTO
2014-12-01 | COMPOSIÇÃO | 89486 | ALVENARIA DE BLOCOS DE CONCRETO ESTRUTURAL 14X19X29 CM, (ESPESSURA 14 CM), FBK = 4,5 MPA, PARA PAREDES COM ÁREA LÍQUIDA MAIOR OU IGUAL A 6M², COM VÃOS, UTILIZANDO COLHER DE PEDREIRO. AF_12/2014 | CRIAÇÃO DE COMPOSIÇÃO COM CUSTO
2014-12-01 | COMPOSIÇÃO | 89487 | ALVENARIA DE BLOCOS DE CONCRETO ESTRUTURAL 14X19X29 CM, (ESPESSURA 14 CM) FBK = 14,0 MPA, PARA PAREDES COM ÁREA LÍQUIDA MENOR QUE 6M², COM VÃOS, UTILIZANDO COLHER DE PEDREIRO. AF_12/2014 | CRIAÇÃO DE COMPOSIÇÃO COM CUSTO
2014-12-01 | COMPOSIÇÃO | 89488 | ALVENARIA DE BLOCOS DE CONCRETO ESTRUTURAL 14X19X29 CM, (ESPESSURA 14 CM) FBK = 14,0 MPA, PARA PAREDES COM ÁREA LÍQUIDA MAIOR OU IGUAL A 6M², COM VÃOS, UTILIZANDO COLHER DE PEDREIRO. AF_12/2014 | CRIAÇÃO DE COMPOSIÇÃO COM CUSTO
2014-12-01 | COMPOSIÇÃO | 89489 | CURVA 90 GRAUS, PVC, SOLDÁVEL, DN 25MM, INSTALADO EM PRUMADA DE ÁGUA ? FORNECIMENTO E INSTALAÇÃO. AF_12/2014_P | CRIAÇÃO DE COMPOSIÇÃO COM CUSTO
2014-12-01 | COMPOSIÇÃO | 89490 | CURVA 45 GRAUS, PVC, SOLDÁVEL, DN 25MM, INSTALADO EM PRUMADA DE ÁGUA ? FORNECIMENTO E INSTALAÇÃO. AF_12/2014_P | CRIAÇÃO DE COMPOSIÇÃO COM CUSTO
2014-12-01 | COMPOSIÇÃO | 89491 | CAIXA SIFONADA, PVC, DN 150 X 185 X 75 MM, FORNECIDA E INSTALADA EM RAMAIS DE ENCAMINHAMENTO DE ÁGUA PLUVIAL. AF_12/2014_P | CRIAÇÃO DE COMPOSIÇÃO COM CUSTO
2014-12-01 | COMPOSIÇÃO | 89492 | JOELHO 90 GRAUS, PVC, SOLDÁVEL, DN 32MM, INSTALADO EM PRUMADA DE ÁGUA ? FORNECIMENTO E INSTALAÇÃO. AF_12/2014_P | CRIAÇÃO DE COMPOSIÇÃO COM CUSTO
2014-12-01 | COMPOSIÇÃO | 89493 | JOELHO 45 GRAUS, PVC, SOLDÁVEL, DN 32MM, INSTALADO EM PRUMADA DE ÁGUA ? FORNECIMENTO E INSTALAÇÃO. AF_12/2014_P | CRIAÇÃO DE COMPOSIÇÃO COM CUSTO
2014-12-01 | COMPOSIÇÃO | 89494 | CURVA 90 GRAUS, PVC, SOLDÁVEL, DN 32MM, INSTALADO EM PRUMADA DE ÁGUA ? FORNECIMENTO E INSTALAÇÃO. AF_12/2014_P | CRIAÇÃO DE COMPOSIÇÃO COM CUSTO
2014-12-01 | COMPOSIÇÃO | 89495 | RALO SIFONADO, PVC, DN 100 X 40 MM, JUNTA SOLDÁVEL, FORNECIDO E INSTALADO EM RAMAIS DE ENCAMINHAMENTO DE ÁGUA PLUVIAL. AF_12/2014_P | CRIAÇÃO DE COMPOSIÇÃO COM CUSTO
2014-12-01 | COMPOSIÇÃO | 89496 | CURVA 45 GRAUS, PVC, SOLDÁVEL, DN 32MM, INSTALADO EM PRUMADA DE ÁGUA FORNECIMENTO E INSTALAÇÃO. AF_12/2014_P | CRIAÇÃO DE COMPOSIÇÃO COM CUSTO
2014-12-01 | COMPOSIÇÃO | 89497 | JOELHO 90 GRAUS, PVC, SOLDÁVEL, DN 40MM, INSTALADO EM PRUMADA DE ÁGUA? FORNECIMENTO E INSTALAÇÃO. AF_12/2014_P | CRIAÇÃO DE COMPOSIÇÃO COM CUSTO
2014-12-01 | COMPOSIÇÃO | 89498 | JOELHO 45 GRAUS, PVC, SOLDÁVEL, DN 40MM, INSTALADO EM PRUMADA DE ÁGUA ? FORNECIMENTO E INSTALAÇÃO. AF_12/2014_P | CRIAÇÃO DE COMPOSIÇÃO COM CUSTO
2014-12-01 | COMPOSIÇÃO | 89499 | CURVA 90 GRAUS, PVC, SOLDÁVEL, DN 40MM, INSTALADO EM PRUMADA DE ÁGUA ? FORNECIMENTO E INSTALAÇÃO. AF_12/2014_P | CRIAÇÃO DE COMPOSIÇÃO COM CUSTO
2014-12-01 | COMPOSIÇÃO | 89500 | CURVA 45 GRAUS, PVC, SOLDÁVEL, DN 40MM, INSTALADO EM PRUMADA DE ÁGUA ? FORNECIMENTO E INSTALAÇÃO. AF_12/2014_P | CRIAÇÃO DE COMPOSIÇÃO COM CUSTO
2014-12-01 | COMPOSIÇÃO | 89501 | JOELHO 90 GRAUS, PVC, SOLDÁVEL, DN 50MM, INSTALADO EM PRUMADA DE ÁGUA ? FORNECIMENTO E INSTALAÇÃO. AF_12/2014_P | CRIAÇÃO DE COMPOSIÇÃO COM CUSTO
2014-12-01 | COMPOSIÇÃO | 89502 | JOELHO 45 GRAUS, PVC, SOLDÁVEL, DN 50MM, INSTALADO EM PRUMADA DE ÁGUA ? FORNECIMENTO E INSTALAÇÃO. AF_12/2014_P | CRIAÇÃO DE COMPOSIÇÃO COM CUSTO
2014-12-01 | COMPOSIÇÃO | 89503 | CURVA 90 GRAUS, PVC, SOLDÁVEL, DN 50MM, INSTALADO EM PRUMADA DE ÁGUA ? FORNECIMENTO E INSTALAÇÃO. AF_12/2014_P | CRIAÇÃO DE COMPOSIÇÃO COM CUSTO
2014-12-01 | COMPOSIÇÃO | 89504 | CURVA 45 GRAUS, PVC, SOLDÁVEL, DN 50MM, INSTALADO EM PRUMADA DE ÁGUA ? FORNECIMENTO E INSTALAÇÃO. AF_12/2014_P | CRIAÇÃO DE COMPOSIÇÃO COM CUSTO
2014-12-01 | COMPOSIÇÃO | 89505 | JOELHO 90 GRAUS, PVC, SOLDÁVEL, DN 60MM, INSTALADO EM PRUMADA DE ÁGUA ? FORNECIMENTO E INSTALAÇÃO. AF_12/2014_P | CRIAÇÃO DE COMPOSIÇÃO COM CUSTO
2014-12-01 | COMPOSIÇÃO | 89506 | JOELHO 45 GRAUS, PVC, SOLDÁVEL, DN 60MM, INSTALADO EM PRUMADA DE ÁGUA ? FORNECIMENTO E INSTALAÇÃO. AF_12/2014_P | CRIAÇÃO DE COMPOSIÇÃO COM CUSTO
2014-12-01 | COMPOSIÇÃO | 89507 | CURVA 90 GRAUS, PVC, SOLDÁVEL, DN 60MM, INSTALADO EM PRUMADA DE ÁGUA ? FORNECIMENTO E INSTALAÇÃO. AF_12/2014_P | CRIAÇÃO DE COMPOSIÇÃO COM CUSTO
2014-12-01 | COMPOSIÇÃO | 89508 | TUBO PVC, SÉRIE R, ÁGUA PLUVIAL, DN 40 MM, FORNECIDO E INSTALADO EM RAMAL DE ENCAMINHAMENTO. AF_12/2014_P | CRIAÇÃO DE COMPOSIÇÃO COM CUSTO
2014-12-01 | COMPOSIÇÃO | 89509 | TUBO PVC, SÉRIE R, ÁGUA PLUVIAL, DN 50 MM, FORNECIDO E INSTALADO EM RAMAL DE ENCAMINHAMENTO. AF_12/2014_P | CRIAÇÃO DE COMPOSIÇÃO COM CUSTO
2014-12-01 | COMPOSIÇÃO | 89510 | CURVA 45 GRAUS, PVC, SOLDÁVEL, DN 60MM, INSTALADO EM PRUMADA DE ÁGUA ? FORNECIMENTO E INSTALAÇÃO. AF_12/2014_P | CRIAÇÃO DE COMPOSIÇÃO COM CUSTO
2014-12-01 | COMPOSIÇÃO | 89511 | TUBO PVC, SÉRIE R, ÁGUA PLUVIAL, DN 75 MM, FORNECIDO E INSTALADO EM RAMAL DE ENCAMINHAMENTO. AF_12/2014_P | CRIAÇÃO DE COMPOSIÇÃO COM CUSTO
2014-12-01 | COMPOSIÇÃO | 89512 | TUBO PVC, SÉRIE R, ÁGUA PLUVIAL, DN 100 MM, FORNECIDO E INSTALADO EM RAMAL DE ENCAMINHAMENTO. AF_12/2014_P | CRIAÇÃO DE COMPOSIÇÃO COM CUSTO
2014-12-01 | COMPOSIÇÃO | 89513 | JOELHO 90 GRAUS, PVC, SOLDÁVEL, DN 75MM, INSTALADO EM PRUMADA DE ÁGUA ? FORNECIMENTO E INSTALAÇÃO. AF_12/2014_P | CRIAÇÃO DE COMPOSIÇÃO COM CUSTO
2014-12-01 | COMPOSIÇÃO | 89514 | JOELHO 90 GRAUS, PVC, SERIE R, ÁGUA PLUVIAL, DN 40 MM, JUNTA SOLDÁVEL, FORNECIDO E INSTALADO EM RAMAL DE ENCAMINHAMENTO. AF_12/2014_P | CRIAÇÃO DE COMPOSIÇÃO COM CUSTO
2014-12-01 | COMPOSIÇÃO | 89515 | JOELHO 45 GRAUS, PVC, SOLDÁVEL, DN 75MM, INSTALADO EM PRUMADA DE ÁGUA ? FORNECIMENTO E INSTALAÇÃO. AF_12/2014_P | CRIAÇÃO DE COMPOSIÇÃO COM CUSTO
2014-12-01 | COMPOSIÇÃO | 89516 | JOELHO 45 GRAUS, PVC, SERIE R, ÁGUA PLUVIAL, DN 40 MM, JUNTA SOLDÁVEL, FORNECIDO E INSTALADO EM RAMAL DE ENCAMINHAMENTO. AF_12/2014_P | CRIAÇÃO DE COMPOSIÇÃO COM CUSTO
2014-12-01 | COMPOSIÇÃO | 89517 | CURVA 90 GRAUS, PVC, SOLDÁVEL, DN 75MM, INSTALADO EM PRUMADA DE ÁGUA ? FORNECIMENTO E INSTALAÇÃO. AF_12/2014_P | CRIAÇÃO DE COMPOSIÇÃO COM CUSTO
2014-12-01 | COMPOSIÇÃO | 89518 | JOELHO 90 GRAUS, PVC, SERIE R, ÁGUA PLUVIAL, DN 50 MM, JUNTA ELÁSTICA, FORNECIDO E INSTALADO EM RAMAL DE ENCAMINHAMENTO. AF_12/2014 | CRIAÇÃO DE COMPOSIÇÃO COM CUSTO
2014-12-01 | COMPOSIÇÃO | 89519 | CURVA 45 GRAUS, PVC, SOLDÁVEL, DN 75MM, INSTALADO EM PRUMADA DE ÁGUA ? FORNECIMENTO E INSTALAÇÃO. AF_12/2014_P | CRIAÇÃO DE COMPOSIÇÃO COM CUSTO
2014-12-01 | COMPOSIÇÃO | 89520 | JOELHO 45 GRAUS, PVC, SERIE R, ÁGUA PLUVIAL, DN 50 MM, JUNTA ELÁSTICA, FORNECIDO E INSTALADO EM RAMAL DE ENCAMINHAMENTO. AF_12/2014 | CRIAÇÃO DE COMPOSIÇÃO COM CUSTO
2014-12-01 | COMPOSIÇÃO | 89521 | JOELHO 90 GRAUS, PVC, SOLDÁVEL, DN 85MM, INSTALADO EM PRUMADA DE ÁGUA ? FORNECIMENTO E INSTALAÇÃO. AF_12/2014_P | CRIAÇÃO DE COMPOSIÇÃO COM CUSTO
2014-12-01 | COMPOSIÇÃO | 89522 | JOELHO 90 GRAUS, PVC, SERIE R, ÁGUA PLUVIAL, DN 75 MM, JUNTA ELÁSTICA, FORNECIDO E INSTALADO EM RAMAL DE ENCAMINHAMENTO. AF_12/2014 | CRIAÇÃO DE COMPOSIÇÃO COM CUSTO
2014-12-01 | COMPOSIÇÃO | 89523 | JOELHO 45 GRAUS, PVC, SOLDÁVEL, DN 85MM, INSTALADO EM PRUMADA DE ÁGUA ? FORNECIMENTO E INSTALAÇÃO. AF_12/2014_P | CRIAÇÃO DE COMPOSIÇÃO COM CUSTO
2014-12-01 | COMPOSIÇÃO | 89524 | JOELHO 45 GRAUS, PVC, SERIE R, ÁGUA PLUVIAL, DN 75 MM, JUNTA ELÁSTICA, FORNECIDO E INSTALADO EM RAMAL DE ENCAMINHAMENTO. AF_12/2014 | CRIAÇÃO DE COMPOSIÇÃO COM CUSTO
2014-12-01 | COMPOSIÇÃO | 89525 | CURVA 90 GRAUS, PVC, SOLDÁVEL, DN 85MM, INSTALADO EM PRUMADA DE ÁGUA ? FORNECIMENTO E INSTALAÇÃO. AF_12/2014_P | CRIAÇÃO DE COMPOSIÇÃO COM CUSTO
2014-12-01 | COMPOSIÇÃO | 89527 | CURVA 45 GRAUS, PVC, SOLDÁVEL, DN 85MM, INSTALADO EM PRUMADA DE ÁGUA ? FORNECIMENTO E INSTALAÇÃO. AF_12/2014_P | CRIAÇÃO DE COMPOSIÇÃO COM CUSTO
2014-12-01 | COMPOSIÇÃO | 89528 | LUVA, PVC, SOLDÁVEL, DN 25MM, INSTALADO EM PRUMADA DE ÁGUA ? FORNECIMENTO E INSTALAÇÃO. AF_12/2014_P | CRIAÇÃO DE COMPOSIÇÃO COM CUSTO
2014-12-01 | COMPOSIÇÃO | 89529 | JOELHO 90 GRAUS, PVC, SERIE R, ÁGUA PLUVIAL, DN 100 MM, JUNTA ELÁSTICA, FORNECIDO E INSTALADO EM RAMAL DE ENCAMINHAMENTO. AF_12/2014 | CRIAÇÃO DE COMPOSIÇÃO COM CUSTO
2014-12-01 | COMPOSIÇÃO | 89530 | LUVA DE CORRER, PVC, SOLDÁVEL, DN 25MM, INSTALADO EM PRUMADA DE ÁGUA ? FORNECIMENTO E INSTALAÇÃO. AF_12/2014_P | CRIAÇÃO DE COMPOSIÇÃO COM CUSTO
2014-12-01 | COMPOSIÇÃO | 89531 | JOELHO 45 GRAUS, PVC, SERIE R, ÁGUA PLUVIAL, DN 100 MM, JUNTA ELÁSTICA, FORNECIDO E INSTALADO EM RAMAL DE ENCAMINHAMENTO. AF_12/2014 | CRIAÇÃO DE COMPOSIÇÃO COM CUSTO
2014-12-01 | COMPOSIÇÃO | 89532 | LUVA DE REDUÇÃO, PVC, SOLDÁVEL, DN 25MM X 32MM, INSTALADO EM PRUMADA DE ÁGUA ? FORNECIMENTO E INSTALAÇÃO. AF_12/2014_P | CRIAÇÃO DE COMPOSIÇÃO COM CUSTO
2014-12-01 | COMPOSIÇÃO | 89534 | LUVA SOLDÁVEL E COM ROSCA, PVC, SOLDÁVEL, DN 25MM X 3/4?, INSTALADO EM PRUMADA DE ÁGUA ? FORNECIMENTO E INSTALAÇÃO. AF_12/2014_P | CRIAÇÃO DE COMPOSIÇÃO COM CUSTO
2014-12-01 | COMPOSIÇÃO | 89536 | UNIÃO, PVC, SOLDÁVEL, DN 25MM, INSTALADO EM PRUMADA DE ÁGUA ? FORNECIMENTO E INSTALAÇÃO. AF_12/2014_P | CRIAÇÃO DE COMPOSIÇÃO COM CUSTO
2014-12-01 | COMPOSIÇÃO | 89538 | ADAPTADOR CURTO COM BOLSA E ROSCA PARA REGISTRO, PVC, SOLDÁVEL, DN 25MM X 3/4?, INSTALADO EM PRUMADA DE ÁGUA ? FORNECIMENTO E INSTALAÇÃO. AF_12/2014_P | CRIAÇÃO DE COMPOSIÇÃO COM CUSTO
2014-12-01 | COMPOSIÇÃO | 89541 | LUVA, PVC, SOLDÁVEL, DN 32MM, INSTALADO EM PRUMADA DE ÁGUA ? FORNECIMENTO E INSTALAÇÃO. AF_12/2014_P | CRIAÇÃO DE COMPOSIÇÃO COM CUSTO
2014-12-01 | COMPOSIÇÃO | 89543 | LUVA DE REDUÇÃO, PVC, SOLDÁVEL, DN 32MM X 40MM, INSTALADO EM PRUMADA DE ÁGUA ? FORNECIMENTO E INSTALAÇÃO. AF_12/2014_P | CRIAÇÃO DE COMPOSIÇÃO COM CUSTO
2014-12-01 | COMPOSIÇÃO | 89544 | LUVA SIMPLES, PVC, SERIE R, ÁGUA PLUVIAL, DN 40 MM, JUNTA SOLDÁVEL, FORNECIDO E INSTALADO EM RAMAL DE ENCAMINHAMENTO. AF_12/2014_P | CRIAÇÃO DE COMPOSIÇÃO COM CUSTO
2014-12-01 | COMPOSIÇÃO | 89545 | LUVA SIMPLES, PVC, SERIE R, ÁGUA PLUVIAL, DN 50 MM, JUNTA ELÁSTICA, FORNECIDO E INSTALADO EM RAMAL DE ENCAMINHAMENTO. AF_12/2014 | CRIAÇÃO DE COMPOSIÇÃO COM CUSTO
2014-12-01 | COMPOSIÇÃO | 89547 | LUVA SIMPLES, PVC, SERIE R, ÁGUA PLUVIAL, DN 75 MM, JUNTA ELÁSTICA, FORNECIDO E INSTALADO EM RAMAL DE ENCAMINHAMENTO. AF_12/2014 | CRIAÇÃO DE COMPOSIÇÃO COM CUSTO
2014-12-01 | COMPOSIÇÃO | 89548 | LUVA DE CORRER, PVC, SERIE R, ÁGUA PLUVIAL, DN 75 MM, JUNTA ELÁSTICA, FORNECIDO E INSTALADO EM RAMAL DE ENCAMINHAMENTO. AF_12/2014 | CRIAÇÃO DE COMPOSIÇÃO COM CUSTO
2014-12-01 | COMPOSIÇÃO | 89549 | REDUÇÃO EXCÊNTRICA, PVC, SERIE R, ÁGUA PLUVIAL, DN 75 X 50 MM, JUNTA ELÁSTICA, FORNECIDO E INSTALADO EM RAMAL DE ENCAMINHAMENTO. AF_12/2014 | CRIAÇÃO DE COMPOSIÇÃO COM CUSTO
2014-12-01 | COMPOSIÇÃO | 89550 | TÊ DE INSPEÇÃO, PVC, SERIE R, ÁGUA PLUVIAL, DN 75 MM, JUNTA ELÁSTICA, FORNECIDO E INSTALADO EM RAMAL DE ENCAMINHAMENTO. AF_12/2014 | CRIAÇÃO DE COMPOSIÇÃO COM CUSTO
2014-12-01 | COMPOSIÇÃO | 89551 | LUVA SOLDÁVEL E COM ROSCA, PVC, SOLDÁVEL, DN 32MM X 1?, INSTALADO EM PRUMADA DE ÁGUA ? FORNECIMENTO E INSTALAÇÃO. AF_12/2014_P | CRIAÇÃO DE COMPOSIÇÃO COM CUSTO
2014-12-01 | COMPOSIÇÃO | 89552 | UNIÃO, PVC, SOLDÁVEL, DN 32MM, INSTALADO EM PRUMADA DE ÁGUA ? FORNECIMENTO E INSTALAÇÃO. AF_12/2014_P | CRIAÇÃO DE COMPOSIÇÃO COM CUSTO
2014-12-01 | COMPOSIÇÃO | 89553 | ADAPTADOR CURTO COM BOLSA E ROSCA PARA REGISTRO, PVC, SOLDÁVEL, DN 32MM X 1?, INSTALADO EM PRUMADA DE ÁGUA ? FORNECIMENTO E INSTALAÇÃO. AF_12/2014_P | CRIAÇÃO DE COMPOSIÇÃO COM CUSTO
2014-12-01 | COMPOSIÇÃO | 89554 | LUVA SIMPLES, PVC, SERIE R, ÁGUA PLUVIAL, DN 100 MM, JUNTA ELÁSTICA, FORNECIDO E INSTALADO EM RAMAL DE ENCAMINHAMENTO. AF_12/2014 | CRIAÇÃO DE COMPOSIÇÃO COM CUSTO
2014-12-01 | COMPOSIÇÃO | 89556 | LUVA DE CORRER, PVC, SERIE R, ÁGUA PLUVIAL, DN 100 MM, JUNTA ELÁSTICA, FORNECIDO E INSTALADO EM RAMAL DE ENCAMINHAMENTO. AF_12/2014 | CRIAÇÃO DE COMPOSIÇÃO COM CUSTO
2014-12-01 | COMPOSIÇÃO | 89557 | REDUÇÃO EXCÊNTRICA, PVC, SERIE R, ÁGUA PLUVIAL, DN 100 X 75 MM, JUNTA ELÁSTICA, FORNECIDO E INSTALADO EM RAMAL DE ENCAMINHAMENTO. AF_12/2014 | CRIAÇÃO DE COMPOSIÇÃO COM CUSTO
2014-12-01 | COMPOSIÇÃO | 89558 | LUVA, PVC, SOLDÁVEL, DN 40MM, INSTALADO EM PRUMADA DE ÁGUA ? FORNECIMENTO E INSTALAÇÃO. AF_12/2014_P | CRIAÇÃO DE COMPOSIÇÃO COM CUSTO
2014-12-01 | COMPOSIÇÃO | 89559 | TÊ DE INSPEÇÃO, PVC, SERIE R, ÁGUA PLUVIAL, DN 100 MM, JUNTA ELÁSTICA, FORNECIDO E INSTALADO EM RAMAL DE ENCAMINHAMENTO. AF_12/2014 | CRIAÇÃO DE COMPOSIÇÃO COM CUSTO
2014-12-01 | COMPOSIÇÃO | 89560 | LUVA DE CORRER, PVC, SOLDÁVEL, DN 40MM, INSTALADO EM PRUMADA DE ÁGUA ? FORNECIMENTO E INSTALAÇÃO. AF_12/2014_P | CRIAÇÃO DE COMPOSIÇÃO SEM CUSTO
2014-12-01 | COMPOSIÇÃO | 89561 | JUNÇÃO SIMPLES, PVC, SERIE R, ÁGUA PLUVIAL, DN 40 MM, JUNTA SOLDÁVEL, FORNECIDO E INSTALADO EM RAMAL DE ENCAMINHAMENTO. AF_12/2014_P | CRIAÇÃO DE COMPOSIÇÃO COM CUSTO
2014-12-01 | COMPOSIÇÃO | 89562 | LUVA DE REDUÇÃO, PVC, SOLDÁVEL, DN 40MM X 32MM, INSTALADO EM PRUMADA DE ÁGUA ? FORNECIMENTO E INSTALAÇÃO. AF_12/2014_P | CRIAÇÃO DE COMPOSIÇÃO COM CUSTO
2014-12-01 | COMPOSIÇÃO | 89563 | JUNÇÃO SIMPLES, PVC, SERIE R, ÁGUA PLUVIAL, DN 50 MM, JUNTA ELÁSTICA, FORNECIDO E INSTALADO EM RAMAL DE ENCAMINHAMENTO. AF_12/2014 | CRIAÇÃO DE COMPOSIÇÃO COM CUSTO
2014-12-01 | COMPOSIÇÃO | 89564 | LUVA COM ROSCA, PVC, SOLDÁVEL, DN 40MM X 1.1/4?, INSTALADO EM PRUMADA DE ÁGUA ? FORNECIMENTO E INSTALAÇÃO. AF_12/2014_P | CRIAÇÃO DE COMPOSIÇÃO COM CUSTO
2014-12-01 | COMPOSIÇÃO | 89565 | JUNÇÃO SIMPLES, PVC, SERIE R, ÁGUA PLUVIAL, DN 75 X 75 MM, JUNTA ELÁSTICA, FORNECIDO E INSTALADO EM RAMAL DE ENCAMINHAMENTO. AF_12/2014 | CRIAÇÃO DE COMPOSIÇÃO COM CUSTO
2014-12-01 | COMPOSIÇÃO | 89566 | TÊ, PVC, SERIE R, ÁGUA PLUVIAL, DN 75 MM, JUNTA ELÁSTICA, FORNECIDO E INSTALADO EM RAMAL DE ENCAMINHAMENTO. AF_12/2014 | CRIAÇÃO DE COMPOSIÇÃO COM CUSTO
2014-12-01 | COMPOSIÇÃO | 89567 | JUNÇÃO SIMPLES, PVC, SERIE R, ÁGUA PLUVIAL, DN 100 X 100 MM, JUNTA ELÁSTICA, FORNECIDO E INSTALADO EM RAMAL DE ENCAMINHAMENTO. AF_12/2014 | CRIAÇÃO DE COMPOSIÇÃO COM CUSTO
2014-12-01 | COMPOSIÇÃO | 89568 | UNIÃO, PVC, SOLDÁVEL, DN 40MM, INSTALADO EM PRUMADA DE ÁGUA ? FORNECIMENTO E INSTALAÇÃO. AF_12/2014_P | CRIAÇÃO DE COMPOSIÇÃO COM CUSTO
2014-12-01 | COMPOSIÇÃO | 89569 | JUNÇÃO SIMPLES, PVC, SERIE R, ÁGUA PLUVIAL, DN 100 X 75 MM, JUNTA ELÁSTICA, FORNECIDO E INSTALADO EM RAMAL DE ENCAMINHAMENTO. AF_12/2014 | CRIAÇÃO DE COMPOSIÇÃO COM CUSTO
2014-12-01 | COMPOSIÇÃO | 89570 | ADAPTADOR CURTO COM BOLSA E ROSCA PARA REGISTRO, PVC, SOLDÁVEL, DN 40MM X 1.1/2?, INSTALADO EM PRUMADA DE ÁGUA ? FORNECIMENTO E INSTALAÇÃO. AF_12/2014_P | CRIAÇÃO DE COMPOSIÇÃO COM CUSTO
2014-12-01 | COMPOSIÇÃO | 89571 | TÊ, PVC, SERIE R, ÁGUA PLUVIAL, DN 100 X 100 MM, JUNTA ELÁSTICA, FORNECIDO E INSTALADO EM RAMAL DE ENCAMINHAMENTO. AF_12/2014 | CRIAÇÃO DE COMPOSIÇÃO COM CUSTO
2014-12-01 | COMPOSIÇÃO | 89572 | ADAPTADOR CURTO COM BOLSA E ROSCA PARA REGISTRO, PVC, SOLDÁVEL, DN 40MM X 1.1/4?, INSTALADO EM PRUMADA DE ÁGUA ? FORNECIMENTO E INSTALAÇÃO. AF_12/2014_P | CRIAÇÃO DE COMPOSIÇÃO COM CUSTO
2014-12-01 | COMPOSIÇÃO | 89573 | TÊ, PVC, SERIE R, ÁGUA PLUVIAL, DN 100 X 75 MM, JUNTA ELÁSTICA, FORNECIDO E INSTALADO EM RAMAL DE ENCAMINHAMENTO. AF_12/2014 | CRIAÇÃO DE COMPOSIÇÃO COM CUSTO
2014-12-01 | COMPOSIÇÃO | 89574 | JUNÇÃO DUPLA, PVC, SERIE R, ÁGUA PLUVIAL, DN 100 X 100 X 100 MM, JUNTA ELÁSTICA, FORNECIDO E INSTALADO EM RAMAL DE ENCAMINHAMENTO. AF_12/2014 | CRIAÇÃO DE COMPOSIÇÃO COM CUSTO
2014-12-01 | COMPOSIÇÃO | 89575 | LUVA, PVC, SOLDÁVEL, DN 50MM, INSTALADO EM PRUMADA DE ÁGUA ? FORNECIMENTO E INSTALAÇÃO. AF_12/2014_P | CRIAÇÃO DE COMPOSIÇÃO COM CUSTO
2014-12-01 | COMPOSIÇÃO | 89576 | TUBO PVC, SÉRIE R, ÁGUA PLUVIAL, DN 75 MM, FORNECIDO E INSTALADO EM CONDUTORES VERTICAIS DE ÁGUAS PLUVIAIS. AF_12/2014_P | CRIAÇÃO DE COMPOSIÇÃO COM CUSTO
2014-12-01 | COMPOSIÇÃO | 89577 | LUVA DE CORRER, PVC, SOLDÁVEL, DN 50MM, INSTALADO EM PRUMADA DE ÁGUA ? FORNECIMENTO E INSTALAÇÃO. AF_12/2014_P | CRIAÇÃO DE COMPOSIÇÃO COM CUSTO
2014-12-01 | COMPOSIÇÃO | 89578 | TUBO PVC, SÉRIE R, ÁGUA PLUVIAL, DN 100 MM, FORNECIDO E INSTALADO EM CONDUTORES VERTICAIS DE ÁGUAS PLUVIAIS. AF_12/2014_P | CRIAÇÃO DE COMPOSIÇÃO COM CUSTO
2014-12-01 | COMPOSIÇÃO | 89580 | TUBO PVC, SÉRIE R, ÁGUA PLUVIAL, DN 150 MM, FORNECIDO E INSTALADO EM CONDUTORES VERTICAIS DE ÁGUAS PLUVIAIS. AF_12/2014_P | CRIAÇÃO DE COMPOSIÇÃO COM CUSTO
2014-12-01 | COMPOSIÇÃO | 89581 | JOELHO 90 GRAUS, PVC, SERIE R, ÁGUA PLUVIAL, DN 75 MM, JUNTA ELÁSTICA, FORNECIDO E INSTALADO EM CONDUTORES VERTICAIS DE ÁGUAS PLUVIAIS. AF_12/2014 | CRIAÇÃO DE COMPOSIÇÃO COM CUSTO
2014-12-01 | COMPOSIÇÃO | 89582 | JOELHO 45 GRAUS, PVC, SERIE R, ÁGUA PLUVIAL, DN 75 MM, JUNTA ELÁSTICA, FORNECIDO E INSTALADO EM CONDUTORES VERTICAIS DE ÁGUAS PLUVIAIS. AF_12/2014 | CRIAÇÃO DE COMPOSIÇÃO COM CUSTO
2014-12-01 | COMPOSIÇÃO | 89584 | JOELHO 90 GRAUS, PVC, SERIE R, ÁGUA PLUVIAL, DN 100 MM, JUNTA ELÁSTICA, FORNECIDO E INSTALADO EM CONDUTORES VERTICAIS DE ÁGUAS PLUVIAIS. AF_12/2014 | CRIAÇÃO DE COMPOSIÇÃO COM CUSTO
2014-12-01 | COMPOSIÇÃO | 89585 | JOELHO 45 GRAUS, PVC, SERIE R, ÁGUA PLUVIAL, DN 100 MM, JUNTA ELÁSTICA, FORNECIDO E INSTALADO EM CONDUTORES VERTICAIS DE ÁGUAS PLUVIAIS. AF_12/2014 | CRIAÇÃO DE COMPOSIÇÃO COM CUSTO
2014-12-01 | COMPOSIÇÃO | 89590 | JOELHO 90 GRAUS, PVC, SERIE R, ÁGUA PLUVIAL, DN 150 MM, JUNTA ELÁSTICA, FORNECIDO E INSTALADO EM CONDUTORES VERTICAIS DE ÁGUAS PLUVIAIS. AF_12/2014 | CRIAÇÃO DE COMPOSIÇÃO COM CUSTO
2014-12-01 | COMPOSIÇÃO | 89591 | JOELHO 45 GRAUS, PVC, SERIE R, ÁGUA PLUVIAL, DN 150 MM, JUNTA ELÁSTICA, FORNECIDO E INSTALADO EM CONDUTORES VERTICAIS DE ÁGUAS PLUVIAIS. AF_12/2014 | CRIAÇÃO DE COMPOSIÇÃO COM CUSTO
2014-12-01 | COMPOSIÇÃO | 89593 | LUVA COM ROSCA, PVC, SOLDÁVEL, DN 50MM X 1.1/2?, INSTALADO EM PRUMADA DE ÁGUA ? FORNECIMENTO E INSTALAÇÃO. AF_12/2014_P | CRIAÇÃO DE COMPOSIÇÃO COM CUSTO
2014-12-01 | COMPOSIÇÃO | 89594 | UNIÃO, PVC, SOLDÁVEL, DN 50MM, INSTALADO EM PRUMADA DE ÁGUA FORNECIMENTO E INSTALAÇÃO. AF_12/2014_P | CRIAÇÃO DE COMPOSIÇÃO COM CUSTO
2014-12-01 | COMPOSIÇÃO | 89595 | ADAPTADOR CURTO COM BOLSA E ROSCA PARA REGISTRO, PVC, SOLDÁVEL, DN 50MM X 1.1/4?, INSTALADO EM PRUMADA DE ÁGUA ? FORNECIMENTO E INSTALAÇÃO. AF_12/2014_P | CRIAÇÃO DE COMPOSIÇÃO COM CUSTO
2014-12-01 | COMPOSIÇÃO | 89596 | ADAPTADOR CURTO COM BOLSA E ROSCA PARA REGISTRO, PVC, SOLDÁVEL, DN 50MM X 1.1/2?, INSTALADO EM PRUMADA DE ÁGUA ? FORNECIMENTO E INSTALAÇÃO. AF_12/2014_P | CRIAÇÃO DE COMPOSIÇÃO COM CUSTO
2014-12-01 | COMPOSIÇÃO | 89597 | LUVA, PVC, SOLDÁVEL, DN 60MM, INSTALADO EM PRUMADA DE ÁGUA ? FORNECIMENTO E INSTALAÇÃO. AF_12/2014_P | CRIAÇÃO DE COMPOSIÇÃO COM CUSTO
2014-12-01 | COMPOSIÇÃO | 89599 | LUVA SIMPLES, PVC, SERIE R, ÁGUA PLUVIAL, DN 75 MM, JUNTA ELÁSTICA, FORNECIDO E INSTALADO EM CONDUTORES VERTICAIS DE ÁGUAS PLUVIAIS. AF_12/2014 | CRIAÇÃO DE COMPOSIÇÃO COM CUSTO
2014-12-01 | COMPOSIÇÃO | 89600 | LUVA DE CORRER, PVC, SERIE R, ÁGUA PLUVIAL, DN 75 MM, JUNTA ELÁSTICA, FORNECIDO E INSTALADO EM CONDUTORES VERTICAIS DE ÁGUAS PLUVIAIS. AF_12/2014 | CRIAÇÃO DE COMPOSIÇÃO COM CUSTO
2014-12-01 | COMPOSIÇÃO | 89605 | LUVA DE REDUÇÃO, PVC, SOLDÁVEL, DN 60MM X 50MM, INSTALADO EM PRUMADA DE ÁGUA ? FORNECIMENTO E INSTALAÇÃO. AF_12/2014_P | CRIAÇÃO DE COMPOSIÇÃO COM CUSTO
2014-12-01 | COMPOSIÇÃO | 89609 | UNIÃO, PVC, SOLDÁVEL, DN 60MM, INSTALADO EM PRUMADA DE ÁGUA ? FORNECIMENTO E INSTALAÇÃO. AF_12/2014_P | CRIAÇÃO DE COMPOSIÇÃO COM CUSTO
2014-12-01 | COMPOSIÇÃO | 89610 | ADAPTADOR CURTO COM BOLSA E ROSCA PARA REGISTRO, PVC, SOLDÁVEL, DN 60MM X 2?, INSTALADO EM PRUMADA DE ÁGUA ? FORNECIMENTO E INSTALAÇÃO. AF_12/2014_P | CRIAÇÃO DE COMPOSIÇÃO COM CUSTO
2014-12-01 | COMPOSIÇÃO | 89611 | LUVA, PVC, SOLDÁVEL, DN 75MM, INSTALADO EM PRUMADA DE ÁGUA ? FORNECIMENTO E INSTALAÇÃO. AF_12/2014_P | CRIAÇÃO DE COMPOSIÇÃO COM CUSTO
2014-12-01 | COMPOSIÇÃO | 89612 | UNIÃO, PVC, SOLDÁVEL, DN 75MM, INSTALADO EM PRUMADA DE ÁGUA ? FORNECIMENTO E INSTALAÇÃO. AF_12/2014_P | CRIAÇÃO DE COMPOSIÇÃO COM CUSTO
2014-12-01 | COMPOSIÇÃO | 89613 | ADAPTADOR CURTO COM BOLSA E ROSCA PARA REGISTRO, PVC, SOLDÁVEL, DN 75MM X 2.1/2?, INSTALADO EM PRUMADA DE ÁGUA ? FORNECIMENTO E INSTALAÇÃO. AF_12/2014_P | CRIAÇÃO DE COMPOSIÇÃO COM CUSTO
2014-12-01 | COMPOSIÇÃO | 89614 | LUVA, PVC, SOLDÁVEL, DN 85MM, INSTALADO EM PRUMADA DE ÁGUA ? FORNECIMENTO E INSTALAÇÃO. AF_12/2014_P | CRIAÇÃO DE COMPOSIÇÃO COM CUSTO
2014-12-01 | COMPOSIÇÃO | 89615 | UNIÃO, PVC, SOLDÁVEL, DN 85MM, INSTALADO EM PRUMADA DE ÁGUA ? FORNECIMENTO E INSTALAÇÃO. AF_12/2014_P | CRIAÇÃO DE COMPOSIÇÃO COM CUSTO
2014-12-01 | COMPOSIÇÃO | 89616 | ADAPTADOR CURTO COM BOLSA E ROSCA PARA REGISTRO, PVC, SOLDÁVEL, DN 85MM X 3?, INSTALADO EM PRUMADA DE ÁGUA ? FORNECIMENTO E INSTALAÇÃO. AF_12/2014_P | CRIAÇÃO DE COMPOSIÇÃO COM CUSTO
2014-12-01 | COMPOSIÇÃO | 89617 | TE, PVC, SOLDÁVEL, DN 25MM, INSTALADO EM PRUMADA DE ÁGUA ? FORNECIMENTO E INSTALAÇÃO. AF_12/2014_P | CRIAÇÃO DE COMPOSIÇÃO COM CUSTO
2014-12-01 | COMPOSIÇÃO | 89618 | TÊ COM BUCHA DE LATÃO NA BOLSA CENTRAL, PVC, SOLDÁVEL, DN 25MM X 1/2?, INSTALADO EM PRUMADA DE ÁGUA ? FORNECIMENTO E INSTALAÇÃO. AF_12/2014_P | CRIAÇÃO DE COMPOSIÇÃO COM CUSTO
2014-12-01 | COMPOSIÇÃO | 89619 | TÊ DE REDUÇÃO, PVC, SOLDÁVEL, DN 25MM X 20MM, INSTALADO EM PRUMADA DE ÁGUA ? FORNECIMENTO E INSTALAÇÃO. AF_12/2014_P | CRIAÇÃO DE COMPOSIÇÃO COM CUSTO
2014-12-01 | COMPOSIÇÃO | 89620 | TE, PVC, SOLDÁVEL, DN 32MM, INSTALADO EM PRUMADA DE ÁGUA ? FORNECIMENTO E INSTALAÇÃO. AF_12/2014_P | CRIAÇÃO DE COMPOSIÇÃO COM CUSTO
2014-12-01 | COMPOSIÇÃO | 89621 | TÊ COM BUCHA DE LATÃO NA BOLSA CENTRAL, PVC, SOLDÁVEL, DN 32MM X 3/4?, INSTALADO EM PRUMADA DE ÁGUA ? FORNECIMENTO E INSTALAÇÃO. AF_12/2014_P | CRIAÇÃO DE COMPOSIÇÃO COM CUSTO
2014-12-01 | COMPOSIÇÃO | 89622 | TÊ DE REDUÇÃO, PVC, SOLDÁVEL, DN 32MM X 25MM, INSTALADO EM PRUMADA DE ÁGUA ? FORNECIMENTO E INSTALAÇÃO. AF_12/2014_P | CRIAÇÃO DE COMPOSIÇÃO COM CUSTO
2014-12-01 | COMPOSIÇÃO | 89623 | TE, PVC, SOLDÁVEL, DN 40MM, INSTALADO EM PRUMADA DE ÁGUA ? FORNECIMENTO E INSTALAÇÃO. AF_12/2014_P | CRIAÇÃO DE COMPOSIÇÃO COM CUSTO
2014-12-01 | COMPOSIÇÃO | 89624 | TÊ DE REDUÇÃO, PVC, SOLDÁVEL, DN 40MM X 32MM, INSTALADO EM PRUMADA DE ÁGUA ? FORNECIMENTO E INSTALAÇÃO. AF_12/2014_P | CRIAÇÃO DE COMPOSIÇÃO COM CUSTO
2014-12-01 | COMPOSIÇÃO | 89625 | TE, PVC, SOLDÁVEL, DN 50MM, INSTALADO EM PRUMADA DE ÁGUA ? FORNECIMENTO E INSTALAÇÃO. AF_12/2014_P | CRIAÇÃO DE COMPOSIÇÃO COM CUSTO
2014-12-01 | COMPOSIÇÃO | 89626 | TÊ DE REDUÇÃO, PVC, SOLDÁVEL, DN 50MM X 40MM, INSTALADO EM PRUMADA DE ÁGUA ? FORNECIMENTO E INSTALAÇÃO. AF_12/2014_P | CRIAÇÃO DE COMPOSIÇÃO COM CUSTO
2014-12-01 | COMPOSIÇÃO | 89627 | TÊ DE REDUÇÃO, PVC, SOLDÁVEL, DN 50MM X 25MM, INSTALADO EM PRUMADA DE ÁGUA ? FORNECIMENTO E INSTALAÇÃO. AF_12/2014_P | CRIAÇÃO DE COMPOSIÇÃO COM CUSTO
2014-12-01 | COMPOSIÇÃO | 89628 | TE, PVC, SOLDÁVEL, DN 60MM, INSTALADO EM PRUMADA DE ÁGUA ? FORNECIMENTO E INSTALAÇÃO. AF_12/2014_P | CRIAÇÃO DE COMPOSIÇÃO COM CUSTO
2014-12-01 | COMPOSIÇÃO | 89629 | TE, PVC, SOLDÁVEL, DN 75MM, INSTALADO EM PRUMADA DE ÁGUA ? FORNECIMENTO E INSTALAÇÃO. AF_12/2014_P | CRIAÇÃO DE COMPOSIÇÃO COM CUSTO
2014-12-01 | COMPOSIÇÃO | 89630 | TE DE REDUÇÃO, PVC, SOLDÁVEL, DN 75MM X 50MM, INSTALADO EM PRUMADA DE ÁGUA ? FORNECIMENTO E INSTALAÇÃO. AF_12/2014_P | CRIAÇÃO DE COMPOSIÇÃO COM CUSTO
2014-12-01 | COMPOSIÇÃO | 89631 | TE, PVC, SOLDÁVEL, DN 85MM, INSTALADO EM PRUMADA DE ÁGUA ? FORNECIMENTO E INSTALAÇÃO. AF_12/2014_P | CRIAÇÃO DE COMPOSIÇÃO COM CUSTO
2014-12-01 | COMPOSIÇÃO | 89632 | TE DE REDUÇÃO, PVC, SOLDÁVEL, DN 85MM X 60MM, INSTALADO EM PRUMADA DE ÁGUA ? FORNECIMENTO E INSTALAÇÃO. AF_12/2014_P | CRIAÇÃO DE COMPOSIÇÃO COM CUSTO
2014-12-01 | COMPOSIÇÃO | 89633 | TUBO, CPVC, SOLDÁVEL, DN 15MM, INSTALADO EM RAMAL OU SUB-RAMAL DE ÁGUA ? FORNECIMENTO E INSTALAÇÃO. AF_12/2014 | CRIAÇÃO DE COMPOSIÇÃO COM CUSTO
2014-12-01 | COMPOSIÇÃO | 89634 | TUBO, CPVC, SOLDÁVEL, DN 22MM, INSTALADO EM RAMAL OU SUB-RAMAL DE ÁGUA ? FORNECIMENTO E INSTALAÇÃO . AF_12/2014 | CRIAÇÃO DE COMPOSIÇÃO COM CUSTO
2014-12-01 | COMPOSIÇÃO | 89635 | TUBO, CPVC, SOLDÁVEL, DN 28MM, INSTALADO EM RAMAL OU SUB-RAMAL DE ÁGUA ? FORNECIMENTO E INSTALAÇÃO. AF_12/2014 | CRIAÇÃO DE COMPOSIÇÃO COM CUSTO
2014-12-01 | COMPOSIÇÃO | 89637 | JOELHO 90 GRAUS, CPVC, SOLDÁVEL, DN 15MM, INSTALADO EM RAMAL OU SUB-RAMAL DE ÁGUA ? FORNECIMENTO E INSTALAÇÃO. AF_12/2014 | CRIAÇÃO DE COMPOSIÇÃO COM CUSTO
2014-12-01 | COMPOSIÇÃO | 89641 | JOELHO 90 GRAUS, CPVC, SOLDÁVEL, DN 22MM, INSTALADO EM RAMAL OU SUB-RAMAL DE ÁGUA ? FORNECIMENTO E INSTALAÇÃO . AF_12/2014 | CRIAÇÃO DE COMPOSIÇÃO COM CUSTO
2014-12-01 | COMPOSIÇÃO | 89645 | JOELHO DE TRANSIÇÃO, 90 GRAUS, CPVC, SOLDÁVEL, DN 22MM X 3/4", INSTALADO EM RAMAL OU SUB-RAMAL DE ÁGUA ? FORNECIMENTO E INSTALAÇÃO . AF_12/2014 | CRIAÇÃO DE COMPOSIÇÃO COM CUSTO
2014-12-01 | COMPOSIÇÃO | 89651 | LUVA, CPVC, SOLDÁVEL, DN 15MM, INSTALADO EM RAMAL OU SUB-RAMAL DE ÁGUA ? FORNECIMENTO E INSTALAÇÃO. AF_12/2014 | CRIAÇÃO DE COMPOSIÇÃO COM CUSTO
2014-12-01 | COMPOSIÇÃO | 89653 | LUVA DE TRANSIÇÃO, CPVC, SOLDÁVEL, DN15MM X 1/2?, INSTALADO EM RAMAL OU SUB-RAMAL DE ÁGUA ? FORNECIMENTO E INSTALAÇÃO. AF_12/2014 | CRIAÇÃO DE COMPOSIÇÃO COM CUSTO
2014-12-01 | COMPOSIÇÃO | 89660 | LUVA DE TRANSIÇÃO, CPVC, SOLDÁVEL, DN22MM X 25MM, INSTALADO EM RAMAL OU SUB-RAMAL DE ÁGUA ? FORNECIMENTO E INSTALAÇÃO. AF_12/2014 | CRIAÇÃO DE COMPOSIÇÃO COM CUSTO
2014-12-01 | COMPOSIÇÃO | 89665 | REDUÇÃO EXCÊNTRICA, PVC, SERIE R, ÁGUA PLUVIAL, DN 75 X 50 MM, JUNTA ELÁSTICA, FORNECIDO E INSTALADO EM CONDUTORES VERTICAIS DE ÁGUAS PLUVIAIS. AF_12/2014 | CRIAÇÃO DE COMPOSIÇÃO COM CUSTO
2014-12-01 | COMPOSIÇÃO | 89667 | TÊ DE INSPEÇÃO, PVC, SERIE R, ÁGUA PLUVIAL, DN 75 MM, JUNTA ELÁSTICA, FORNECIDO E INSTALADO EM CONDUTORES VERTICAIS DE ÁGUAS PLUVIAIS. AF_12/2014 | CRIAÇÃO DE COMPOSIÇÃO COM CUSTO
2014-12-01 | COMPOSIÇÃO | 89668 | CONECTOR, CPVC, SOLDÁVEL, DN22MM X 3/4", INSTALADO EM RAMAL OU SUB-RAMAL DE ÁGUA ? FORNECIMENTO E INSTALAÇÃO | CRIAÇÃO DE COMPOSIÇÃO COM CUSTO
2014-12-01 | COMPOSIÇÃO | 89669 | LUVA SIMPLES, PVC, SERIE R, ÁGUA PLUVIAL, DN 100 MM, JUNTA ELÁSTICA, FORNECIDO E INSTALADO EM CONDUTORES VERTICAIS DE ÁGUAS PLUVIAIS. AF_12/2014 | CRIAÇÃO DE COMPOSIÇÃO COM CUSTO
2014-12-01 | COMPOSIÇÃO | 89671 | LUVA DE CORRER, PVC, SERIE R, ÁGUA PLUVIAL, DN 100 MM, JUNTA ELÁSTICA, FORNECIDO E INSTALADO EM CONDUTORES VERTICAIS DE ÁGUAS PLUVIAIS. AF_12/2014 | CRIAÇÃO DE COMPOSIÇÃO COM CUSTO
2014-12-01 | COMPOSIÇÃO | 89673 | REDUÇÃO EXCÊNTRICA, PVC, SERIE R, ÁGUA PLUVIAL, DN 100 X 75 MM, JUNTA ELÁSTICA, FORNECIDO E INSTALADO EM CONDUTORES VERTICAIS DE ÁGUAS PLUVIAIS. AF_12/2014 | CRIAÇÃO DE COMPOSIÇÃO COM CUSTO
2014-12-01 | COMPOSIÇÃO | 89675 | TÊ DE INSPEÇÃO, PVC, SERIE R, ÁGUA PLUVIAL, DN 100 MM, JUNTA ELÁSTICA, FORNECIDO E INSTALADO EM CONDUTORES VERTICAIS DE ÁGUAS PLUVIAIS. AF_12/2014 | CRIAÇÃO DE COMPOSIÇÃO COM CUSTO
2014-12-01 | COMPOSIÇÃO | 89677 | LUVA SIMPLES, PVC, SERIE R, ÁGUA PLUVIAL, DN 150 MM, JUNTA ELÁSTICA, FORNECIDO E INSTALADO EM CONDUTORES VERTICAIS DE ÁGUAS PLUVIAIS. AF_12/2014 | CRIAÇÃO DE COMPOSIÇÃO COM CUSTO
2014-12-01 | COMPOSIÇÃO | 89679 | LUVA DE CORRER, PVC, SERIE R, ÁGUA PLUVIAL, DN 150 MM, JUNTA ELÁSTICA, FORNECIDO E INSTALADO EM CONDUTORES VERTICAIS DE ÁGUAS PLUVIAIS. AF_12/2014 | CRIAÇÃO DE COMPOSIÇÃO COM CUSTO
2014-12-01 | COMPOSIÇÃO | 89681 | REDUÇÃO EXCÊNTRICA, PVC, SERIE R, ÁGUA PLUVIAL, DN 150 X 100 MM, JUNTA ELÁSTICA, FORNECIDO E INSTALADO EM CONDUTORES VERTICAIS DE ÁGUAS PLUVIAIS. AF_12/2014 | CRIAÇÃO DE COMPOSIÇÃO COM CUSTO
2014-12-01 | COMPOSIÇÃO | 89685 | JUNÇÃO SIMPLES, PVC, SERIE R, ÁGUA PLUVIAL, DN 75 X 75 MM, JUNTA ELÁSTICA, FORNECIDO E INSTALADO EM CONDUTORES VERTICAIS DE ÁGUAS PLUVIAIS. AF_12/2014 | CRIAÇÃO DE COMPOSIÇÃO COM CUSTO
2014-12-01 | COMPOSIÇÃO | 89687 | TÊ, PVC, SERIE R, ÁGUA PLUVIAL, DN 75 X 75 MM, JUNTA ELÁSTICA, FORNECIDO E INSTALADO EM CONDUTORES VERTICAIS DE ÁGUAS PLUVIAIS. AF_12/2014 | CRIAÇÃO DE COMPOSIÇÃO COM CUSTO
2014-12-01 | COMPOSIÇÃO | 89690 | JUNÇÃO SIMPLES, PVC, SERIE R, ÁGUA PLUVIAL, DN 100 X 100 MM, JUNTA ELÁSTICA, FORNECIDO E INSTALADO EM CONDUTORES VERTICAIS DE ÁGUAS PLUVIAIS. AF_12/2014 | CRIAÇÃO DE COMPOSIÇÃO COM CUSTO
2014-12-01 | COMPOSIÇÃO | 89691 | TE, CPVC, SOLDÁVEL, DN 15MM, INSTALADO EM RAMAL OU SUB-RAMAL DE ÁGUA ? FORNECIMENTO E INSTALAÇÃO. AF_12/2014 | CRIAÇÃO DE COMPOSIÇÃO COM CUSTO
2014-12-01 | COMPOSIÇÃO | 89692 | JUNÇÃO SIMPLES, PVC, SERIE R, ÁGUA PLUVIAL, DN 100 X 75 MM, JUNTA ELÁSTICA, FORNECIDO E INSTALADO EM CONDUTORES VERTICAIS DE ÁGUAS PLUVIAIS. AF_12/2014 | CRIAÇÃO DE COMPOSIÇÃO COM CUSTO
2014-12-01 | COMPOSIÇÃO | 89693 | TÊ, PVC, SERIE R, ÁGUA PLUVIAL, DN 100 X 100 MM, JUNTA ELÁSTICA, FORNECIDO E INSTALADO EM CONDUTORES VERTICAIS DE ÁGUAS PLUVIAIS. AF_12/2014 | CRIAÇÃO DE COMPOSIÇÃO COM CUSTO
2014-12-01 | COMPOSIÇÃO | 89696 | TÊ, PVC, SERIE R, ÁGUA PLUVIAL, DN 100 X 75 MM, JUNTA ELÁSTICA, FORNECIDO E INSTALADO EM CONDUTORES VERTICAIS DE ÁGUAS PLUVIAIS. AF_12/2014 | CRIAÇÃO DE COMPOSIÇÃO COM CUSTO
2014-12-01 | COMPOSIÇÃO | 89697 | TE, CPVC, SOLDÁVEL, DN 22MM, INSTALADO EM RAMAL OU SUB-RAMAL DE ÁGUA ? FORNECIMENTO E INSTALAÇÃO. AF_12/2014 | CRIAÇÃO DE COMPOSIÇÃO COM CUSTO
2014-12-01 | COMPOSIÇÃO | 89698 | JUNÇÃO SIMPLES, PVC, SERIE R, ÁGUA PLUVIAL, DN 150 X 150 MM, JUNTA ELÁSTICA, FORNECIDO E INSTALADO EM CONDUTORES VERTICAIS DE ÁGUAS PLUVIAIS. AF_12/2014 | CRIAÇÃO DE COMPOSIÇÃO COM CUSTO
2014-12-01 | COMPOSIÇÃO | 89699 | JUNÇÃO SIMPLES, PVC, SERIE R, ÁGUA PLUVIAL, DN 150 X 100 MM, JUNTA ELÁSTICA, FORNECIDO E INSTALADO EM CONDUTORES VERTICAIS DE ÁGUAS PLUVIAIS. AF_12/2014 | CRIAÇÃO DE COMPOSIÇÃO COM CUSTO
2014-12-01 | COMPOSIÇÃO | 89701 | TÊ, PVC, SERIE R, ÁGUA PLUVIAL, DN 150 X 150 MM, JUNTA ELÁSTICA, FORNECIDO E INSTALADO EM CONDUTORES VERTICAIS DE ÁGUAS PLUVIAIS. AF_12/2014 | CRIAÇÃO DE COMPOSIÇÃO COM CUSTO
2014-12-01 | COMPOSIÇÃO | 89703 | TE MISTURADOR DE TRANSIÇÃO, CPVC, SOLDÁVEL, DN 22MM X 3/4 , INSTALADO EM RAMAL OU SUB-RAMAL DE ÁGUA FORNECIMENTO E INSTALAÇÃO. AF_12/2014 | CRIAÇÃO DE COMPOSIÇÃO COM CUSTO
2014-12-01 | COMPOSIÇÃO | 89704 | TÊ, PVC, SERIE R, ÁGUA PLUVIAL, DN 150 X 100 MM, JUNTA ELÁSTICA, FORNECIDO E INSTALADO EM CONDUTORES VERTICAIS DE ÁGUAS PLUVIAIS. AF_12/2014 | CRIAÇÃO DE COMPOSIÇÃO COM CUSTO
2014-12-01 | COMPOSIÇÃO | 89707 | CAIXA SIFONADA, PVC, DN 100 X 100 X 50 MM, JUNTA ELÁSTICA, FORNECIDA E INSTALADA EM RAMAL DE DESCARGA OU EM RAMAL DE ESGOTO SANITÁRIO. AF_12/2014_P | CRIAÇÃO DE COMPOSIÇÃO COM CUSTO
2014-12-01 | COMPOSIÇÃO | 89708 | CAIXA SIFONADA, PVC, DN 150 X 185 X 75 MM, JUNTA ELÁSTICA, FORNECIDA E INSTALADA EM RAMAL DE DESCARGA OU EM RAMAL DE ESGOTO SANITÁRIO. AF_12/2014_P | CRIAÇÃO DE COMPOSIÇÃO COM CUSTO
2014-12-01 | COMPOSIÇÃO | 89709 | RALO SIFONADO, PVC, DN 100 X 40 MM, JUNTA SOLDÁVEL, FORNECIDO E INSTALADO EM RAMAL DE DESCARGA OU EM RAMAL DE ESGOTO SANITÁRIO. AF_12/2014_P | CRIAÇÃO DE COMPOSIÇÃO COM CUSTO
2014-12-01 | COMPOSIÇÃO | 89710 | RALO SECO, PVC, DN 100 X 40 MM, JUNTA SOLDÁVEL, FORNECIDO E INSTALADO EM RAMAL DE DESCARGA OU EM RAMAL DE ESGOTO SANITÁRIO. AF_12/2014_P | CRIAÇÃO DE COMPOSIÇÃO COM CUSTO
2014-12-01 | COMPOSIÇÃO | 89711 | TUBO PVC, SERIE NORMAL, ESGOTO PREDIAL, DN 40 MM, FORNECIDO E INSTALADO EM RAMAL DE DESCARGA OU RAMAL DE ESGOTO SANITÁRIO. AF_12/2014_P | CRIAÇÃO DE COMPOSIÇÃO COM CUSTO
2014-12-01 | COMPOSIÇÃO | 89712 | TUBO PVC, SERIE NORMAL, ESGOTO PREDIAL, DN 50 MM, FORNECIDO E INSTALADO EM RAMAL DE DESCARGA OU RAMAL DE ESGOTO SANITÁRIO. AF_12/2014_P | CRIAÇÃO DE COMPOSIÇÃO COM CUSTO
2014-12-01 | COMPOSIÇÃO | 89713 | TUBO PVC, SERIE NORMAL, ESGOTO PREDIAL, DN 75 MM, FORNECIDO E INSTALADO EM RAMAL DE DESCARGA OU RAMAL DE ESGOTO SANITÁRIO. AF_12/2014_P | CRIAÇÃO DE COMPOSIÇÃO COM CUSTO
2014-12-01 | COMPOSIÇÃO | 89714 | TUBO PVC, SERIE NORMAL, ESGOTO PREDIAL, DN 100 MM, FORNECIDO E INSTALADO EM RAMAL DE DESCARGA OU RAMAL DE ESGOTO SANITÁRIO. AF_12/2014_P | CRIAÇÃO DE COMPOSIÇÃO COM CUSTO
2014-12-01 | COMPOSIÇÃO | 89716 | TUBO, CPVC, SOLDÁVEL, DN 22MM, INSTALADO EM RAMAL DE ALIMENTAÇÃO DE ÁGUA ? FORNECIMENTO E INSTALAÇÃO. AF_12/2014 | CRIAÇÃO DE COMPOSIÇÃO COM CUSTO
2014-12-01 | COMPOSIÇÃO | 89717 | TUBO, CPVC, SOLDÁVEL, DN 28MM, INSTALADO EM RAMAL DE ALIMENTAÇÃO DE ÁGUA ? FORNECIMENTO E INSTALAÇÃO. AF_12/2014 | CRIAÇÃO DE COMPOSIÇÃO COM CUSTO
2014-12-01 | COMPOSIÇÃO | 89724 | JOELHO 90 GRAUS, PVC, SERIE NORMAL, ESGOTO PREDIAL, DN 40 MM, JUNTA SOLDÁVEL, FORNECIDO E INSTALADO EM RAMAL DE DESCARGA OU RAMAL DE ESGOTO SANITÁRIO. AF_12/2014_P | CRIAÇÃO DE COMPOSIÇÃO COM CUSTO
2014-12-01 | COMPOSIÇÃO | 89726 | JOELHO 45 GRAUS, PVC, SERIE NORMAL, ESGOTO PREDIAL, DN 40 MM, JUNTA SOLDÁVEL, FORNECIDO E INSTALADO EM RAMAL DE DESCARGA OU RAMAL DE ESGOTO SANITÁRIO. AF_12/2014_P | CRIAÇÃO DE COMPOSIÇÃO COM CUSTO
2014-12-01 | COMPOSIÇÃO | 89728 | CURVA CURTA 90 GRAUS, PVC, SERIE NORMAL, ESGOTO PREDIAL, DN 40 MM, JUNTA SOLDÁVEL, FORNECIDO E INSTALADO EM RAMAL DE DESCARGA OU RAMAL DE ESGOTO SANITÁRIO. AF_12/2014_P | CRIAÇÃO DE COMPOSIÇÃO COM CUSTO
2014-12-01 | COMPOSIÇÃO | 89730 | CURVA LONGA 90 GRAUS, PVC, SERIE NORMAL, ESGOTO PREDIAL, DN 40 MM, JUNTA SOLDÁVEL, FORNECIDO E INSTALADO EM RAMAL DE DESCARGA OU RAMAL DE ESGOTO SANITÁRIO. AF_12/2014_P | CRIAÇÃO DE COMPOSIÇÃO COM CUSTO
2014-12-01 | COMPOSIÇÃO | 89731 | JOELHO 90 GRAUS, PVC, SERIE NORMAL, ESGOTO PREDIAL, DN 50 MM, JUNTA ELÁSTICA, FORNECIDO E INSTALADO EM RAMAL DE DESCARGA OU RAMAL DE ESGOTO SANITÁRIO. AF_12/2014 | CRIAÇÃO DE COMPOSIÇÃO COM CUSTO
2014-12-01 | COMPOSIÇÃO | 89732 | JOELHO 45 GRAUS, PVC, SERIE NORMAL, ESGOTO PREDIAL, DN 50 MM, JUNTA ELÁSTICA, FORNECIDO E INSTALADO EM RAMAL DE DESCARGA OU RAMAL DE ESGOTO SANITÁRIO. AF_12/2014 | CRIAÇÃO DE COMPOSIÇÃO COM CUSTO
2014-12-01 | COMPOSIÇÃO | 89733 | CURVA CURTA 90 GRAUS, PVC, SERIE NORMAL, ESGOTO PREDIAL, DN 50 MM, JUNTA ELÁSTICA, FORNECIDO E INSTALADO EM RAMAL DE DESCARGA OU RAMAL DE ESGOTO SANITÁRIO. AF_12/2014 | CRIAÇÃO DE COMPOSIÇÃO COM CUSTO
2014-12-01 | COMPOSIÇÃO | 89735 | CURVA LONGA 90 GRAUS, PVC, SERIE NORMAL, ESGOTO PREDIAL, DN 50 MM, JUNTA ELÁSTICA, FORNECIDO E INSTALADO EM RAMAL DE DESCARGA OU RAMAL DE ESGOTO SANITÁRIO. AF_12/2014 | CRIAÇÃO DE COMPOSIÇÃO COM CUSTO
2014-12-01 | COMPOSIÇÃO | 89737 | JOELHO 90 GRAUS, PVC, SERIE NORMAL, ESGOTO PREDIAL, DN 75 MM, JUNTA ELÁSTICA, FORNECIDO E INSTALADO EM RAMAL DE DESCARGA OU RAMAL DE ESGOTO SANITÁRIO. AF_12/2014 | CRIAÇÃO DE COMPOSIÇÃO COM CUSTO
2014-12-01 | COMPOSIÇÃO | 89739 | JOELHO 45 GRAUS, PVC, SERIE NORMAL, ESGOTO PREDIAL, DN 75 MM, JUNTA ELÁSTICA, FORNECIDO E INSTALADO EM RAMAL DE DESCARGA OU RAMAL DE ESGOTO SANITÁRIO. AF_12/2014 | CRIAÇÃO DE COMPOSIÇÃO COM CUSTO
2014-12-01 | COMPOSIÇÃO | 89742 | CURVA CURTA 90 GRAUS, PVC, SERIE NORMAL, ESGOTO PREDIAL, DN 75 MM, JUNTA ELÁSTICA, FORNECIDO E INSTALADO EM RAMAL DE DESCARGA OU RAMAL DE ESGOTO SANITÁRIO. AF_12/2014 | CRIAÇÃO DE COMPOSIÇÃO COM CUSTO
2014-12-01 | COMPOSIÇÃO | 89743 | CURVA LONGA 90 GRAUS, PVC, SERIE NORMAL, ESGOTO PREDIAL, DN 75 MM, JUNTA ELÁSTICA, FORNECIDO E INSTALADO EM RAMAL DE DESCARGA OU RAMAL DE ESGOTO SANITÁRIO. AF_12/2014 | CRIAÇÃO DE COMPOSIÇÃO COM CUSTO
2014-12-01 | COMPOSIÇÃO | 89744 | JOELHO 90 GRAUS, PVC, SERIE NORMAL, ESGOTO PREDIAL, DN 100 MM, JUNTA ELÁSTICA, FORNECIDO E INSTALADO EM RAMAL DE DESCARGA OU RAMAL DE ESGOTO SANITÁRIO. AF_12/2014 | CRIAÇÃO DE COMPOSIÇÃO COM CUSTO
2014-12-01 | COMPOSIÇÃO | 89746 | JOELHO 45 GRAUS, PVC, SERIE NORMAL, ESGOTO PREDIAL, DN 100 MM, JUNTA ELÁSTICA, FORNECIDO E INSTALADO EM RAMAL DE DESCARGA OU RAMAL DE ESGOTO SANITÁRIO. AF_12/2014 | CRIAÇÃO DE COMPOSIÇÃO COM CUSTO
2014-12-01 | COMPOSIÇÃO | 89748 | CURVA CURTA 90 GRAUS, PVC, SERIE NORMAL, ESGOTO PREDIAL, DN 100 MM, JUNTA ELÁSTICA, FORNECIDO E INSTALADO EM RAMAL DE DESCARGA OU RAMAL DE ESGOTO SANITÁRIO. AF_12/2014 | CRIAÇÃO DE COMPOSIÇÃO COM CUSTO
2014-12-01 | COMPOSIÇÃO | 89750 | CURVA LONGA 90 GRAUS, PVC, SERIE NORMAL, ESGOTO PREDIAL, DN 100 MM, JUNTA ELÁSTICA, FORNECIDO E INSTALADO EM RAMAL DE DESCARGA OU RAMAL DE ESGOTO SANITÁRIO. AF_12/2014 | CRIAÇÃO DE COMPOSIÇÃO COM CUSTO
2014-12-01 | COMPOSIÇÃO | 89752 | LUVA SIMPLES, PVC, SERIE NORMAL, ESGOTO PREDIAL, DN 40 MM, JUNTA SOLDÁVEL, FORNECIDO E INSTALADO EM RAMAL DE DESCARGA OU RAMAL DE ESGOTO SANITÁRIO. AF_12/2014_P | CRIAÇÃO DE COMPOSIÇÃO COM CUSTO
2014-12-01 | COMPOSIÇÃO | 89753 | LUVA SIMPLES, PVC, SERIE NORMAL, ESGOTO PREDIAL, DN 50 MM, JUNTA ELÁSTICA, FORNECIDO E INSTALADO EM RAMAL DE DESCARGA OU RAMAL DE ESGOTO SANITÁRIO. AF_12/2014 | CRIAÇÃO DE COMPOSIÇÃO COM CUSTO
2014-12-01 | COMPOSIÇÃO | 89754 | LUVA DE CORRER, PVC, SERIE NORMAL, ESGOTO PREDIAL, DN 50 MM, JUNTA ELÁSTICA, FORNECIDO E INSTALADO EM RAMAL DE DESCARGA OU RAMAL DE ESGOTO SANITÁRIO. AF_12/2014 | CRIAÇÃO DE COMPOSIÇÃO COM CUSTO
2014-12-01 | COMPOSIÇÃO | 89774 | LUVA SIMPLES, PVC, SERIE NORMAL, ESGOTO PREDIAL, DN 75 MM, JUNTA ELÁSTICA, FORNECIDO E INSTALADO EM RAMAL DE DESCARGA OU RAMAL DE ESGOTO SANITÁRIO. AF_12/2014 | CRIAÇÃO DE COMPOSIÇÃO COM CUSTO
2014-12-01 | COMPOSIÇÃO | 89776 | LUVA DE CORRER, PVC, SERIE NORMAL, ESGOTO PREDIAL, DN 75 MM, JUNTA ELÁSTICA, FORNECIDO E INSTALADO EM RAMAL DE DESCARGA OU RAMAL DE ESGOTO SANITÁRIO. AF_12/2014 | CRIAÇÃO DE COMPOSIÇÃO COM CUSTO
2014-12-01 | COMPOSIÇÃO | 89778 | LUVA SIMPLES, PVC, SERIE NORMAL, ESGOTO PREDIAL, DN 100 MM, JUNTA ELÁSTICA, FORNECIDO E INSTALADO EM RAMAL DE DESCARGA OU RAMAL DE ESGOTO SANITÁRIO. AF_12/2014 | CRIAÇÃO DE COMPOSIÇÃO COM CUSTO
2014-12-01 | COMPOSIÇÃO | 89779 | LUVA DE CORRER, PVC, SERIE NORMAL, ESGOTO PREDIAL, DN 100 MM, JUNTA ELÁSTICA, FORNECIDO E INSTALADO EM RAMAL DE DESCARGA OU RAMAL DE ESGOTO SANITÁRIO. AF_12/2014 | CRIAÇÃO DE COMPOSIÇÃO COM CUSTO
2014-12-01 | COMPOSIÇÃO | 89782 | TE, PVC, SERIE NORMAL, ESGOTO PREDIAL, DN 40 X 40 MM, JUNTA SOLDÁVEL, FORNECIDO E INSTALADO EM RAMAL DE DESCARGA OU RAMAL DE ESGOTO SANITÁRIO. AF_12/2014_P | CRIAÇÃO DE COMPOSIÇÃO COM CUSTO
2014-12-01 | COMPOSIÇÃO | 89783 | JUNÇÃO SIMPLES, PVC, SERIE NORMAL, ESGOTO PREDIAL, DN 40 MM, JUNTA SOLDÁVEL, FORNECIDO E INSTALADO EM RAMAL DE DESCARGA OU RAMAL DE ESGOTO SANITÁRIO. AF_12/2014_P | CRIAÇÃO DE COMPOSIÇÃO COM CUSTO
2014-12-01 | COMPOSIÇÃO | 89784 | TE, PVC, SERIE NORMAL, ESGOTO PREDIAL, DN 50 X 50 MM, JUNTA ELÁSTICA, FORNECIDO E INSTALADO EM RAMAL DE DESCARGA OU RAMAL DE ESGOTO SANITÁRIO. AF_12/2014 | CRIAÇÃO DE COMPOSIÇÃO COM CUSTO
2014-12-01 | COMPOSIÇÃO | 89785 | JUNÇÃO SIMPLES, PVC, SERIE NORMAL, ESGOTO PREDIAL, DN 50 X 50 MM, JUNTA ELÁSTICA, FORNECIDO E INSTALADO EM RAMAL DE DESCARGA OU RAMAL DE ESGOTO SANITÁRIO. AF_12/2014 | CRIAÇÃO DE COMPOSIÇÃO COM CUSTO
2014-12-01 | COMPOSIÇÃO | 89786 | TE, PVC, SERIE NORMAL, ESGOTO PREDIAL, DN 75 X 75 MM, JUNTA ELÁSTICA, FORNECIDO E INSTALADO EM RAMAL DE DESCARGA OU RAMAL DE ESGOTO SANITÁRIO. AF_12/2014 | CRIAÇÃO DE COMPOSIÇÃO COM CUSTO
2014-12-01 | COMPOSIÇÃO | 89795 | JUNÇÃO SIMPLES, PVC, SERIE NORMAL, ESGOTO PREDIAL, DN 75 X 75 MM, JUNTA ELÁSTICA, FORNECIDO E INSTALADO EM RAMAL DE DESCARGA OU RAMAL DE ESGOTO SANITÁRIO. AF_12/2014 | CRIAÇÃO DE COMPOSIÇÃO COM CUSTO
2014-12-01 | COMPOSIÇÃO | 89796 | TE, PVC, SERIE NORMAL, ESGOTO PREDIAL, DN 100 X 100 MM, JUNTA ELÁSTICA, FORNECIDO E INSTALADO EM RAMAL DE DESCARGA OU RAMAL DE ESGOTO SANITÁRIO. AF_12/2014 | CRIAÇÃO DE COMPOSIÇÃO COM CUSTO
2014-12-01 | COMPOSIÇÃO | 89797 | JUNÇÃO SIMPLES, PVC, SERIE NORMAL, ESGOTO PREDIAL, DN 100 X 100 MM, JUNTA ELÁSTICA, FORNECIDO E INSTALADO EM RAMAL DE DESCARGA OU RAMAL DE ESGOTO SANITÁRIO. AF_12/2014 | CRIAÇÃO DE COMPOSIÇÃO COM CUSTO
2014-12-01 | COMPOSIÇÃO | 89798 | TUBO PVC, SERIE NORMAL, ESGOTO PREDIAL, DN 50 MM, FORNECIDO E INSTALADO EM PRUMADA DE ESGOTO SANITÁRIO OU VENTILAÇÃO. AF_12/2014_P | CRIAÇÃO DE COMPOSIÇÃO COM CUSTO
2014-12-01 | COMPOSIÇÃO | 89799 | TUBO PVC, SERIE NORMAL, ESGOTO PREDIAL, DN 75 MM, FORNECIDO E INSTALADO EM PRUMADA DE ESGOTO SANITÁRIO OU VENTILAÇÃO. AF_12/2014_P | CRIAÇÃO DE COMPOSIÇÃO COM CUSTO
2014-12-01 | COMPOSIÇÃO | 89800 | TUBO PVC, SERIE NORMAL, ESGOTO PREDIAL, DN 100 MM, FORNECIDO E INSTALADO EM PRUMADA DE ESGOTO SANITÁRIO OU VENTILAÇÃO. AF_12/2014_P | CRIAÇÃO DE COMPOSIÇÃO COM CUSTO
2014-12-01 | COMPOSIÇÃO | 89801 | JOELHO 90 GRAUS, PVC, SERIE NORMAL, ESGOTO PREDIAL, DN 50 MM, JUNTA ELÁSTICA, FORNECIDO E INSTALADO EM PRUMADA DE ESGOTO SANITÁRIO OU VENTILAÇÃO. AF_12/2014 | CRIAÇÃO DE COMPOSIÇÃO COM CUSTO
2014-12-01 | COMPOSIÇÃO | 89802 | JOELHO 45 GRAUS, PVC, SERIE NORMAL, ESGOTO PREDIAL, DN 50 MM, JUNTA ELÁSTICA, FORNECIDO E INSTALADO EM PRUMADA DE ESGOTO SANITÁRIO OU VENTILAÇÃO. AF_12/2014 | CRIAÇÃO DE COMPOSIÇÃO COM CUSTO
2014-12-01 | COMPOSIÇÃO | 89803 | CURVA CURTA 90 GRAUS, PVC, SERIE NORMAL, ESGOTO PREDIAL, DN 50 MM, JUNTA ELÁSTICA, FORNECIDO E INSTALADO EM PRUMADA DE ESGOTO SANITÁRIO OU VENTILAÇÃO. AF_12/2014 | CRIAÇÃO DE COMPOSIÇÃO COM CUSTO
2014-12-01 | COMPOSIÇÃO | 89804 | CURVA LONGA 90 GRAUS, PVC, SERIE NORMAL, ESGOTO PREDIAL, DN 50 MM, JUNTA ELÁSTICA, FORNECIDO E INSTALADO EM PRUMADA DE ESGOTO SANITÁRIO OU VENTILAÇÃO. AF_12/2014 | CRIAÇÃO DE COMPOSIÇÃO COM CUSTO
2014-12-01 | COMPOSIÇÃO | 89805 | JOELHO 90 GRAUS, PVC, SERIE NORMAL, ESGOTO PREDIAL, DN 75 MM, JUNTA ELÁSTICA, FORNECIDO E INSTALADO EM PRUMADA DE ESGOTO SANITÁRIO OU VENTILAÇÃO. AF_12/2014 | CRIAÇÃO DE COMPOSIÇÃO COM CUSTO
2014-12-01 | COMPOSIÇÃO | 89806 | JOELHO 45 GRAUS, PVC, SERIE NORMAL, ESGOTO PREDIAL, DN 75 MM, JUNTA ELÁSTICA, FORNECIDO E INSTALADO EM PRUMADA DE ESGOTO SANITÁRIO OU VENTILAÇÃO. AF_12/2014 | CRIAÇÃO DE COMPOSIÇÃO COM CUSTO
2014-12-01 | COMPOSIÇÃO | 89808 | CURVA LONGA 90 GRAUS, PVC, SERIE NORMAL, ESGOTO PREDIAL, DN 75 MM, JUNTA ELÁSTICA, FORNECIDO E INSTALADO EM PRUMADA DE ESGOTO SANITÁRIO OU VENTILAÇÃO. AF_12/2014 | CRIAÇÃO DE COMPOSIÇÃO COM CUSTO
2014-12-01 | COMPOSIÇÃO | 89809 | JOELHO 90 GRAUS, PVC, SERIE NORMAL, ESGOTO PREDIAL, DN 100 MM, JUNTA ELÁSTICA, FORNECIDO E INSTALADO EM PRUMADA DE ESGOTO SANITÁRIO OU VENTILAÇÃO. AF_12/2014 | CRIAÇÃO DE COMPOSIÇÃO COM CUSTO
2014-12-01 | COMPOSIÇÃO | 89810 | JOELHO 45 GRAUS, PVC, SERIE NORMAL, ESGOTO PREDIAL, DN 100 MM, JUNTA ELÁSTICA, FORNECIDO E INSTALADO EM PRUMADA DE ESGOTO SANITÁRIO OU VENTILAÇÃO. AF_12/2014 | CRIAÇÃO DE COMPOSIÇÃO COM CUSTO
2014-12-01 | COMPOSIÇÃO | 89811 | CURVA CURTA 90 GRAUS, PVC, SERIE NORMAL, ESGOTO PREDIAL, DN 100 MM, JUNTA ELÁSTICA, FORNECIDO E INSTALADO EM PRUMADA DE ESGOTO SANITÁRIO OU VENTILAÇÃO. AF_12/2014 | CRIAÇÃO DE COMPOSIÇÃO COM CUSTO
2014-12-01 | COMPOSIÇÃO | 89812 | CURVA LONGA 90 GRAUS, PVC, SERIE NORMAL, ESGOTO PREDIAL, DN 100 MM, JUNTA ELÁSTICA, FORNECIDO E INSTALADO EM PRUMADA DE ESGOTO SANITÁRIO OU VENTILAÇÃO. AF_12/2014 | CRIAÇÃO DE COMPOSIÇÃO COM CUSTO
2014-12-01 | COMPOSIÇÃO | 89813 | LUVA SIMPLES, PVC, SERIE NORMAL, ESGOTO PREDIAL, DN 50 MM, JUNTA ELÁSTICA, FORNECIDO E INSTALADO EM PRUMADA DE ESGOTO SANITÁRIO OU VENTILAÇÃO. AF_12/2014 | CRIAÇÃO DE COMPOSIÇÃO COM CUSTO
2014-12-01 | COMPOSIÇÃO | 89814 | LUVA DE CORRER, PVC, SERIE NORMAL, ESGOTO PREDIAL, DN 50 MM, JUNTA ELÁSTICA, FORNECIDO E INSTALADO EM PRUMADA DE ESGOTO SANITÁRIO OU VENTILAÇÃO. AF_12/2014 | CRIAÇÃO DE COMPOSIÇÃO COM CUSTO
2014-12-01 | COMPOSIÇÃO | 89817 | LUVA SIMPLES, PVC, SERIE NORMAL, ESGOTO PREDIAL, DN 75 MM, JUNTA ELÁSTICA, FORNECIDO E INSTALADO EM PRUMADA DE ESGOTO SANITÁRIO OU VENTILAÇÃO. AF_12/2014 | CRIAÇÃO DE COMPOSIÇÃO COM CUSTO
2014-12-01 | COMPOSIÇÃO | 89819 | LUVA DE CORRER, PVC, SERIE NORMAL, ESGOTO PREDIAL, DN 75 MM, JUNTA ELÁSTICA, FORNECIDO E INSTALADO EM PRUMADA DE ESGOTO SANITÁRIO OU VENTILAÇÃO. AF_12/2014 | CRIAÇÃO DE COMPOSIÇÃO COM CUSTO
2014-12-01 | COMPOSIÇÃO | 89821 | LUVA SIMPLES, PVC, SERIE NORMAL, ESGOTO PREDIAL, DN 100 MM, JUNTA ELÁSTICA, FORNECIDO E INSTALADO EM PRUMADA DE ESGOTO SANITÁRIO OU VENTILAÇÃO. AF_12/2014 | CRIAÇÃO DE COMPOSIÇÃO COM CUSTO
2014-12-01 | COMPOSIÇÃO | 89823 | LUVA DE CORRER, PVC, SERIE NORMAL, ESGOTO PREDIAL, DN 100 MM, JUNTA ELÁSTICA, FORNECIDO E INSTALADO EM PRUMADA DE ESGOTO SANITÁRIO OU VENTILAÇÃO. AF_12/2014 | CRIAÇÃO DE COMPOSIÇÃO COM CUSTO
2014-12-01 | COMPOSIÇÃO | 89825 | TE, PVC, SERIE NORMAL, ESGOTO PREDIAL, DN 50 X 50 MM, JUNTA ELÁSTICA, FORNECIDO E INSTALADO EM PRUMADA DE ESGOTO SANITÁRIO OU VENTILAÇÃO. AF_12/2014 | CRIAÇÃO DE COMPOSIÇÃO COM CUSTO
2014-12-01 | COMPOSIÇÃO | 89827 | JUNÇÃO SIMPLES, PVC, SERIE NORMAL, ESGOTO PREDIAL, DN 50 X 50 MM, JUNTA ELÁSTICA, FORNECIDO E INSTALADO EM PRUMADA DE ESGOTO SANITÁRIO OU VENTILAÇÃO. AF_12/2014 | CRIAÇÃO DE COMPOSIÇÃO COM CUSTO
2014-12-01 | COMPOSIÇÃO | 89829 | TE, PVC, SERIE NORMAL, ESGOTO PREDIAL, DN 75 X 75 MM, JUNTA ELÁSTICA, FORNECIDO E INSTALADO EM PRUMADA DE ESGOTO SANITÁRIO OU VENTILAÇÃO. AF_12/2014 | CRIAÇÃO DE COMPOSIÇÃO COM CUSTO
2014-12-01 | COMPOSIÇÃO | 89830 | JUNÇÃO SIMPLES, PVC, SERIE NORMAL, ESGOTO PREDIAL, DN 75 X 75 MM, JUNTA ELÁSTICA, FORNECIDO E INSTALADO EM PRUMADA DE ESGOTO SANITÁRIO OU VENTILAÇÃO. AF_12/2014 | CRIAÇÃO DE COMPOSIÇÃO COM CUSTO
2014-12-01 | COMPOSIÇÃO | 89833 | TE, PVC, SERIE NORMAL, ESGOTO PREDIAL, DN 100 X 100 MM, JUNTA ELÁSTICA, FORNECIDO E INSTALADO EM PRUMADA DE ESGOTO SANITÁRIO OU VENTILAÇÃO. AF_12/2014 | CRIAÇÃO DE COMPOSIÇÃO COM CUSTO
2014-12-01 | COMPOSIÇÃO | 89834 | JUNÇÃO SIMPLES, PVC, SERIE NORMAL, ESGOTO PREDIAL, DN 100 X 100 MM, JUNTA ELÁSTICA, FORNECIDO E INSTALADO EM PRUMADA DE ESGOTO SANITÁRIO OU VENTILAÇÃO. AF_12/2014 | CRIAÇÃO DE COMPOSIÇÃO COM CUSTO
2014-12-01 | COMPOSIÇÃO | 89843 | BATE-ESTACAS POR GRAVIDADE, POTÊNCIA DE 160 HP, PESO DO MARTELO ATÉ 3 TONELADAS - CHP DIURNO. AF_11/2015 | CRIAÇÃO DE COMPOSIÇÃO COM CUSTO
2014-12-01 | COMPOSIÇÃO | 89848 | TUBO PVC, SERIE NORMAL, ESGOTO PREDIAL, DN 100 MM, FORNECIDO E INSTALADO EM SUBCOLETOR AÉREO DE ESGOTO SANITÁRIO. AF_12/2014_P | CRIAÇÃO DE COMPOSIÇÃO COM CUSTO
2014-12-01 | COMPOSIÇÃO | 89849 | TUBO PVC, SERIE NORMAL, ESGOTO PREDIAL, DN 150 MM, FORNECIDO E INSTALADO EM SUBCOLETOR AÉREO DE ESGOTO SANITÁRIO. AF_12/2014_P | CRIAÇÃO DE COMPOSIÇÃO COM CUSTO
2014-12-01 | COMPOSIÇÃO | 89850 | JOELHO 90 GRAUS, PVC, SERIE NORMAL, ESGOTO PREDIAL, DN 100 MM, JUNTA ELÁSTICA, FORNECIDO E INSTALADO EM SUBCOLETOR AÉREO DE ESGOTO SANITÁRIO. AF_12/2014 | CRIAÇÃO DE COMPOSIÇÃO COM CUSTO
2014-12-01 | COMPOSIÇÃO | 89851 | JOELHO 45 GRAUS, PVC, SERIE NORMAL, ESGOTO PREDIAL, DN 100 MM, JUNTA ELÁSTICA, FORNECIDO E INSTALADO EM SUBCOLETOR AÉREO DE ESGOTO SANITÁRIO. AF_12/2014 | CRIAÇÃO DE COMPOSIÇÃO COM CUSTO
2014-12-01 | COMPOSIÇÃO | 89852 | CURVA CURTA 90 GRAUS, PVC, SERIE NORMAL, ESGOTO PREDIAL, DN 100 MM, JUNTA ELÁSTICA, FORNECIDO E INSTALADO EM SUBCOLETOR AÉREO DE ESGOTO SANITÁRIO. AF_12/2014 | CRIAÇÃO DE COMPOSIÇÃO COM CUSTO
2014-12-01 | COMPOSIÇÃO | 89853 | CURVA LONGA 90 GRAUS, PVC, SERIE NORMAL, ESGOTO PREDIAL, DN 100 MM, JUNTA ELÁSTICA, FORNECIDO E INSTALADO EM SUBCOLETOR AÉREO DE ESGOTO SANITÁRIO. AF_12/2014 | CRIAÇÃO DE COMPOSIÇÃO COM CUSTO
2014-12-01 | COMPOSIÇÃO | 89854 | JOELHO 90 GRAUS, PVC, SERIE NORMAL, ESGOTO PREDIAL, DN 150 MM, JUNTA ELÁSTICA, FORNECIDO E INSTALADO EM SUBCOLETOR AÉREO DE ESGOTO SANITÁRIO. AF_12/2014 | CRIAÇÃO DE COMPOSIÇÃO COM CUSTO
2014-12-01 | COMPOSIÇÃO | 89855 | JOELHO 45 GRAUS, PVC, SERIE NORMAL, ESGOTO PREDIAL, DN 150 MM, JUNTA ELÁSTICA, FORNECIDO E INSTALADO EM SUBCOLETOR AÉREO DE ESGOTO SANITÁRIO. AF_12/2014 | CRIAÇÃO DE COMPOSIÇÃO COM CUSTO
2014-12-01 | COMPOSIÇÃO | 89856 | LUVA SIMPLES, PVC, SERIE NORMAL, ESGOTO PREDIAL, DN 100 MM, JUNTA ELÁSTICA, FORNECIDO E INSTALADO EM SUBCOLETOR AÉREO DE ESGOTO SANITÁRIO. AF_12/2014 | CRIAÇÃO DE COMPOSIÇÃO COM CUSTO
2014-12-01 | COMPOSIÇÃO | 89857 | LUVA DE CORRER, PVC, SERIE NORMAL, ESGOTO PREDIAL, DN 100 MM, JUNTA ELÁSTICA, FORNECIDO E INSTALADO EM SUBCOLETOR AÉREO DE ESGOTO SANITÁRIO. AF_12/2014 | CRIAÇÃO DE COMPOSIÇÃO COM CUSTO
2014-12-01 | COMPOSIÇÃO | 89859 | LUVA DE CORRER, PVC, SERIE NORMAL, ESGOTO PREDIAL, DN 150 MM, JUNTA ELÁSTICA, FORNECIDO E INSTALADO EM SUBCOLETOR AÉREO DE ESGOTO SANITÁRIO. AF_12/2014 | CRIAÇÃO DE COMPOSIÇÃO COM CUSTO
2014-12-01 | COMPOSIÇÃO | 89860 | TE, PVC, SERIE NORMAL, ESGOTO PREDIAL, DN 100 X 100 MM, JUNTA ELÁSTICA, FORNECIDO E INSTALADO EM SUBCOLETOR AÉREO DE ESGOTO SANITÁRIO. AF_12/2014 | CRIAÇÃO DE COMPOSIÇÃO COM CUSTO
2014-12-01 | COMPOSIÇÃO | 89861 | JUNÇÃO SIMPLES, PVC, SERIE NORMAL, ESGOTO PREDIAL, DN 100 X 100 MM, JUNTA ELÁSTICA, FORNECIDO E INSTALADO EM SUBCOLETOR AÉREO DE ESGOTO SANITÁRIO. AF_12/2014 | CRIAÇÃO DE COMPOSIÇÃO COM CUSTO
2014-12-01 | COMPOSIÇÃO | 89862 | TE, PVC, SERIE NORMAL, ESGOTO PREDIAL, DN 150 X 150 MM, JUNTA ELÁSTICA, FORNECIDO E INSTALADO EM SUBCOLETOR AÉREO DE ESGOTO SANITÁRIO. AF_12/2014 | CRIAÇÃO DE COMPOSIÇÃO COM CUSTO
2014-12-01 | COMPOSIÇÃO | 89863 | JUNÇÃO SIMPLES, PVC, SERIE NORMAL, ESGOTO PREDIAL, DN 150 X 150 MM, JUNTA ELÁSTICA, FORNECIDO E INSTALADO EM SUBCOLETOR AÉREO DE ESGOTO SANITÁRIO. AF_12/2014 | CRIAÇÃO DE COMPOSIÇÃO COM CUSTO
2014-12-01 | COMPOSIÇÃO | 89865 | TUBO, PVC, SOLDÁVEL, DN 25MM, INSTALADO EM DRENO DE AR-CONDICIONADO ? FORNECIMENTO E INSTALAÇÃO. AF_12/2014_P | CRIAÇÃO DE COMPOSIÇÃO COM CUSTO
2014-12-01 | COMPOSIÇÃO | 89866 | JOELHO 90 GRAUS, PVC, SOLDÁVEL, DN 25MM, INSTALADO EM DRENO DE AR-CONDICIONADO ? FORNECIMENTO E INSTALAÇÃO. AF_12/2014_P | CRIAÇÃO DE COMPOSIÇÃO COM CUSTO
2014-12-01 | COMPOSIÇÃO | 89867 | JOELHO 45 GRAUS, PVC, SOLDÁVEL, DN 25MM, INSTALADO EM DRENO DE AR-CONDICIONADO ? FORNECIMENTO E INSTALAÇÃO. AF_12/2014_P | CRIAÇÃO DE COMPOSIÇÃO COM CUSTO
2014-12-01 | COMPOSIÇÃO | 89868 | LUVA, PVC, SOLDÁVEL, DN 25MM, INSTALADO EM DRENO DE AR-CONDICIONADO ? FORNECIMENTO E INSTALAÇÃO. AF_12/2014_P | CRIAÇÃO DE COMPOSIÇÃO COM CUSTO
2014-12-01 | COMPOSIÇÃO | 89869 | TE, PVC, SOLDÁVEL, DN 25MM, INSTALADO EM DRENO DE AR-CONDICIONADO ? FORNECIMENTO E INSTALAÇÃO. AF_12/2014_P | CRIAÇÃO DE COMPOSIÇÃO COM CUSTO
2014-12-01 | COMPOSIÇÃO | 89876 | CAMINHÃO BASCULANTE 14 M3, COM CAVALO MECÂNICO DE CAPACIDADE MÁXIMA DE TRAÇÃO COMBINADO DE 36000 KG, POTÊNCIA 286 CV, INCLUSIVE SEMIREBOQUE COM CAÇAMBA METÁLICA - CHP DIURNO. AF_12/2014 | CRIAÇÃO DE COMPOSIÇÃO COM CUSTO
2014-12-01 | COMPOSIÇÃO | 89877 | CAMINHÃO BASCULANTE 14 M3, COM CAVALO MECÂNICO DE CAPACIDADE MÁXIMA DE TRAÇÃO COMBINADO DE 36000 KG, POTÊNCIA 286 CV, INCLUSIVE SEMIREBOQUE COM CAÇAMBA METÁLICA - CHI DIURNO. AF_12/2014 | CRIAÇÃO DE COMPOSIÇÃO COM CUSTO
2014-12-01 | COMPOSIÇÃO | 89883 | CAMINHÃO BASCULANTE 18 M3, COM CAVALO MECÂNICO DE CAPACIDADE MÁXIMA DE TRAÇÃO COMBINADO DE 45000 KG, POTÊNCIA 330 CV, INCLUSIVE SEMIREBOQUE COM CAÇAMBA METÁLICA - CHP DIURNO. AF_12/2014 | CRIAÇÃO DE COMPOSIÇÃO COM CUSTO
2014-12-01 | COMPOSIÇÃO | 89884 | CAMINHÃO BASCULANTE 18 M3, COM CAVALO MECÂNICO DE CAPACIDADE MÁXIMA DE TRAÇÃO COMBINADO DE 45000 KG, POTÊNCIA 330 CV, INCLUSIVE SEMIREBOQUE COM CAÇAMBA METÁLICA - CHI DIURNO. AF_12/2014 | CRIAÇÃO DE COMPOSIÇÃO COM CUSTO
2014-12-01 | COMPOSIÇÃO | 89885 | ESCAVAÇÃO VERTICAL A CÉU ABERTO EM SOLO DE 1ª CATEGORIA COM ESCAVADEIRA HIDRÁULICA (CAÇAMBA: 0,8 M³ / POTÊNCIA: 105 HP), FROTA DE 2 CAMINHÕES BASCULANTES COM CAÇAMBA DE 14M³, DMT DE 0,2 KM E VELOCIDADE MÉDIA DE PERCURSO DE 5,2 KM/H. AF_12/2013 | CRIAÇÃO DE COMPOSIÇÃO COM CUSTO
2014-12-01 | COMPOSIÇÃO | 89886 | ESCAVAÇÃO VERTICAL A CÉU ABERTO EM SOLO DE 1ª CATEGORIA COM ESCAVADEIRA HIDRÁULICA (CAÇAMBA: 0,8 M³ / POTÊNCIA: 105 HP), FROTA DE 3 CAMINHÕES BASCULANTES COM CAÇAMBA DE 14M³, DMT DE 0,3 KM E VELOCIDADE MÉDIA DE PERCURSO DE 5,2 KM/H. AF_12/2013 | CRIAÇÃO DE COMPOSIÇÃO COM CUSTO
2014-12-01 | COMPOSIÇÃO | 89887 | ESCAVAÇÃO VERTICAL A CÉU ABERTO EM SOLO DE 1ª CATEGORIA COM ESCAVADEIRA HIDRÁULICA (CAÇAMBA: 0,8 M³ / POTÊNCIA: 105 HP), FROTA DE 4 CAMINHÕES BASCULANTES COM CAÇAMBA DE 14M³, DMT DE 0,6 KM E VELOCIDADE MÉDIA DE PERCURSO DE 5,2 KM/H. AF_12/2013 | CRIAÇÃO DE COMPOSIÇÃO COM CUSTO
2014-12-01 | COMPOSIÇÃO | 89888 | ESCAVAÇÃO VERTICAL A CÉU ABERTO EM SOLO DE 1ª CATEGORIA COM ESCAVADEIRA HIDRÁULICA (CAÇAMBA: 0,8 M³ / POTÊNCIA: 105 HP), FROTA DE 3 CAMINHÕES BASCULANTES COM CAÇAMBA DE 14M³, DMT DE 0,8 KM E VELOCIDADE MÉDIA DE PERCURSO DE 10,0 KM/H. AF_12/2013 | CRIAÇÃO DE COMPOSIÇÃO COM CUSTO
2014-12-01 | COMPOSIÇÃO | 89889 | ESCAVAÇÃO VERTICAL A CÉU ABERTO EM SOLO DE 1ª CATEGORIA COM ESCAVADEIRA HIDRÁULICA (CAÇAMBA: 0,8 M³ / POTÊNCIA: 105 HP), FROTA DE 3 CAMINHÕES BASCULANTES COM CAÇAMBA DE 14M³, DMT DE 1,0 KM E VELOCIDADE MÉDIA DE PERCURSO DE 10,0 KM/H. AF_12/2013 | CRIAÇÃO DE COMPOSIÇÃO COM CUSTO
2014-12-01 | COMPOSIÇÃO | 89890 | ESCAVAÇÃO VERTICAL A CÉU ABERTO EM SOLO DE 1ª CATEGORIA COM ESCAVADEIRA HIDRÁULICA (CAÇAMBA: 0,8 M³ / POTÊNCIA: 105 HP), FROTA DE 4 CAMINHÕES BASCULANTES COM CAÇAMBA DE 14M³, DMT DE 1,5 KM E VELOCIDADE MÉDIA DE PERCURSO DE 15,0 KM/H. AF_12/2013 | CRIAÇÃO DE COMPOSIÇÃO COM CUSTO
2014-12-01 | COMPOSIÇÃO | 89891 | ESCAVAÇÃO VERTICAL A CÉU ABERTO, INCLUINDO CARGA, DESCARGA E TRANSPORTE, EM SOLO DE 1ª CATEGORIA COM ESCAVADEIRA HIDRÁULICA (CAÇAMBA: 0,8 M³ / 111 HP), FROTA DE 4 CAMINHÕES BASCULANTES DE 14 M³, DMT DE 2 KM E VELOCIDADE MÉDIA 22 KM/H. AF_12/2013 | CRIAÇÃO DE COMPOSIÇÃO COM CUSTO
2014-12-01 | COMPOSIÇÃO | 89892 | ESCAVAÇÃO VERTICAL A CÉU ABERTO, INCLUINDO CARGA, DESCARGA E TRANSPORTE, EM SOLO DE 1ª CATEGORIA COM ESCAVADEIRA HIDRÁULICA (CAÇAMBA: 0,8 M³ / 111 HP), FROTA DE 4 CAMINHÕES BASCULANTES DE 14 M³, DMT DE 2 KM E VELOCIDADE MÉDIA 35 KM/H. AF_12/2013 | CRIAÇÃO DE COMPOSIÇÃO COM CUSTO
2014-12-01 | COMPOSIÇÃO | 89893 | ESCAVAÇÃO VERTICAL A CÉU ABERTO EM SOLO DE 1ª CATEGORIA COM ESCAVADEIRA HIDRÁULICA (CAÇAMBA: 0,8 M³ / POTÊNCIA: 105 HP), FROTA DE 5 CAMINHÕES BASCULANTES COM CAÇAMBA DE 14M³, DMT DE 3,0 KM E VELOCIDADE MÉDIA DE PERCURSO DE 20,0 KM/H. AF_12/2013 | CRIAÇÃO DE COMPOSIÇÃO COM CUSTO
2014-12-01 | COMPOSIÇÃO | 89894 | ESCAVAÇÃO VERTICAL A CÉU ABERTO EM SOLO DE 1ª CATEGORIA COM ESCAVADEIRA HIDRÁULICA (CAÇAMBA: 0,8 M³ / POTÊNCIA: 105 HP), FROTA DE 6 CAMINHÕES BASCULANTES COM CAÇAMBA DE 14M³, DMT DE 4 KM E VELOCIDADE MÉDIA DE PERCURSO DE 22 KM/H. AF_12/2013 | CRIAÇÃO DE COMPOSIÇÃO COM CUSTO
2014-12-01 | COMPOSIÇÃO | 89895 | ESCAVAÇÃO VERTICAL A CÉU ABERTO EM SOLO DE 1ª CATEGORIA COM ESCAVADEIRA HIDRÁULICA (CAÇAMBA: 0,8 M³ / POTÊNCIA: 105 HP), FROTA DE 7 CAMINHÕES BASCULANTES COM CAÇAMBA DE 14M³, DMT DE 6 KM E VELOCIDADE MÉDIA DE PERCURSO DE 22 KM/H. AF_12/2013 | CRIAÇÃO DE COMPOSIÇÃO COM CUSTO
2014-12-01 | COMPOSIÇÃO | 89896 | ESCAVAÇÃO VERTICAL A CÉU ABERTO EM SOLO DE 1ª CATEGORIA COM ESCAVADEIRA HIDRÁULICA (CAÇAMBA: 0,8 M³ / POTÊNCIA: 105 HP), FROTA DE 6 CAMINHÕES BASCULANTES COM CAÇAMBA DE 14M³, DMT DE 6 KM E VELOCIDADE MÉDIA DE PERCURSO DE 35 KM/H. AF_12/2013 | CRIAÇÃO DE COMPOSIÇÃO COM CUSTO
2014-12-01 | COMPOSIÇÃO | 89897 | ESCAVAÇÃO VERTICAL A CÉU ABERTO EM SOLO DE 1ª CATEGORIA COM ESCAVADEIRA HIDRÁULICA (CAÇAMBA: 0,8 M³ / POTÊNCIA: 105 HP), FROTA DE 9 CAMINHÕES BASCULANTES COM CAÇAMBA DE 14M³, DMT DE 8 KM E VELOCIDADE MÉDIA DE PERCURSO DE 22 KM/H. AF_12/2013 | CRIAÇÃO DE COMPOSIÇÃO COM CUSTO
2014-12-01 | COMPOSIÇÃO | 89898 | ESCAVAÇÃO VERTICAL A CÉU ABERTO EM SOLO DE 1ª CATEGORIA COM ESCAVADEIRA HIDRÁULICA (CAÇAMBA: 0,8 M³ / POTÊNCIA: 105 HP), FROTA DE 10 CAMINHÕES BASCULANTES COM CAÇAMBA DE 14M³, DMT DE 10 KM E VELOCIDADE MÉDIA DE PERCURSO DE 22 KM/H. AF_12/2013 | CRIAÇÃO DE COMPOSIÇÃO COM CUSTO
2014-12-01 | COMPOSIÇÃO | 89899 | ESCAVAÇÃO VERTICAL A CÉU ABERTO EM SOLO DE 1ª CATEGORIA COM ESCAVADEIRA HIDRÁULICA (CAÇAMBA: 0,8 M³ / POTÊNCIA: 105 HP), FROTA DE 7 CAMINHÕES BASCULANTES COM CAÇAMBA DE 14M³, DMT DE 10 KM E VELOCIDADE MÉDIA DE PERCURSO DE 35 KM/H. AF_12/2013 | CRIAÇÃO DE COMPOSIÇÃO COM CUSTO
2014-12-01 | COMPOSIÇÃO | 89900 | ESCAVAÇÃO VERTICAL A CÉU ABERTO EM SOLO DE 1ª CATEGORIA COM ESCAVADEIRA HIDRÁULICA (CAÇAMBA: 0,8 M³ / POTÊNCIA: 105 HP), FROTA DE 13 CAMINHÕES BASCULANTES COM CAÇAMBA DE 14M³, DMT DE 15 KM E VELOCIDADE MÉDIA DE PERCURSO DE 24 KM/H. AF_12/2013 | CRIAÇÃO DE COMPOSIÇÃO COM CUSTO
2014-12-01 | COMPOSIÇÃO | 89901 | ESCAVAÇÃO VERTICAL A CÉU ABERTO EM SOLO DE 1ª CATEGORIA COM ESCAVADEIRA HIDRÁULICA (CAÇAMBA: 0,8 M³ / POTÊNCIA: 105 HP), FROTA DE 8 CAMINHÕES BASCULANTES COM CAÇAMBA DE 14M³, DMT DE 15 KM E VELOCIDADE MÉDIA DE PERCURSO DE 45 KM/H. AF_12/2013 | CRIAÇÃO DE COMPOSIÇÃO COM CUSTO
2014-12-01 | COMPOSIÇÃO | 89902 | ESCAVAÇÃO VERTICAL A CÉU ABERTO EM SOLO DE 1ª CATEGORIA COM ESCAVADEIRA HIDRÁULICA (CAÇAMBA: 0,8 M³ / POTÊNCIA: 105 HP), FROTA DE 16 CAMINHÕES BASCULANTES COM CAÇAMBA DE 14M³, DMT DE 20 KM E VELOCIDADE MÉDIA DE PERCURSO DE 24 KM/H. AF_12/2013 | CRIAÇÃO DE COMPOSIÇÃO COM CUSTO
2014-12-01 | COMPOSIÇÃO | 89903 | ESCAVAÇÃO VERTICAL A CÉU ABERTO EM SOLO DE 1ª CATEGORIA COM ESCAVADEIRA HIDRÁULICA (CAÇAMBA: 0,8 M³ / POTÊNCIA: 105 HP), FROTA DE 2 CAMINHÕES BASCULANTES COM CAÇAMBA DE 18M³, DMT DE 0,2 KM E VELOCIDADE MÉDIA DE PERCURSO DE 5,2 KM/H. AF_12/2013 | CRIAÇÃO DE COMPOSIÇÃO COM CUSTO
2014-12-01 | COMPOSIÇÃO | 89904 | ESCAVAÇÃO VERTICAL A CÉU ABERTO EM SOLO DE 1ª CATEGORIA COM ESCAVADEIRA HIDRÁULICA (CAÇAMBA: 0,8 M³ / POTÊNCIA: 105 HP), FROTA DE 2 CAMINHÕES BASCULANTES COM CAÇAMBA DE 18M³, DMT DE 0,3 KM E VELOCIDADE MÉDIA DE PERCURSO DE 5,2 KM/H. AF_12/2013 | CRIAÇÃO DE COMPOSIÇÃO COM CUSTO
2014-12-01 | COMPOSIÇÃO | 89905 | ESCAVAÇÃO VERTICAL A CÉU ABERTO EM SOLO DE 1ª CATEGORIA COM ESCAVADEIRA HIDRÁULICA (CAÇAMBA: 0,8 M³ / POTÊNCIA: 105 HP), FROTA DE 3 CAMINHÕES BASCULANTES COM CAÇAMBA DE 18M³, DMT DE 0,6 KM E VELOCIDADE MÉDIA DE PERCURSO DE 5,2 KM/H. AF_12/2013 | CRIAÇÃO DE COMPOSIÇÃO COM CUSTO
2014-12-01 | COMPOSIÇÃO | 89906 | ESCAVAÇÃO VERTICAL A CÉU ABERTO EM SOLO DE 1ª CATEGORIA COM ESCAVADEIRA HIDRÁULICA (CAÇAMBA: 0,8 M³ / POTÊNCIA: 105 HP), FROTA DE 3 CAMINHÕES BASCULANTES COM CAÇAMBA DE 18M³, DMT DE 0,8 KM E VELOCIDADE MÉDIA DE PERCURSO DE 10,0 KM/H. AF_12/2013 | CRIAÇÃO DE COMPOSIÇÃO COM CUSTO
2014-12-01 | COMPOSIÇÃO | 89907 | ESCAVAÇÃO VERTICAL A CÉU ABERTO EM SOLO DE 1ª CATEGORIA COM ESCAVADEIRA HIDRÁULICA (CAÇAMBA: 0,8 M³ / POTÊNCIA: 105 HP), FROTA DE 3 CAMINHÕES BASCULANTES COM CAÇAMBA DE 18M³, DMT DE 1,0 KM E VELOCIDADE MÉDIA DE PERCURSO DE 10,0 KM/H. AF_12/2013 | CRIAÇÃO DE COMPOSIÇÃO COM CUSTO
2014-12-01 | COMPOSIÇÃO | 89908 | ESCAVAÇÃO VERTICAL A CÉU ABERTO EM SOLO DE 1ª CATEGORIA COM ESCAVADEIRA HIDRÁULICA (CAÇAMBA: 0,8 M³ / POTÊNCIA: 105 HP), FROTA DE 4 CAMINHÕES BASCULANTES COM CAÇAMBA DE 18M³, DMT DE 1,5 KM E VELOCIDADE MÉDIA DE PERCURSO DE 15,0 KM/H. AF_12/2013 | CRIAÇÃO DE COMPOSIÇÃO COM CUSTO
2014-12-01 | COMPOSIÇÃO | 89909 | ESCAVAÇÃO VERTICAL A CÉU ABERTO, INCLUINDO CARGA, DESCARGA E TRANSPORTE, EM SOLO DE 1ª CATEGORIA COM ESCAVADEIRA HIDRÁULICA (CAÇAMBA: 0,8 M³ / 111 HP), FROTA DE 4 CAMINHÕES BASCULANTES DE 18 M³, DMT DE 2 KM E VELOCIDADE MÉDIA 22 KM/H. AF_12/2013 | CRIAÇÃO DE COMPOSIÇÃO COM CUSTO
2014-12-01 | COMPOSIÇÃO | 89910 | ESCAVAÇÃO VERTICAL A CÉU ABERTO, INCLUINDO CARGA, DESCARGA E TRANSPORTE, EM SOLO DE 1ª CATEGORIA COM ESCAVADEIRA HIDRÁULICA (CAÇAMBA: 0,8 M³ / 111 HP), FROTA DE 3 CAMINHÕES BASCULANTES DE 18 M³, DMT DE 2 KM E VELOCIDADE MÉDIA 35 KM/H. AF_12/2013 | CRIAÇÃO DE COMPOSIÇÃO COM CUSTO
2014-12-01 | COMPOSIÇÃO | 89911 | ESCAVAÇÃO VERTICAL A CÉU ABERTO EM SOLO DE 1ª CATEGORIA COM ESCAVADEIRA HIDRÁULICA (CAÇAMBA: 0,8 M³ / POTÊNCIA: 105 HP), FROTA DE 5 CAMINHÕES BASCULANTES COM CAÇAMBA DE 18M³, DMT DE 3,0 KM E VELOCIDADE MÉDIA DE PERCURSO DE 20,0 KM/H. AF_12/2013 | CRIAÇÃO DE COMPOSIÇÃO COM CUSTO
2014-12-01 | COMPOSIÇÃO | 89912 | ESCAVAÇÃO VERTICAL A CÉU ABERTO EM SOLO DE 1ª CATEGORIA COM ESCAVADEIRA HIDRÁULICA (CAÇAMBA: 0,8 M³ / POTÊNCIA: 105 HP), FROTA DE 5 CAMINHÕES BASCULANTES COM CAÇAMBA DE 18M³, DMT DE 4 KM E VELOCIDADE MÉDIA DE PERCURSO DE 22 KM/H. AF_12/2013 | CRIAÇÃO DE COMPOSIÇÃO COM CUSTO
2014-12-01 | COMPOSIÇÃO | 89913 | ESCAVAÇÃO VERTICAL A CÉU ABERTO EM SOLO DE 1ª CATEGORIA COM ESCAVADEIRA HIDRÁULICA (CAÇAMBA: 0,8 M³ / POTÊNCIA: 105 HP), FROTA DE 6 CAMINHÕES BASCULANTES COM CAÇAMBA DE 18M³, DMT DE 6 KM E VELOCIDADE MÉDIA DE PERCURSO DE 22 KM/H. AF_12/2013 | CRIAÇÃO DE COMPOSIÇÃO COM CUSTO
2014-12-01 | COMPOSIÇÃO | 89914 | ESCAVAÇÃO VERTICAL A CÉU ABERTO EM SOLO DE 1ª CATEGORIA COM ESCAVADEIRA HIDRÁULICA (CAÇAMBA: 0,8 M³ / POTÊNCIA: 105 HP), FROTA DE 5 CAMINHÕES BASCULANTES COM CAÇAMBA DE 18M³, DMT DE 6 KM E VELOCIDADE MÉDIA DE PERCURSO DE 35 KM/H. AF_12/2013 | CRIAÇÃO DE COMPOSIÇÃO COM CUSTO
2014-12-01 | COMPOSIÇÃO | 89915 | ESCAVAÇÃO VERTICAL A CÉU ABERTO EM SOLO DE 1ª CATEGORIA COM ESCAVADEIRA HIDRÁULICA (CAÇAMBA: 0,8 M³ / POTÊNCIA: 105 HP), FROTA DE 7 CAMINHÕES BASCULANTES COM CAÇAMBA DE 18M³, DMT DE 8 KM E VELOCIDADE MÉDIA DE PERCURSO DE 22 KM/H. AF_12/2013 | CRIAÇÃO DE COMPOSIÇÃO COM CUSTO
2014-12-01 | COMPOSIÇÃO | 89916 | ESCAVAÇÃO VERTICAL A CÉU ABERTO EM SOLO DE 1ª CATEGORIA COM ESCAVADEIRA HIDRÁULICA (CAÇAMBA: 0,8 M³ / POTÊNCIA: 105 HP), FROTA DE 9 CAMINHÕES BASCULANTES COM CAÇAMBA DE 18M³, DMT DE 10 KM E VELOCIDADE MÉDIA DE PERCURSO DE 22 KM/H. AF_12/2013 | CRIAÇÃO DE COMPOSIÇÃO COM CUSTO
2014-12-01 | COMPOSIÇÃO | 89917 | ESCAVAÇÃO VERTICAL A CÉU ABERTO EM SOLO DE 1ª CATEGORIA COM ESCAVADEIRA HIDRÁULICA (CAÇAMBA: 0,8 M³ / POTÊNCIA: 105 HP), FROTA DE 6 CAMINHÕES BASCULANTES COM CAÇAMBA DE 18M³, DMT DE 10 KM E VELOCIDADE MÉDIA DE PERCURSO DE 35 KM/H. AF_12/2013 | CRIAÇÃO DE COMPOSIÇÃO COM CUSTO
2014-12-01 | COMPOSIÇÃO | 89918 | ESCAVAÇÃO VERTICAL A CÉU ABERTO EM SOLO DE 1ª CATEGORIA COM ESCAVADEIRA HIDRÁULICA (CAÇAMBA: 0,8 M³ / POTÊNCIA: 105 HP), FROTA DE 11 CAMINHÕES BASCULANTES COM CAÇAMBA DE 18M³, DMT DE 15 KM E VELOCIDADE MÉDIA DE PERCURSO DE 24 KM/H. AF_12/2013 | CRIAÇÃO DE COMPOSIÇÃO COM CUSTO
2014-12-01 | COMPOSIÇÃO | 89919 | ESCAVAÇÃO VERTICAL A CÉU ABERTO EM SOLO DE 1ª CATEGORIA COM ESCAVADEIRA HIDRÁULICA (CAÇAMBA: 0,8 M³ / POTÊNCIA: 105 HP), FROTA DE 7 CAMINHÕES BASCULANTES COM CAÇAMBA DE 18M³, DMT DE 15 KM E VELOCIDADE MÉDIA DE PERCURSO DE 45 KM/H. AF_12/2013 | CRIAÇÃO DE COMPOSIÇÃO COM CUSTO
2014-12-01 | COMPOSIÇÃO | 89920 | ESCAVAÇÃO VERTICAL A CÉU ABERTO EM SOLO DE 1ª CATEGORIA COM ESCAVADEIRA HIDRÁULICA (CAÇAMBA: 0,8 M³ / POTÊNCIA: 105 HP), FROTA DE 13 CAMINHÕES BASCULANTES COM CAÇAMBA DE 18M³, DMT DE 20 KM E VELOCIDADE MÉDIA DE PERCURSO DE 24 KM/H. AF_12/2013 | CRIAÇÃO DE COMPOSIÇÃO COM CUSTO
2014-12-01 | COMPOSIÇÃO | 89921 | ESCAVAÇÃO VERTICAL A CÉU ABERTO EM SOLO DE 1ª CATEGORIA COM ESCAVADEIRA HIDRÁULICA (CAÇAMBA: 1,3 M³ / POTÊNCIA: 152/153 HP), FROTA DE 3 CAMINHÕES BASCULANTES COM CAÇAMBA DE 14M³, DMT DE 0,2 KM E VELOCIDADE MÉDIA DE PERCURSO DE 5,2 KM/H. AF_12/2013 | CRIAÇÃO DE COMPOSIÇÃO COM CUSTO
2014-12-01 | COMPOSIÇÃO | 89922 | ESCAVAÇÃO VERTICAL A CÉU ABERTO EM SOLO DE 1ª CATEGORIA COM ESCAVADEIRA HIDRÁULICA (CAÇAMBA: 1,3 M³ / POTÊNCIA: 152/153 HP), FROTA DE 3 CAMINHÕES BASCULANTES COM CAÇAMBA DE 14M³, DMT DE 0,3 KM E VELOCIDADE MÉDIA DE PERCURSO DE 5,2 KM/H. AF_12/2013 | CRIAÇÃO DE COMPOSIÇÃO COM CUSTO
2014-12-01 | COMPOSIÇÃO | 89923 | ESCAVAÇÃO VERTICAL A CÉU ABERTO EM SOLO DE 1ª CATEGORIA COM ESCAVADEIRA HIDRÁULICA (CAÇAMBA: 1,3 M³ / POTÊNCIA: 152/153 HP), FROTA DE 4 CAMINHÕES BASCULANTES COM CAÇAMBA DE 14M³, DMT DE 0,6 KM E VELOCIDADE MÉDIA DE PERCURSO DE 5,2 KM/H. AF_12/2013 | CRIAÇÃO DE COMPOSIÇÃO COM CUSTO
2014-12-01 | COMPOSIÇÃO | 89924 | ESCAVAÇÃO VERTICAL A CÉU ABERTO EM SOLO DE 1ª CATEGORIA COM ESCAVADEIRA HIDRÁULICA (CAÇAMBA: 1,3 M³ / POTÊNCIA: 152/ 153 HP), FROTA DE 4 CAMINHÕES BASCULANTES COM CAÇAMBA DE 14M³, DMT DE 0,8 KM E VELOCIDADE MÉDIA DE PERCURSO DE 10,0 KM/H. AF_12/2013 | CRIAÇÃO DE COMPOSIÇÃO COM CUSTO
2014-12-01 | COMPOSIÇÃO | 89925 | ESCAVAÇÃO VERTICAL A CÉU ABERTO EM SOLO DE 1ª CATEGORIA COM ESCAVADEIRA HIDRÁULICA (CAÇAMBA: 1,3 M³ / POTÊNCIA: 152/ 153 HP), FROTA DE 4 CAMINHÕES BASCULANTES COM CAÇAMBA DE 14M³, DMT DE 1,0 KM E VELOCIDADE MÉDIA DE PERCURSO DE 10,0 KM/H. AF_12/2013 | CRIAÇÃO DE COMPOSIÇÃO COM CUSTO
2014-12-01 | COMPOSIÇÃO | 89926 | ESCAVAÇÃO VERTICAL A CÉU ABERTO EM SOLO DE 1ª CATEGORIA COM ESCAVADEIRA HIDRÁULICA (CAÇAMBA: 1,3 M³ / POTÊNCIA: 152/ 153 HP), FROTA DE 6 CAMINHÕES BASCULANTES COM CAÇAMBA DE 14M³, DMT DE 1,5 KM E VELOCIDADE MÉDIA DE PERCURSO DE 15,0 KM/H. AF_12/2013 | CRIAÇÃO DE COMPOSIÇÃO COM CUSTO
2014-12-01 | COMPOSIÇÃO | 89927 | ESCAVAÇÃO VERTICAL A CÉU ABERTO, INCLUINDO CARGA, DESCARGA E TRANSPORTE, EM SOLO DE 1ª CATEGORIA COM ESCAVADEIRA HIDRÁULICA (CAÇAMBA: 1,2 M³ / 155 HP), FROTA DE 5 CAMINHÕES BASCULANTES DE 14 M³, DMT DE 2 KM E VELOCIDADE MÉDIA 22 KM/H. AF_12/2013 | CRIAÇÃO DE COMPOSIÇÃO COM CUSTO
2014-12-01 | COMPOSIÇÃO | 89928 | ESCAVAÇÃO VERTICAL A CÉU ABERTO, INCLUINDO CARGA, DESCARGA E TRANSPORTE, EM SOLO DE 1ª CATEGORIA COM ESCAVADEIRA HIDRÁULICA (CAÇAMBA: 1,2 M³ / 155 HP), FROTA DE 5 CAMINHÕES BASCULANTES DE 14 M³, DMT DE 2 KM E VELOCIDADE MÉDIA 35 KM/H. AF_12/2013 | CRIAÇÃO DE COMPOSIÇÃO COM CUSTO
2014-12-01 | COMPOSIÇÃO | 89929 | ESCAVAÇÃO VERTICAL A CÉU ABERTO EM SOLO DE 1ª CATEGORIA COM ESCAVADEIRA HIDRÁULICA (CAÇAMBA: 1,3 M³ / POTÊNCIA: 152/ 153 HP), FROTA DE 7 CAMINHÕES BASCULANTES COM CAÇAMBA DE 14M³, DMT DE 3,0 KM E VELOCIDADE MÉDIA DE PERCURSO DE 20,0 KM/H. AF_12/2013 | CRIAÇÃO DE COMPOSIÇÃO COM CUSTO
2014-12-01 | COMPOSIÇÃO | 89930 | ESCAVAÇÃO VERTICAL A CÉU ABERTO EM SOLO DE 1ª CATEGORIA COM ESCAVADEIRA HIDRÁULICA (CAÇAMBA: 1,3 M³ / POTÊNCIA: 152/153 HP), FROTA DE 7 CAMINHÕES BASCULANTES COM CAÇAMBA DE 14M³, DMT DE 4 KM E VELOCIDADE MÉDIA DE PERCURSO DE 22 KM/H. AF_12/2013 | CRIAÇÃO DE COMPOSIÇÃO COM CUSTO
2014-12-01 | COMPOSIÇÃO | 89931 | ESCAVAÇÃO VERTICAL A CÉU ABERTO EM SOLO DE 1ª CATEGORIA COM ESCAVADEIRA HIDRÁULICA (CAÇAMBA: 1,3 M³ / POTÊNCIA: 152/153 HP), FROTA DE 9 CAMINHÕES BASCULANTES COM CAÇAMBA DE 14M³, DMT DE 6 KM E VELOCIDADE MÉDIA DE PERCURSO DE 22 KM/H. AF_12/2013 | CRIAÇÃO DE COMPOSIÇÃO COM CUSTO
2014-12-01 | COMPOSIÇÃO | 89932 | ESCAVAÇÃO VERTICAL A CÉU ABERTO EM SOLO DE 1ª CATEGORIA COM ESCAVADEIRA HIDRÁULICA (CAÇAMBA: 1,3 M³ / POTÊNCIA: 152/153 HP), FROTA DE 7 CAMINHÕES BASCULANTES COM CAÇAMBA DE 14M³, DMT DE 6 KM E VELOCIDADE MÉDIA DE PERCURSO DE 35 KM/H. AF_12/2013 | CRIAÇÃO DE COMPOSIÇÃO COM CUSTO
2014-12-01 | COMPOSIÇÃO | 89933 | ESCAVAÇÃO VERTICAL A CÉU ABERTO EM SOLO DE 1ª CATEGORIA COM ESCAVADEIRA HIDRÁULICA (CAÇAMBA: 1,3 M³ / POTÊNCIA: 152/153 HP), FROTA DE 11 CAMINHÕES BASCULANTES COM CAÇAMBA DE 14M³, DMT DE 8 KM E VELOCIDADE MÉDIA DE PERCURSO DE 22 KM/H. AF_12/2013 | CRIAÇÃO DE COMPOSIÇÃO COM CUSTO
2014-12-01 | COMPOSIÇÃO | 89934 | ESCAVAÇÃO VERTICAL A CÉU ABERTO EM SOLO DE 1ª CATEGORIA COM ESCAVADEIRA HIDRÁULICA (CAÇAMBA: 1,3 M³ / POTÊNCIA: 152/153 HP), FROTA DE 13 CAMINHÕES BASCULANTES COM CAÇAMBA DE 14M³, DMT DE 10 KM E VELOCIDADE MÉDIA DE PERCURSO DE 22 KM/H. AF_12/2013 | CRIAÇÃO DE COMPOSIÇÃO COM CUSTO
2014-12-01 | COMPOSIÇÃO | 89935 | ESCAVAÇÃO VERTICAL A CÉU ABERTO EM SOLO DE 1ª CATEGORIA COM ESCAVADEIRA HIDRÁULICA (CAÇAMBA: 1,3 M³ / POTÊNCIA: 152/153 HP), FROTA DE 10 CAMINHÕES BASCULANTES COM CAÇAMBA DE 14M³, DMT DE 10 KM E VELOCIDADE MÉDIA DE PERCURSO DE 35 KM/H. AF_12/2013 | CRIAÇÃO DE COMPOSIÇÃO COM CUSTO
2014-12-01 | COMPOSIÇÃO | 89936 | ESCAVAÇÃO VERTICAL A CÉU ABERTO EM SOLO DE 1ª CATEGORIA COM ESCAVADEIRA HIDRÁULICA (CAÇAMBA: 1,3 M³ / POTÊNCIA: 152/153 HP), FROTA DE 17 CAMINHÕES BASCULANTES COM CAÇAMBA DE 14M³, DMT DE 15 KM E VELOCIDADE MÉDIA DE PERCURSO DE 24 KM/H. AF_12/2013 | CRIAÇÃO DE COMPOSIÇÃO COM CUSTO
2014-12-01 | COMPOSIÇÃO | 89937 | ESCAVAÇÃO VERTICAL A CÉU ABERTO EM SOLO DE 1ª CATEGORIA COM ESCAVADEIRA HIDRÁULICA (CAÇAMBA: 1,3 M³ / POTÊNCIA: 152/153 HP), FROTA DE 11 CAMINHÕES BASCULANTES COM CAÇAMBA DE 14M³, DMT DE 15 KM E VELOCIDADE MÉDIA DE PERCURSO DE 45 KM/H. AF_12/2013 | CRIAÇÃO DE COMPOSIÇÃO COM CUSTO
2014-12-01 | COMPOSIÇÃO | 89938 | ESCAVAÇÃO VERTICAL A CÉU ABERTO EM SOLO DE 1ª CATEGORIA COM ESCAVADEIRA HIDRÁULICA (CAÇAMBA: 1,3 M³ / POTÊNCIA: 152/153 HP), FROTA DE 22 CAMINHÕES BASCULANTES COM CAÇAMBA DE 14M³, DMT DE 20 KM E VELOCIDADE MÉDIA DE PERCURSO DE 24 KM/H. AF_12/2013 | CRIAÇÃO DE COMPOSIÇÃO COM CUSTO
2014-12-01 | COMPOSIÇÃO | 89939 | ESCAVAÇÃO VERTICAL A CÉU ABERTO EM SOLO DE 1ª CATEGORIA COM ESCAVADEIRA HIDRÁULICA (CAÇAMBA: 1,3 M³ / POTÊNCIA: 152/ 153 HP), FROTA DE 3 CAMINHÕES BASCULANTES COM CAÇAMBA DE 18M³, DMT DE 0,2 KM E VELOCIDADE MÉDIA DE PERCURSO DE 5,2 KM/H. AF_12/2013 | CRIAÇÃO DE COMPOSIÇÃO COM CUSTO
2014-12-01 | COMPOSIÇÃO | 89940 | ESCAVAÇÃO VERTICAL A CÉU ABERTO EM SOLO DE 1ª CATEGORIA COM ESCAVADEIRA HIDRÁULICA (CAÇAMBA: 1,3 M³ / POTÊNCIA: 152/ 153 HP), FROTA DE 3 CAMINHÕES BASCULANTES COM CAÇAMBA DE 18M³, DMT DE 0,3 KM E VELOCIDADE MÉDIA DE PERCURSO DE 5,2 KM/H. AF_12/2013 | CRIAÇÃO DE COMPOSIÇÃO COM CUSTO
2014-12-01 | COMPOSIÇÃO | 89941 | ESCAVAÇÃO VERTICAL A CÉU ABERTO EM SOLO DE 1ª CATEGORIA COM ESCAVADEIRA HIDRÁULICA (CAÇAMBA: 1,3 M³ / POTÊNCIA: 152/ 153 HP), FROTA DE 4 CAMINHÕES BASCULANTES COM CAÇAMBA DE 18M³, DMT DE 0,6 KM E VELOCIDADE MÉDIA DE PERCURSO DE 5,2 KM/H. AF_12/2013 | CRIAÇÃO DE COMPOSIÇÃO COM CUSTO
2014-12-01 | COMPOSIÇÃO | 89942 | ESCAVAÇÃO VERTICAL A CÉU ABERTO EM SOLO DE 1ª CATEGORIA COM ESCAVADEIRA HIDRÁULICA (CAÇAMBA: 1,3 M³ / POTÊNCIA: 152/ 153 HP), FROTA DE 3 CAMINHÕES BASCULANTES COM CAÇAMBA DE 18M³, DMT DE 0,8 KM E VELOCIDADE MÉDIA DE PERCURSO DE 10,0 KM/H. AF_12/2013 | CRIAÇÃO DE COMPOSIÇÃO COM CUSTO
2014-12-01 | COMPOSIÇÃO | 89943 | ESCAVAÇÃO VERTICAL A CÉU ABERTO EM SOLO DE 1ª CATEGORIA COM ESCAVADEIRA HIDRÁULICA (CAÇAMBA: 1,3 M³ / POTÊNCIA: 152/ 153 HP), FROTA DE 4 CAMINHÕES BASCULANTES COM CAÇAMBA DE 18M³, DMT DE 1,0 KM E VELOCIDADE MÉDIA DE PERCURSO DE 10,0 KM/H. AF_12/2013 | CRIAÇÃO DE COMPOSIÇÃO COM CUSTO
2014-12-01 | COMPOSIÇÃO | 89944 | ESCAVAÇÃO VERTICAL A CÉU ABERTO EM SOLO DE 1ª CATEGORIA COM ESCAVADEIRA HIDRÁULICA (CAÇAMBA: 1,3 M³ / POTÊNCIA: 152/ 153 HP), FROTA DE 5 CAMINHÕES BASCULANTES COM CAÇAMBA DE 18M³, DMT DE 1,5 KM E VELOCIDADE MÉDIA DE PERCURSO DE 15,0 KM/H. AF_12/2013 | CRIAÇÃO DE COMPOSIÇÃO COM CUSTO
2014-12-01 | COMPOSIÇÃO | 89945 | ESCAVAÇÃO VERTICAL A CÉU ABERTO, INCLUINDO CARGA, DESCARGA E TRANSPORTE, EM SOLO DE 1ª CATEGORIA COM ESCAVADEIRA HIDRÁULICA (CAÇAMBA: 1,2 M³ / 155 HP), FROTA DE 5 CAMINHÕES BASCULANTES DE 18 M³, DMT DE 2 KM E VELOCIDADE MÉDIA 22 KM/H. AF_12/2013 | CRIAÇÃO DE COMPOSIÇÃO COM CUSTO
2014-12-01 | COMPOSIÇÃO | 89946 | ESCAVAÇÃO VERTICAL A CÉU ABERTO, INCLUINDO CARGA, DESCARGA E TRANSPORTE, EM SOLO DE 1ª CATEGORIA COM ESCAVADEIRA HIDRÁULICA (CAÇAMBA: 1,2 M³ / 155 HP), FROTA DE 4 CAMINHÕES BASCULANTES DE 18 M³, DMT DE 2 KM E VELOCIDADE MÉDIA 35 KM/H. AF_12/2013 | CRIAÇÃO DE COMPOSIÇÃO COM CUSTO
2014-12-01 | COMPOSIÇÃO | 89947 | ESCAVAÇÃO VERTICAL A CÉU ABERTO EM SOLO DE 1ª CATEGORIA COM ESCAVADEIRA HIDRÁULICA (CAÇAMBA: 1,3 M³ / POTÊNCIA: 152/ 153 HP), FROTA DE 6 CAMINHÕES BASCULANTES COM CAÇAMBA DE 18M³, DMT DE 3,0 KM E VELOCIDADE MÉDIA DE PERCURSO DE 20,0 KM/H. AF_12/2013 | CRIAÇÃO DE COMPOSIÇÃO COM CUSTO
2014-12-01 | COMPOSIÇÃO | 89948 | ESCAVAÇÃO VERTICAL A CÉU ABERTO EM SOLO DE 1ª CATEGORIA COM ESCAVADEIRA HIDRÁULICA (CAÇAMBA: 1,3 M³ / POTÊNCIA: 152/ 153 HP), FROTA DE 7 CAMINHÕES BASCULANTES COM CAÇAMBA DE 18M³, DMT DE 4 KM E VELOCIDADE MÉDIA DE PERCURSO DE 22 KM/H. AF_12/2013 | CRIAÇÃO DE COMPOSIÇÃO COM CUSTO
2014-12-01 | COMPOSIÇÃO | 89949 | ESCAVAÇÃO VERTICAL A CÉU ABERTO EM SOLO DE 1ª CATEGORIA COM ESCAVADEIRA HIDRÁULICA (CAÇAMBA: 1,3 M³ / POTÊNCIA: 152/ 153 HP), FROTA DE 8 CAMINHÕES BASCULANTES COM CAÇAMBA DE 18M³, DMT DE 6 KM E VELOCIDADE MÉDIA DE PERCURSO DE 22 KM/H. AF_12/2013 | CRIAÇÃO DE COMPOSIÇÃO COM CUSTO
2014-12-01 | COMPOSIÇÃO | 89950 | ESCAVAÇÃO VERTICAL A CÉU ABERTO EM SOLO DE 1ª CATEGORIA COM ESCAVADEIRA HIDRÁULICA (CAÇAMBA: 1,3 M³ / POTÊNCIA: 152/ 153 HP), FROTA DE 6 CAMINHÕES BASCULANTES COM CAÇAMBA DE 18M³, DMT DE 6 KM E VELOCIDADE MÉDIA DE PERCURSO DE 35 KM/H. AF_12/2013 | CRIAÇÃO DE COMPOSIÇÃO COM CUSTO
2014-12-01 | COMPOSIÇÃO | 89951 | ESCAVAÇÃO VERTICAL A CÉU ABERTO EM SOLO DE 1ª CATEGORIA COM ESCAVADEIRA HIDRÁULICA (CAÇAMBA: 1,3 M³ / POTÊNCIA: 152/ 153 HP), FROTA DE 10 CAMINHÕES BASCULANTES COM CAÇAMBA DE 18M³, DMT DE 8 KM E VELOCIDADE MÉDIA DE PERCURSO DE 22 KM/H. AF_12/2013 | CRIAÇÃO DE COMPOSIÇÃO COM CUSTO
2014-12-01 | COMPOSIÇÃO | 89952 | ESCAVAÇÃO VERTICAL A CÉU ABERTO EM SOLO DE 1ª CATEGORIA COM ESCAVADEIRA HIDRÁULICA (CAÇAMBA: 1,3 M³ / POTÊNCIA: 152/ 153 HP), FROTA DE 7 CAMINHÕES BASCULANTES COM CAÇAMBA DE 18M³, DMT DE 8 KM E VELOCIDADE MÉDIA DE PERCURSO DE 35 KM/H. AF_12/2013 | CRIAÇÃO DE COMPOSIÇÃO COM CUSTO
2014-12-01 | COMPOSIÇÃO | 89953 | ESCAVAÇÃO VERTICAL A CÉU ABERTO EM SOLO DE 1ª CATEGORIA COM ESCAVADEIRA HIDRÁULICA (CAÇAMBA: 1,3 M³ / POTÊNCIA: 152/ 153 HP), FROTA DE 12 CAMINHÕES BASCULANTES COM CAÇAMBA DE 18M³, DMT DE 10 KM E VELOCIDADE MÉDIA DE PERCURSO DE 22 KM/H. AF_12/2013 | CRIAÇÃO DE COMPOSIÇÃO COM CUSTO
2014-12-01 | COMPOSIÇÃO | 89954 | ESCAVAÇÃO VERTICAL A CÉU ABERTO EM SOLO DE 1ª CATEGORIA COM ESCAVADEIRA HIDRÁULICA (CAÇAMBA: 1,3 M³ / POTÊNCIA: 152/ 153 HP), FROTA DE 8 CAMINHÕES BASCULANTES COM CAÇAMBA DE 18M³, DMT DE 10 KM E VELOCIDADE MÉDIA DE PERCURSO DE 35 KM/H. AF_12/2013 | CRIAÇÃO DE COMPOSIÇÃO COM CUSTO
2014-12-01 | COMPOSIÇÃO | 89955 | ESCAVAÇÃO VERTICAL A CÉU ABERTO EM SOLO DE 1ª CATEGORIA COM ESCAVADEIRA HIDRÁULICA (CAÇAMBA: 1,3 M³ / POTÊNCIA: 152/ 153 HP), FROTA DE 15 CAMINHÕES BASCULANTES COM CAÇAMBA DE 18M³, DMT DE 15 KM E VELOCIDADE MÉDIA DE PERCURSO DE 24 KM/H. AF_12/2013 | CRIAÇÃO DE COMPOSIÇÃO COM CUSTO
2014-12-01 | COMPOSIÇÃO | 89956 | ESCAVAÇÃO VERTICAL A CÉU ABERTO EM SOLO DE 1ª CATEGORIA COM ESCAVADEIRA HIDRÁULICA (CAÇAMBA: 1,3 M³ / POTÊNCIA: 152/ 153 HP), FROTA DE 9 CAMINHÕES BASCULANTES COM CAÇAMBA DE 18M³, DMT DE 15 KM E VELOCIDADE MÉDIA DE PERCURSO DE 45 KM/H. AF_12/2013 | CRIAÇÃO DE COMPOSIÇÃO COM CUSTO
2014-12-01 | COMPOSIÇÃO | 89957 | PONTO DE CONSUMO DE ÁGUA FRIA (SUBRAMAL) COM TUBULAÇÃO DE PVC, DN 25 MM, INSTALADO EM RAMAL DE ÁGUA. AF_12/2014 | CRIAÇÃO DE COMPOSIÇÃO COM CUSTO
2014-12-01 | COMPOSIÇÃO | 89958 | ESCAVAÇÃO VERTICAL A CÉU ABERTO EM SOLO DE 1ª CATEGORIA COM ESCAVADEIRA HIDRÁULICA (CAÇAMBA: 1,3 M³ / POTÊNCIA: 152/ 153 HP), FROTA DE 19 CAMINHÕES BASCULANTES COM CAÇAMBA DE 18M³, DMT DE 20 KM E VELOCIDADE MÉDIA DE PERCURSO DE 24 KM/H. AF_12/2013 | CRIAÇÃO DE COMPOSIÇÃO COM CUSTO
2014-12-01 | COMPOSIÇÃO | 89959 | PONTO DE CONSUMO TERMINAL DE ÁGUA QUENTE (SUBRAMAL) COM TUBULAÇÃO DE CPVC, DN 22 MM, INSTALADO EM RAMAL DE ÁGUA. AF_12/2014 | CRIAÇÃO DE COMPOSIÇÃO COM CUSTO
2014-12-01 | COMPOSIÇÃO | 89960 | ESCAVAÇÃO VERTICAL A CÉU ABERTO EM SOLO DE 1ª CATEGORIA COM ESCAVADEIRA HIDRÁULICA (CAÇAMBA: 1,3 M³ / POTÊNCIA: 152/ 153 HP), FROTA DE 10 CAMINHÕES BASCULANTES COM CAÇAMBA DE 18M³, DMT DE 25 KM E VELOCIDADE MÉDIA DE PERCURSO DE 45 KM/H. AF_11/2014 | CRIAÇÃO DE COMPOSIÇÃO COM CUSTO
2014-12-01 | COMPOSIÇÃO | 89961 | ESCAVAÇÃO VERTICAL A CÉU ABERTO EM SOLO DE 1ª CATEGORIA COM ESCAVADEIRA HIDRÁULICA (CAÇAMBA: 1,3 M³ / POTÊNCIA: 152/ 153 HP), FROTA DE 10 CAMINHÕES BASCULANTES COM CAÇAMBA DE 18M³, DMT DE 30 KM E VELOCIDADE MÉDIA DE PERCURSO DE 45 KM/H. AF_12/2013 | CRIAÇÃO DE COMPOSIÇÃO COM CUSTO
2014-12-01 | COMPOSIÇÃO | 89962 | ESCAVAÇÃO VERTICAL A CÉU ABERTO EM SOLO DE 1ª CATEGORIA COM ESCAVADEIRA HIDRÁULICA (CAÇAMBA: 1,3 M³ / POTÊNCIA: 152/ 153 HP), FROTA DE 15 CAMINHÕES BASCULANTES COM CAÇAMBA DE 18M³, DMT DE 30 KM E VELOCIDADE MÉDIA DE PERCURSO DE 45 KM/H. AF_12/2013 | CRIAÇÃO DE COMPOSIÇÃO COM CUSTO
2014-12-01 | COMPOSIÇÃO | 89963 | ESCAVAÇÃO VERTICAL A CÉU ABERTO EM SOLO DE 1ª CATEGORIA COM ESCAVADEIRA HIDRÁULICA (CAÇAMBA: 1,3 M³ / POTÊNCIA: 152/ 153 HP), FROTA DE 10 CAMINHÕES BASCULANTES COM CAÇAMBA DE 18M³, DMT DE 35 KM E VELOCIDADE MÉDIA DE PERCURSO DE 45 KM/H. AF_11/2014 | CRIAÇÃO DE COMPOSIÇÃO COM CUSTO
2014-12-01 | COMPOSIÇÃO | 89964 | ESCAVAÇÃO VERTICAL A CÉU ABERTO EM SOLO DE 1ª CATEGORIA COM ESCAVADEIRA HIDRÁULICA (CAÇAMBA: 1,3 M³ / POTÊNCIA: 152/ 153 HP), FROTA DE 10 CAMINHÕES BASCULANTES COM CAÇAMBA DE 18M³, DMT DE 40 KM E VELOCIDADE MÉDIA DE PERCURSO DE 45 KM/H. AF_12/2013 | CRIAÇÃO DE COMPOSIÇÃO COM CUSTO
2014-12-01 | COMPOSIÇÃO | 89965 | ESCAVAÇÃO VERTICAL A CÉU ABERTO EM SOLO DE 1ª CATEGORIA COM ESCAVADEIRA HIDRÁULICA (CAÇAMBA: 1,3 M³ / POTÊNCIA: 152/ 153 HP), FROTA DE 15 CAMINHÕES BASCULANTES COM CAÇAMBA DE 18M³, DMT DE 40 KM E VELOCIDADE MÉDIA DE PERCURSO DE 45 KM/H. AF_12/2013 | CRIAÇÃO DE COMPOSIÇÃO COM CUSTO
2014-12-01 | COMPOSIÇÃO | 89966 | ESCAVAÇÃO VERTICAL A CÉU ABERTO EM SOLO DE 1ª CATEGORIA COM ESCAVADEIRA HIDRÁULICA (CAÇAMBA: 1,3 M³ / POTÊNCIA: 152/ 153 HP), FROTA DE 10 CAMINHÕES BASCULANTES COM CAÇAMBA DE 18M³, DMT DE 45 KM E VELOCIDADE MÉDIA DE PERCURSO DE 45 KM/H. AF_11/2014 | CRIAÇÃO DE COMPOSIÇÃO COM CUSTO
2014-12-01 | COMPOSIÇÃO | 89967 | ESCAVAÇÃO VERTICAL A CÉU ABERTO EM SOLO DE 1ª CATEGORIA COM ESCAVADEIRA HIDRÁULICA (CAÇAMBA: 1,3 M³ / POTÊNCIA: 152/ 153 HP), FROTA DE 10 CAMINHÕES BASCULANTES COM CAÇAMBA DE 18M³, DMT DE 50 KM E VELOCIDADE MÉDIA DE PERCURSO DE 45 KM/H. AF_12/2013 | CRIAÇÃO DE COMPOSIÇÃO COM CUSTO
2014-12-01 | COMPOSIÇÃO | 89968 | ESCAVAÇÃO VERTICAL A CÉU ABERTO EM SOLO DE 1ª CATEGORIA COM ESCAVADEIRA HIDRÁULICA (CAÇAMBA: 1,3 M³ / POTÊNCIA: 152/ 153 HP), FROTA DE 15 CAMINHÕES BASCULANTES COM CAÇAMBA DE 18M³, DMT DE 50 KM E VELOCIDADE MÉDIA DE PERCURSO DE 45 KM/H. AF_12/2013 | CRIAÇÃO DE COMPOSIÇÃO COM CUSTO
2014-12-01 | COMPOSIÇÃO | 89969 | KIT DE REGISTRO DE PRESSÃO BRUTO DE LATÃO ½?, INCLUSIVE CONEXÕES, ROSCÁVEL, INSTALADO EM RAMAL DE ÁGUA FRIA ? FORNECIMENTO E INSTALAÇÃO. AF_12/2014 | CRIAÇÃO DE COMPOSIÇÃO COM CUSTO
2014-12-01 | COMPOSIÇÃO | 89973 | KIT DE MISTURADOR BASE BRUTA DE LATÃO ¾? MONOCOMANDO PARA CHUVEIRO, INCLUSIVE CONEXÕES, INSTALADO EM RAMAL DE ÁGUA ? FORNECIMENTO E INSTALAÇÃO. AF_12/2014 | CRIAÇÃO DE COMPOSIÇÃO COM CUSTO
2014-12-01 | COMPOSIÇÃO | 89974 | KIT DE TÊ MISTURADOR EM CPVC ¾? COM DUPLO COMANDO PARA CHUVEIRO, INCLUSIVE CONEXÕES, INSTALADO EM RAMAL DE ÁGUA ? FORNECIMENTO E INSTALAÇÃO. AF_12/2014 | CRIAÇÃO DE COMPOSIÇÃO COM CUSTO
2014-12-01 | COMPOSIÇÃO | 89977 | (COMPOSIÇÃO REPRESENTATIVA) DO SERVIÇO DE ALVENARIA DE VEDAÇÃO DE BLOCOS VAZADOS DE CERÂMICA DE 14X9X19CM (ESPESSURA 14CM), PARA EDIFICAÇÃO HABITACIONAL UNIFAMILIAR (CASA) E EDIFICAÇÃO PÚBLICA PADRÃO. AF_12/2014_P | CRIAÇÃO DE COMPOSIÇÃO COM CUSTO
2014-12-01 | COMPOSIÇÃO | 89978 | (COMPOSIÇÃO REPRESENTATIVA) DO SERVIÇO DE ALVENARIA DE VEDAÇÃO DE BLOCOS VAZADOS DE CONCRETO DE 14X19X39CM (ESPESSURA 14CM), PARA EDIFICAÇÃO HABITACIONAL UNIFAMILIAR (CASA) E EDIFICAÇÃO PÚBLICA PADRÃO. AF_12/2014_P | CRIAÇÃO DE COMPOSIÇÃO COM CUSTO
2014-12-01 | COMPOSIÇÃO | 89980 | LUVA COM BUCHA DE LATÃO, PVC, SOLDÁVEL, DN 25MM X 3/4?, INSTALADO EM PRUMADA DE ÁGUA ? FORNECIMENTO E INSTALAÇÃO. AF_12/2014_P | CRIAÇÃO DE COMPOSIÇÃO COM CUSTO
2014-11-01 | COMPOSIÇÃO | 5793 | ROLO COMPACTADOR VIBRATÓRIO DE UM CILINDRO LISO, POTÊNCIA 80HP, PESO OPERACIONAL 8,1T - MÃO-DE-OBRA NA OPERAÇÃO NOTURNA | DESATIVAÇÃO
2014-11-01 | COMPOSIÇÃO | 5836 | VIBROACABADORA SOBRE ESTEIRAS POTENCIA MAX. 105CV CAPACIDADE ATE 450 T/H - CHP NOTURNO | DESATIVAÇÃO
2014-11-01 | COMPOSIÇÃO | 5838 | VIBROACABADORA SOBRE ESTEIRAS POTENCIA MAX. 105CV CAPACIDADE ATE 450 T/H - CHI NOTURNO | DESATIVAÇÃO
2014-11-01 | COMPOSIÇÃO | 5949 | ROLO COMPACTADOR VIBRATÓRIO DE UM CILINDRO AÇO LISO, POTÊNCIA 80HP, PESO OPERACIONAL 8,1T - CHP NOTURNO | DESATIVAÇÃO
2014-11-01 | COMPOSIÇÃO | 5951 | ROLO COMPACTADOR VIBRATÓRIO DE UM CILINDRO AÇO LISO, POTÊNCIA 80HP, PESO OPERACIONAL 8,1T - CHI NOTURNO | DESATIVAÇÃO
2014-11-01 | COMPOSIÇÃO | 53803 | VIBROACABADORA SOBRE ESTEIRAS POTENCIA MAX. 105CV CAPACIDADE ATE 450 T/H - MAO-DE-OBRA NA OPERACAO NOTURNA | DESATIVAÇÃO
2014-11-01 | COMPOSIÇÃO | 89043 | (COMPOSIÇÃO REPRESENTATIVA) DO SERVIÇO DE ALVENARIA DE VEDAÇÃO DE BLOCOS VAZADOS DE CERÂMICA DE 9X19X19CM (ESPESSURA 9CM), PARA EDIFICAÇÃO HABITACIONAL MULTIFAMILIAR (PRÉDIO). AF_11/2014_P | CRIAÇÃO DE COMPOSIÇÃO COM CUSTO
2014-11-01 | COMPOSIÇÃO | 89044 | (COMPOSIÇÃO REPRESENTATIVA) DO SERVIÇO DE ALVENARIA DE VEDAÇÃO DE BLOCOS VAZADOS DE CONCRETO DE 9X19X39CM (ESPESSURA 9CM), PARA EDIFICAÇÃO HABITACIONAL MULTIFAMILIAR (PRÉDIO). AF_11/2014_P | CRIAÇÃO DE COMPOSIÇÃO COM CUSTO
2014-11-01 | COMPOSIÇÃO | 89045 | (COMPOSIÇÃO REPRESENTATIVA) DO SERVIÇO DE REVESTIMENTO CERÂMICO PARA AMBIENTES DE ÁREAS MOLHADAS, MEIA PAREDE OU PAREDE INTEIRA, COM PLACAS TIPO GRÊS OU SEMI-GRÊS, DIMENSÕES 20X20 CM, PARA EDIFICAÇÃO HABITACIONAL MULTIFAMILIAR (PRÉDIO). AF_11/2014 | CRIAÇÃO DE COMPOSIÇÃO COM CUSTO
2014-11-01 | COMPOSIÇÃO | 89046 | (COMPOSIÇÃO REPRESENTATIVA) DO SERVIÇO DE REVESTIMENTO CERÂMICO PARA PISO COM PLACAS TIPO GRÉS DE DIMENSÕES 35X35 CM, PARA EDIFICAÇÃO HABITACIONAL MULTIFAMILIAR (PRÉDIO). AF_11/2014 | CRIAÇÃO DE COMPOSIÇÃO COM CUSTO
2014-11-01 | COMPOSIÇÃO | 89047 | (COMPOSIÇÃO REPRESENTATIVA) DO SERVIÇO DE CONTRAPISO EM ARGAMASSA TRAÇO 1:4 (CIMENTO E AREIA), PREPARO COM BETONEIRA 400 L, ESPESSURA 4 CM PARA ÁREAS SECAS E 3 CM PARA ÁREAS MOLHADAS, PARA EDIFICAÇÃO HABITACIONAL MULTIFAMILIAR (PRÉDIO). AF_11/2014 | CRIAÇÃO DE COMPOSIÇÃO COM CUSTO
2014-11-01 | COMPOSIÇÃO | 89048 | (COMPOSIÇÃO REPRESENTATIVA) DO SERVIÇO DE EMBOÇO/MASSA ÚNICA, TRAÇO 1:2:8, PREPARO MECÂNICO, COM BETONEIRA DE 400L, EM PAREDES DE AMBIENTES INTERNOS, COM EXECUÇÃO DE TALISCAS, PARA EDIFICAÇÃO HABITACIONAL MULTIFAMILIAR (PRÉDIO). AF_11/2014 | CRIAÇÃO DE COMPOSIÇÃO COM CUSTO
2014-11-01 | COMPOSIÇÃO | 89049 | (COMPOSIÇÃO REPRESENTATIVA) DO SERVIÇO DE APLICAÇÃO MANUAL DE GESSO DESEMPENADO (SEM TALISCAS) EM TETO, ESPESSURA 0,5 CM, PARA EDIFICAÇÃO HABITACIONAL MULTIFAMILIAR (PRÉDIO). AF_11/2014 | CRIAÇÃO DE COMPOSIÇÃO COM CUSTO
2014-11-01 | COMPOSIÇÃO | 89128 | PÁ CARREGADEIRA SOBRE RODAS, POTÊNCIA LÍQUIDA 128 HP, CAPACIDADE DA CAÇAMBA 1,7 A 2,8 M3, PESO OPERACIONAL 11632 KG - DEPRECIAÇÃO. AF_06/2014 | CRIAÇÃO DE COMPOSIÇÃO COM CUSTO
2014-11-01 | COMPOSIÇÃO | 89129 | PÁ CARREGADEIRA SOBRE RODAS, POTÊNCIA LÍQUIDA 128 HP, CAPACIDADE DA CAÇAMBA 1,7 A 2,8 M3, PESO OPERACIONAL 11632 KG - JUROS. AF_06/2014 | CRIAÇÃO DE COMPOSIÇÃO COM CUSTO
2014-11-01 | COMPOSIÇÃO | 89130 | PÁ CARREGADEIRA SOBRE RODAS, POTÊNCIA 197 HP, CAPACIDADE DA CAÇAMBA 2,5 A 3,5 M3, PESO OPERACIONAL 18338 KG - DEPRECIAÇÃO. AF_06/2014 | CRIAÇÃO DE COMPOSIÇÃO COM CUSTO
2014-11-01 | COMPOSIÇÃO | 89131 | PÁ CARREGADEIRA SOBRE RODAS, POTÊNCIA 197 HP, CAPACIDADE DA CAÇAMBA 2,5 A 3,5 M3, PESO OPERACIONAL 18338 KG - JUROS. AF_06/2014 | CRIAÇÃO DE COMPOSIÇÃO COM CUSTO
2014-11-01 | COMPOSIÇÃO | 89168 | (COMPOSIÇÃO REPRESENTATIVA) DO SERVIÇO DE ALVENARIA DE VEDAÇÃO DE BLOCOS VAZADOS DE CERÂMICA DE 9X19X19CM (ESPESSURA 9CM), PARA EDIFICAÇÃO HABITACIONAL UNIFAMILIAR (CASA). AF_11/2014_P | CRIAÇÃO DE COMPOSIÇÃO COM CUSTO
2014-11-01 | COMPOSIÇÃO | 89169 | (COMPOSIÇÃO REPRESENTATIVA) DO SERVIÇO DE ALVENARIA DE VEDAÇÃO DE BLOCOS VAZADOS DE CONCRETO DE 9X19X39CM (ESPESSURA 9CM), PARA EDIFICAÇÃO HABITACIONAL UNIFAMILIAR (CASA). AF_11/2014_P | CRIAÇÃO DE COMPOSIÇÃO COM CUSTO
2014-11-01 | COMPOSIÇÃO | 89170 | (COMPOSIÇÃO REPRESENTATIVA) DO SERVIÇO DE REVESTIMENTO CERÂMICO PARA AMBIENTES DE ÁREAS MOLHADAS, MEIA PAREDE OU PAREDE INTEIRA, COM PLACAS TIPO GRÊS OU SEMI-GRÊS, DIMENSÕES 20X20 CM, PARA EDIFICAÇÃO HABITACIONAL UNIFAMILIAR (CASA). AF_11/2014 | CRIAÇÃO DE COMPOSIÇÃO COM CUSTO
2014-11-01 | COMPOSIÇÃO | 89171 | (COMPOSIÇÃO REPRESENTATIVA) DO SERVIÇO DE REVESTIMENTO CERÂMICO PARA PISO COM PLACAS TIPO GRÉS DE DIMENSÕES 35X35 CM, PARA EDIFICAÇÃO HABITACIONAL UNIFAMILIAR (CASA). AF_11/2014 | CRIAÇÃO DE COMPOSIÇÃO COM CUSTO
2014-11-01 | COMPOSIÇÃO | 89172 | (COMPOSIÇÃO REPRESENTATIVA) DO SERVIÇO DE CONTRAPISO EM ARGAMASSA TRAÇO 1:4 (CIMENTO E AREIA), PREPARO COM BETONEIRA 400 L, ESPESSURA 4 CM PARA ÁREAS SECAS E 3 CM PARA ÁREAS MOLHADAS, PARA EDIFICAÇÃO HABITACIONAL UNIFAMILIAR (CASA). AF_11/2014 | CRIAÇÃO DE COMPOSIÇÃO COM CUSTO
2014-11-01 | COMPOSIÇÃO | 89173 | (COMPOSIÇÃO REPRESENTATIVA) DO SERVIÇO DE EMBOÇO/MASSA ÚNICA, TRAÇO 1:2:8, PREPARO MECÂNICO, COM BETONEIRA DE 400L, EM PAREDES DE AMBIENTES INTERNOS, COM EXECUÇÃO DE TALISCAS, PARA EDIFICAÇÃO HABITACIONAL UNIFAMILIAR (CASA). AF_11/2014 | CRIAÇÃO DE COMPOSIÇÃO COM CUSTO
2014-11-01 | COMPOSIÇÃO | 89176 | TRANSPORTE HORIZONTAL, SACOS 50 KG, CARRINHO PLATAFORMA, 30M. AF_06/2014 | CRIAÇÃO DE COMPOSIÇÃO COM CUSTO
2014-11-01 | COMPOSIÇÃO | 89177 | TRANSPORTE HORIZONTAL, SACOS 30 KG, CARRINHO PLATAFORMA, 30M. AF_06/2014 | CRIAÇÃO DE COMPOSIÇÃO COM CUSTO
2014-11-01 | COMPOSIÇÃO | 89178 | TRANSPORTE HORIZONTAL, SACOS 20 KG, CARRINHO PLATAFORMA, 30M. AF_06/2014 | CRIAÇÃO DE COMPOSIÇÃO COM CUSTO
2014-11-01 | COMPOSIÇÃO | 89179 | TRANSPORTE HORIZONTAL, SACOS 50 KG, CARRINHO PLATAFORMA, 50M. AF_06/2014 | CRIAÇÃO DE COMPOSIÇÃO COM CUSTO
2014-11-01 | COMPOSIÇÃO | 89180 | TRANSPORTE HORIZONTAL, SACOS 30 KG, CARRINHO PLATAFORMA, 50M. AF_06/2014 | CRIAÇÃO DE COMPOSIÇÃO COM CUSTO
2014-11-01 | COMPOSIÇÃO | 89181 | TRANSPORTE HORIZONTAL, SACOS 20 KG, CARRINHO PLATAFORMA, 50M. AF_06/2014 | CRIAÇÃO DE COMPOSIÇÃO COM CUSTO
2014-11-01 | COMPOSIÇÃO | 89182 | TRANSPORTE HORIZONTAL, SACOS 50 KG, CARRINHO PLATAFORMA, 75M. AF_06/2014 | CRIAÇÃO DE COMPOSIÇÃO COM CUSTO
2014-11-01 | COMPOSIÇÃO | 89183 | TRANSPORTE HORIZONTAL, SACOS 30 KG, CARRINHO PLATAFORMA, 75M. AF_06/2014 | CRIAÇÃO DE COMPOSIÇÃO COM CUSTO
2014-11-01 | COMPOSIÇÃO | 89184 | TRANSPORTE HORIZONTAL, SACOS 20 KG, CARRINHO PLATAFORMA, 75M. AF_06/2014 | CRIAÇÃO DE COMPOSIÇÃO COM CUSTO
2014-11-01 | COMPOSIÇÃO | 89185 | TRANSPORTE HORIZONTAL, SACOS 50 KG, CARRINHO PLATAFORMA, 100M. AF_06/2014 | CRIAÇÃO DE COMPOSIÇÃO COM CUSTO
2014-11-01 | COMPOSIÇÃO | 89186 | TRANSPORTE HORIZONTAL, SACOS 30 KG, CARRINHO PLATAFORMA, 100M. AF_06/2014 | CRIAÇÃO DE COMPOSIÇÃO COM CUSTO
2014-11-01 | COMPOSIÇÃO | 89187 | TRANSPORTE HORIZONTAL, SACOS 20 KG, CARRINHO PLATAFORMA, 100M. AF_06/2014 | CRIAÇÃO DE COMPOSIÇÃO COM CUSTO
2014-11-01 | COMPOSIÇÃO | 89188 | TRANSPORTE HORIZONTAL, LATA DE 18 L, CARRINHO PLATAFORMA, 30M. AF_06/2014 | CRIAÇÃO DE COMPOSIÇÃO COM CUSTO
2014-11-01 | COMPOSIÇÃO | 89189 | TRANSPORTE HORIZONTAL, LATA DE 18 L, CARRINHO PLATAFORMA, 50M. AF_06/2014 | CRIAÇÃO DE COMPOSIÇÃO COM CUSTO
2014-11-01 | COMPOSIÇÃO | 89190 | TRANSPORTE HORIZONTAL, LATA DE 18 L, CARRINHO PLATAFORMA, 75M. AF_06/2014 | CRIAÇÃO DE COMPOSIÇÃO COM CUSTO
2014-11-01 | COMPOSIÇÃO | 89191 | TRANSPORTE HORIZONTAL, LATA DE 18 L, CARRINHO PLATAFORMA, 100M. AF_06/2014 | CRIAÇÃO DE COMPOSIÇÃO COM CUSTO
2014-11-01 | COMPOSIÇÃO | 89192 | TRANSPORTE HORIZONTAL, SACOS 50 KG, MANUAL, 30M. AF_06/2014 | CRIAÇÃO DE COMPOSIÇÃO COM CUSTO
2014-11-01 | COMPOSIÇÃO | 89193 | TRANSPORTE HORIZONTAL, SACOS 30 KG, MANUAL, 30M. AF_06/2014 | CRIAÇÃO DE COMPOSIÇÃO COM CUSTO
2014-11-01 | COMPOSIÇÃO | 89194 | TRANSPORTE HORIZONTAL, SACOS 20 KG, MANUAL, 30M. AF_06/2014 | CRIAÇÃO DE COMPOSIÇÃO COM CUSTO
2014-11-01 | COMPOSIÇÃO | 89195 | TRANSPORTE VERTICAL, SACOS 50 KG, MANUAL, 1 PAVIMENTO. AF_06/2014 | CRIAÇÃO DE COMPOSIÇÃO COM CUSTO
2014-11-01 | COMPOSIÇÃO | 89196 | TRANSPORTE VERTICAL, SACOS 30 KG, MANUAL, 1 PAVIMENTO. AF_06/2014 | CRIAÇÃO DE COMPOSIÇÃO COM CUSTO
2014-11-01 | COMPOSIÇÃO | 89197 | TRANSPORTE VERTICAL, SACOS 20 KG, MANUAL, 1 PAVIMENTO. AF_06/2014 | CRIAÇÃO DE COMPOSIÇÃO COM CUSTO
2014-11-01 | COMPOSIÇÃO | 89210 | ROLO COMPACTADOR VIBRATÓRIO DE UM CILINDRO AÇO LISO, POTÊNCIA 80 HP, PESO OPERACIONAL MÁXIMO 8,1 T, IMPACTO DINÂMICO 16,15 / 9,5 T, LARGURA DE TRABALHO 1,68 M - DEPRECIAÇÃO. AF_06/2014 | CRIAÇÃO DE COMPOSIÇÃO COM CUSTO
2014-11-01 | COMPOSIÇÃO | 89211 | ROLO COMPACTADOR VIBRATÓRIO DE UM CILINDRO AÇO LISO, POTÊNCIA 80 HP, PESO OPERACIONAL MÁXIMO 8,1 T, IMPACTO DINÂMICO 16,15 / 9,5 T, LARGURA DE TRABALHO 1,68 M - JUROS. AF_06/2014 | CRIAÇÃO DE COMPOSIÇÃO COM CUSTO
2014-11-01 | COMPOSIÇÃO | 89212 | BATE-ESTACAS POR GRAVIDADE, POTÊNCIA DE 160 HP, PESO DO MARTELO ATÉ 3 TONELADAS ? DEPRECIAÇÃO. AF_11/2014 | CRIAÇÃO DE COMPOSIÇÃO COM CUSTO
2014-11-01 | COMPOSIÇÃO | 89213 | BATE-ESTACAS POR GRAVIDADE, POTÊNCIA DE 160 HP, PESO DO MARTELO ATÉ 3 TONELADAS ? JUROS. AF_11/2014 | CRIAÇÃO DE COMPOSIÇÃO COM CUSTO
2014-11-01 | COMPOSIÇÃO | 89214 | BATE-ESTACAS POR GRAVIDADE, POTÊNCIA DE 160 HP, PESO DO MARTELO ATÉ 3 TONELADAS ? MANUTENÇÃO. AF_11/2014 | CRIAÇÃO DE COMPOSIÇÃO COM CUSTO
2014-11-01 | COMPOSIÇÃO | 89215 | BATE-ESTACAS POR GRAVIDADE, POTÊNCIA DE 160 HP, PESO DO MARTELO ATÉ 3 TONELADAS ? MATERIAIS NA OPERAÇÃO. AF_11/2014 | CRIAÇÃO DE COMPOSIÇÃO COM CUSTO
2014-11-01 | COMPOSIÇÃO | 89217 | BATE-ESTACAS POR GRAVIDADE, POTÊNCIA DE 160 HP, PESO DO MARTELO ATÉ 3 TONELADAS - CHP DIURNO. AF_11/2014 | CRIAÇÃO DE COMPOSIÇÃO COM CUSTO
2014-11-01 | COMPOSIÇÃO | 89218 | BATE-ESTACAS POR GRAVIDADE, POTÊNCIA DE 160 HP, PESO DO MARTELO ATÉ 3 TONELADAS - CHI DIURNO. AF_11/2014 | CRIAÇÃO DE COMPOSIÇÃO COM CUSTO
2014-11-01 | COMPOSIÇÃO | 89219 | ROLO COMPACTADOR VIBRATORIO DE UM CILINDRO LISO DE ACO, POTENCIA 80 HP, PESO OPERACIONAL MAXIMO 8,5 T, LARGURA TRABALHO 1,676 M - DEPRECIAÇÃO. AF_06/2014 | CRIAÇÃO DE COMPOSIÇÃO COM CUSTO
2014-11-01 | COMPOSIÇÃO | 89220 | ROLO COMPACTADOR VIBRATORIO DE UM CILINDRO LISO DE ACO, POTENCIA 80 HP, PESO OPERACIONAL MAXIMO 8,5 T, LARGURA TRABALHO 1,676 M - JUROS. AF_06/2014 | CRIAÇÃO DE COMPOSIÇÃO COM CUSTO
2014-11-01 | COMPOSIÇÃO | 89221 | BETONEIRA CAPACIDADE NOMINAL DE 600 L, CAPACIDADE DE MISTURA 360 L, MOTOR ELÉTRICO TRIFÁSICO POTÊNCIA DE 4 CV, SEM CARREGADOR - DEPRECIAÇÃO. AF_11/2014 | CRIAÇÃO DE COMPOSIÇÃO COM CUSTO
2014-11-01 | COMPOSIÇÃO | 89222 | BETONEIRA CAPACIDADE NOMINAL DE 600 L, CAPACIDADE DE MISTURA 360 L, MOTOR ELÉTRICO TRIFÁSICO POTÊNCIA DE 4 CV, SEM CARREGADOR - JUROS. AF_11/2014 | CRIAÇÃO DE COMPOSIÇÃO COM CUSTO
2014-11-01 | COMPOSIÇÃO | 89223 | BETONEIRA CAPACIDADE NOMINAL DE 600 L, CAPACIDADE DE MISTURA 360 L, MOTOR ELÉTRICO TRIFÁSICO POTÊNCIA DE 4 CV, SEM CARREGADOR - MANUTENÇÃO. AF_11/2014 | CRIAÇÃO DE COMPOSIÇÃO COM CUSTO
2014-11-01 | COMPOSIÇÃO | 89224 | BETONEIRA CAPACIDADE NOMINAL DE 600 L, CAPACIDADE DE MISTURA 360 L, MOTOR ELÉTRICO TRIFÁSICO POTÊNCIA DE 4 CV, SEM CARREGADOR - MATERIAIS NA OPERAÇÃO. AF_11/2014 | CRIAÇÃO DE COMPOSIÇÃO COM CUSTO
2014-11-01 | COMPOSIÇÃO | 89225 | BETONEIRA CAPACIDADE NOMINAL DE 600 L, CAPACIDADE DE MISTURA 360 L, MOTOR ELÉTRICO TRIFÁSICO POTÊNCIA DE 4 CV, SEM CARREGADOR - CHP DIURNO. AF_11/2014 | CRIAÇÃO DE COMPOSIÇÃO COM CUSTO
2014-11-01 | COMPOSIÇÃO | 89226 | BETONEIRA CAPACIDADE NOMINAL DE 600 L, CAPACIDADE DE MISTURA 360 L, MOTOR ELÉTRICO TRIFÁSICO POTÊNCIA DE 4 CV, SEM CARREGADOR - CHI DIURNO. AF_11/2014 | CRIAÇÃO DE COMPOSIÇÃO COM CUSTO
2014-11-01 | COMPOSIÇÃO | 89227 | ROLO COMPACTADOR VIBRATORIO DE UM CILINDRO LISO DE ACO, POTENCIA 80 HP, PESO OPERACIONAL MAXIMO 8,5 T, LARGURA TRABALHO 1,676 M - CHI DIURNO. AF_06/2014 | CRIAÇÃO DE COMPOSIÇÃO COM CUSTO
2014-11-01 | COMPOSIÇÃO | 89228 | MOTONIVELADORA POTÊNCIA BÁSICA LÍQUIDA (PRIMEIRA MARCHA) 125 HP, PESO BRUTO 13032 KG, LARGURA DA LÂMINA DE 3,7 M - DEPRECIAÇÃO. AF_06/2014 | CRIAÇÃO DE COMPOSIÇÃO COM CUSTO
2014-11-01 | COMPOSIÇÃO | 89229 | MOTONIVELADORA POTÊNCIA BÁSICA LÍQUIDA (PRIMEIRA MARCHA) 125 HP, PESO BRUTO 13032 KG, LARGURA DA LÂMINA DE 3,7 M - JUROS. AF_06/2014 | CRIAÇÃO DE COMPOSIÇÃO COM CUSTO
2014-11-01 | COMPOSIÇÃO | 89230 | FRESADORA DE ASFALTO A FRIO SOBRE RODAS, LARGURA FRESAGEM DE 1,0 M, POTÊNCIA 208 HP - DEPRECIAÇÃO. AF_12/2014 | CRIAÇÃO DE COMPOSIÇÃO COM CUSTO
2014-11-01 | COMPOSIÇÃO | 89231 | FRESADORA DE ASFALTO A FRIO SOBRE RODAS, LARGURA FRESAGEM DE 1,0 M, POTÊNCIA 208 HP - JUROS. AF_12/2014 | CRIAÇÃO DE COMPOSIÇÃO COM CUSTO
2014-11-01 | COMPOSIÇÃO | 89232 | FRESADORA DE ASFALTO A FRIO SOBRE RODAS, LARGURA FRESAGEM DE 1,0 M, POTÊNCIA 208 HP - MANUTENÇÃO. AF_12/2014 | CRIAÇÃO DE COMPOSIÇÃO COM CUSTO
2014-11-01 | COMPOSIÇÃO | 89233 | FRESADORA DE ASFALTO A FRIO SOBRE RODAS, LARGURA FRESAGEM DE 1,0 M, POTÊNCIA 208 HP - MATERIAIS NA OPERAÇÃO. AF_12/2014 | CRIAÇÃO DE COMPOSIÇÃO COM CUSTO
2014-11-01 | COMPOSIÇÃO | 89234 | FRESADORA DE ASFALTO A FRIO SOBRE RODAS, LARGURA FRESAGEM DE 1,0 M, POTÊNCIA 208 HP - CHP DIURNO. AF_12/2014 | CRIAÇÃO DE COMPOSIÇÃO COM CUSTO
2014-11-01 | COMPOSIÇÃO | 89235 | FRESADORA DE ASFALTO A FRIO SOBRE RODAS, LARGURA FRESAGEM DE 1,0 M, POTÊNCIA 208 HP - CHI DIURNO. AF_12/2014 | CRIAÇÃO DE COMPOSIÇÃO COM CUSTO
2014-11-01 | COMPOSIÇÃO | 89236 | FRESADORA DE ASFALTO A FRIO SOBRE RODAS, LARGURA FRESAGEM DE 2,0 M, POTÊNCIA 550 HP - DEPRECIAÇÃO. AF_12/2014 | CRIAÇÃO DE COMPOSIÇÃO COM CUSTO
2014-11-01 | COMPOSIÇÃO | 89237 | FRESADORA DE ASFALTO A FRIO SOBRE RODAS, LARGURA FRESAGEM DE 2,0 M, POTÊNCIA 550 HP - JUROS. AF_12/2014 | CRIAÇÃO DE COMPOSIÇÃO COM CUSTO
2014-11-01 | COMPOSIÇÃO | 89238 | FRESADORA DE ASFALTO A FRIO SOBRE RODAS, LARGURA FRESAGEM DE 2,0 M, POTÊNCIA 550 HP - MANUTENÇÃO. AF_12/2014 | CRIAÇÃO DE COMPOSIÇÃO COM CUSTO
2014-11-01 | COMPOSIÇÃO | 89239 | FRESADORA DE ASFALTO A FRIO SOBRE RODAS, LARGURA FRESAGEM DE 2,0 M, POTÊNCIA 550 HP - MATERIAIS NA OPERAÇÃO. AF_12/2014 | CRIAÇÃO DE COMPOSIÇÃO COM CUSTO
2014-11-01 | COMPOSIÇÃO | 89240 | VIBROACABADORA DE ASFALTO SOBRE ESTEIRAS, LARGURA DE PAVIMENTAÇÃO 1,90 M A 5,30 M, POTÊNCIA 105 HP CAPACIDADE 450 T/H - DEPRECIAÇÃO. AF_11/2014 | CRIAÇÃO DE COMPOSIÇÃO COM CUSTO
2014-11-01 | COMPOSIÇÃO | 89241 | VIBROACABADORA DE ASFALTO SOBRE ESTEIRAS, LARGURA DE PAVIMENTAÇÃO 1,90 M A 5,30 M, POTÊNCIA 105 HP CAPACIDADE 450 T/H - JUROS. AF_11/2014 | CRIAÇÃO DE COMPOSIÇÃO COM CUSTO
2014-11-01 | COMPOSIÇÃO | 89242 | FRESADORA DE ASFALTO A FRIO SOBRE RODAS, LARGURA FRESAGEM DE 2,0 M, POTÊNCIA 550 HP - CHP DIURNO. AF_12/2014 | CRIAÇÃO DE COMPOSIÇÃO COM CUSTO
2014-11-01 | COMPOSIÇÃO | 89243 | FRESADORA DE ASFALTO A FRIO SOBRE RODAS, LARGURA FRESAGEM DE 2,0 M, POTÊNCIA 550 HP - CHI DIURNO. AF_12/2014 | CRIAÇÃO DE COMPOSIÇÃO COM CUSTO
2014-11-01 | COMPOSIÇÃO | 89246 | RECICLADORA DE ASFALTO A FRIO SOBRE RODAS, LARGURA FRESAGEM DE 2,0 M, POTÊNCIA 422 HP - DEPRECIAÇÃO. AF_12/2014 | CRIAÇÃO DE COMPOSIÇÃO COM CUSTO
2014-11-01 | COMPOSIÇÃO | 89247 | RECICLADORA DE ASFALTO A FRIO SOBRE RODAS, LARGURA FRESAGEM DE 2,0 M, POTÊNCIA 422 HP - JUROS. AF_12/2014 | CRIAÇÃO DE COMPOSIÇÃO COM CUSTO
2014-11-01 | COMPOSIÇÃO | 89248 | RECICLADORA DE ASFALTO A FRIO SOBRE RODAS, LARGURA FRESAGEM DE 2,0 M, POTÊNCIA 422 HP - MANUTENÇÃO. AF_12/2014 | CRIAÇÃO DE COMPOSIÇÃO COM CUSTO
2014-11-01 | COMPOSIÇÃO | 89249 | RECICLADORA DE ASFALTO A FRIO SOBRE RODAS, LARGURA FRESAGEM DE 2,0 M, POTÊNCIA 422 HP - MATERIAIS NA OPERAÇÃO. AF_12/2014 | CRIAÇÃO DE COMPOSIÇÃO COM CUSTO
2014-11-01 | COMPOSIÇÃO | 89250 | RECICLADORA DE ASFALTO A FRIO SOBRE RODAS, LARGURA FRESAGEM DE 2,0 M, POTÊNCIA 422 HP - CHP DIURNO. AF_12/2014 | CRIAÇÃO DE COMPOSIÇÃO COM CUSTO
2014-11-01 | COMPOSIÇÃO | 89251 | RECICLADORA DE ASFALTO A FRIO SOBRE RODAS, LARGURA FRESAGEM DE 2,0 M, POTÊNCIA 422 HP - CHI DIURNO. AF_12/2014 | CRIAÇÃO DE COMPOSIÇÃO COM CUSTO
2014-11-01 | COMPOSIÇÃO | 89253 | VIBROACABADORA DE ASFALTO SOBRE ESTEIRAS, LARGURA DE PAVIMENTAÇÃO 2,13 M A 4,55 M, POTÊNCIA 100 HP, CAPACIDADE 400 T/H - DEPRECIAÇÃO. AF_12/2014 | CRIAÇÃO DE COMPOSIÇÃO COM CUSTO
2014-11-01 | COMPOSIÇÃO | 89254 | VIBROACABADORA DE ASFALTO SOBRE ESTEIRAS, LARGURA DE PAVIMENTAÇÃO 2,13 M A 4,55 M, POTÊNCIA 100 HP, CAPACIDADE 400 T/H - JUROS. AF_12/2014 | CRIAÇÃO DE COMPOSIÇÃO COM CUSTO
2014-11-01 | COMPOSIÇÃO | 89255 | VIBROACABADORA DE ASFALTO SOBRE ESTEIRAS, LARGURA DE PAVIMENTAÇÃO 2,13 M A 4,55 M, POTÊNCIA 100 HP, CAPACIDADE 400 T/H - MANUTENÇÃO. AF_12/2014 | CRIAÇÃO DE COMPOSIÇÃO COM CUSTO
2014-11-01 | COMPOSIÇÃO | 89256 | VIBROACABADORA DE ASFALTO SOBRE ESTEIRAS, LARGURA DE PAVIMENTAÇÃO 2,13 M A 4,55 M, POTÊNCIA 100 HP, CAPACIDADE 400 T/H - MATERIAIS NA OPERAÇÃO. AF_12/2014 | CRIAÇÃO DE COMPOSIÇÃO COM CUSTO
2014-11-01 | COMPOSIÇÃO | 89257 | VIBROACABADORA DE ASFALTO SOBRE ESTEIRAS, LARGURA DE PAVIMENTAÇÃO 2,13 M A 4,55 M, POTÊNCIA 100 HP CAPACIDADE 400 T/H - CHP DIURNO. AF_12/2014 | CRIAÇÃO DE COMPOSIÇÃO COM CUSTO
2014-11-01 | COMPOSIÇÃO | 89258 | VIBROACABADORA DE ASFALTO SOBRE ESTEIRAS, LARGURA DE PAVIMENTAÇÃO 2,13 M A 4,55 M, POTÊNCIA 100 HP, CAPACIDADE 400 T/H - CHI DIURNO. AF_12/2014 | CRIAÇÃO DE COMPOSIÇÃO COM CUSTO
2014-11-01 | COMPOSIÇÃO | 89259 | GUINDAUTO HIDRÁULICO, CAPACIDADE MÁXIMA DE CARGA 6200 KG, MOMENTO MÁXIMO DE CARGA 11,7 TM, ALCANCE MÁXIMO HORIZONTAL 9,70 M, PARA MONTAGEM SOBRE CHASSI DE CAMINHÃO PBT MÍNIMO 13000 KG (INCLUI MONTAGEM, NÃO INCLUI CAMINHÃO) - DEPRECIAÇÃO. AF_06/2014 | CRIAÇÃO DE COMPOSIÇÃO COM CUSTO
2014-11-01 | COMPOSIÇÃO | 89260 | GUINDAUTO HIDRÁULICO, CAPACIDADE MÁXIMA DE CARGA 6200 KG, MOMENTO MÁXIMO DE CARGA 11,7 TM, ALCANCE MÁXIMO HORIZONTAL 9,70 M, PARA MONTAGEM SOBRE CHASSI DE CAMINHÃO PBT MÍNIMO 13000 KG (INCLUI MONTAGEM, NÃO INCLUI CAMINHÃO) - JUROS. AF_06/2014 | CRIAÇÃO DE COMPOSIÇÃO COM CUSTO
2014-11-01 | COMPOSIÇÃO | 89261 | GUINDAUTO HIDRÁULICO, CAPACIDADE MÁXIMA DE CARGA 6200 KG, MOMENTO MÁXIMO DE CARGA 11,7 TM, ALCANCE MÁXIMO HORIZONTAL 9,70 M, PARA MONTAGEM SOBRE CHASSI DE CAMINHÃO PBT MÍNIMO 13000 KG (INCLUI MONTAGEM, NÃO INCLUI CAMINHÃO) - IMPOSTOS E SEGUROS. AF_06/2014 | DESATIVAÇÃO
2014-11-01 | COMPOSIÇÃO | 89262 | GUINDAUTO HIDRÁULICO, CAPACIDADE MÁXIMA DE CARGA 6200 KG, MOMENTO MÁXIMO DE CARGA 11,7 TM, ALCANCE MÁXIMO HORIZONTAL 9,70 M, PARA MONTAGEM SOBRE CHASSI DE CAMINHÃO PBT MÍNIMO 13000 KG (INCLUI MONTAGEM, NÃO INCLUI CAMINHÃO) - MANUTENÇÃO. AF_06/2014 | CRIAÇÃO DE COMPOSIÇÃO COM CUSTO
2014-11-01 | COMPOSIÇÃO | 89263 | DEMOLICAO DE ESTRUTURA METALICA SEM REMOCAO | CRIAÇÃO DE COMPOSIÇÃO COM CUSTO
2014-11-01 | COMPOSIÇÃO | 89264 | CAMINHAO CARROCERIA ABERTA,EM MADEIRA, TOCO, 170CV - 11T (VU=6ANOS) - DEPRECIAÇÃO | CRIAÇÃO DE COMPOSIÇÃO COM CUSTO
2014-11-01 | COMPOSIÇÃO | 89265 | CAMINHAO CARROCERIA ABERTA,EM MADEIRA, TOCO, 170CV - 11T (VU=6ANOS) - JUROS | CRIAÇÃO DE COMPOSIÇÃO COM CUSTO
2014-11-01 | COMPOSIÇÃO | 89266 | CAMINHAO CARROCERIA ABERTA,EM MADEIRA, TOCO, 170CV - 11T (VU=6ANOS) - IMPOSTOS E SEGUROS | CRIAÇÃO DE COMPOSIÇÃO COM CUSTO
2014-11-01 | COMPOSIÇÃO | 89267 | GUINDASTE HIDRÁULICO AUTROPELIDO, COM LANÇA TELESCÓPICA 28,80 M, CAPACIDADE MÁXIMA 30 T, POTÊNCIA 97 KW, TRAÇÃO 4 X 4 ? DEPRECIACAO. AF_12/2014 | CRIAÇÃO DE COMPOSIÇÃO COM CUSTO
2014-11-01 | COMPOSIÇÃO | 89268 | GUINDASTE HIDRÁULICO AUTROPELIDO, COM LANÇA TELESCÓPICA 28,80 M, CAPACIDADE MÁXIMA 30 T, POTÊNCIA 97 KW, TRAÇÃO 4 X 4 ? JUROS. AF_12/2014 | CRIAÇÃO DE COMPOSIÇÃO COM CUSTO
2014-11-01 | COMPOSIÇÃO | 89269 | GUINDASTE HIDRÁULICO AUTROPELIDO, COM LANÇA TELESCÓPICA 28,80 M, CAPACIDADE MÁXIMA 30 T, POTÊNCIA 97 KW, TRAÇÃO 4 X 4 - IMPOSTOS E SEGUROS. AF_12/2014 | CRIAÇÃO DE COMPOSIÇÃO COM CUSTO
2014-11-01 | COMPOSIÇÃO | 89270 | GUINDASTE HIDRÁULICO AUTROPELIDO, COM LANÇA TELESCÓPICA 28,80 M, CAPACIDADE MÁXIMA 30 T, POTÊNCIA 97 KW, TRAÇÃO 4 X 4 ? MANUTENCAO. AF_12/2014 | CRIAÇÃO DE COMPOSIÇÃO COM CUSTO
2014-11-01 | COMPOSIÇÃO | 89271 | GUINDASTE HIDRÁULICO AUTROPELIDO, COM LANÇA TELESCÓPICA 28,80 M, CAPACIDADE MÁXIMA 30 T, POTÊNCIA 97 KW, TRAÇÃO 4 X 4 ? MATERIAIS NA OPERAÇÃO. AF_12/2014 | CRIAÇÃO DE COMPOSIÇÃO COM CUSTO
2014-11-01 | COMPOSIÇÃO | 89272 | GUINDASTE HIDRÁULICO AUTROPELIDO, COM LANÇA TELESCÓPICA 28,80 M, CAPACIDADE MÁXIMA 30 T, POTÊNCIA 97 KW, TRAÇÃO 4 X 4 ? CHP DIURNO. AF_12/2014 | CRIAÇÃO DE COMPOSIÇÃO COM CUSTO
2014-11-01 | COMPOSIÇÃO | 89273 | GUINDASTE HIDRÁULICO AUTROPELIDO, COM LANÇA TELESCÓPICA 28,80 M, CAPACIDADE MÁXIMA 30 T, POTÊNCIA 97 KW, TRAÇÃO 4 X 4 - CHI DIURNO. AF_12/2014 | CRIAÇÃO DE COMPOSIÇÃO COM CUSTO
2014-11-01 | COMPOSIÇÃO | 89274 | BETONEIRA CAPACIDADE NOMINAL DE 600 L, CAPACIDADE DE MISTURA 440 L, MOTOR A DIESEL POTÊNCIA 10HP, COM CARREGADOR - DEPRECIAÇÃO. AF_12/2014 | CRIAÇÃO DE COMPOSIÇÃO COM CUSTO
2014-11-01 | COMPOSIÇÃO | 89275 | BETONEIRA CAPACIDADE NOMINAL DE 600 L, CAPACIDADE DE MISTURA 440 L, MOTOR A DIESEL POTÊNCIA 10HP, COM CARREGADOR - JUROS. AF_12/2014 | CRIAÇÃO DE COMPOSIÇÃO COM CUSTO
2014-11-01 | COMPOSIÇÃO | 89276 | BETONEIRA CAPACIDADE NOMINAL DE 600 L, CAPACIDADE DE MISTURA 440 L, MOTOR A DIESEL POTÊNCIA 10HP, COM CARREGADOR - MANUTENÇÃO. AF_12/2014 | CRIAÇÃO DE COMPOSIÇÃO COM CUSTO
2014-11-01 | COMPOSIÇÃO | 89277 | BETONEIRA CAPACIDADE NOMINAL DE 600 L, CAPACIDADE DE MISTURA 440 L, MOTOR A DIESEL POTÊNCIA 10HP, COM CARREGADOR - MATERIAIS NA OPERAÇÃO. AF_12/2014 | CRIAÇÃO DE COMPOSIÇÃO COM CUSTO
2014-11-01 | COMPOSIÇÃO | 89278 | BETONEIRA CAPACIDADE NOMINAL DE 600 L, CAPACIDADE DE MISTURA 440 L, MOTOR A DIESEL POTÊNCIA 10HP, COM CARREGADOR - CHP DIURNO. AF_12/2014 | CRIAÇÃO DE COMPOSIÇÃO COM CUSTO
2014-11-01 | COMPOSIÇÃO | 89279 | BETONEIRA CAPACIDADE NOMINAL DE 600 L, CAPACIDADE DE MISTURA 440 L, MOTOR A DIESEL POTÊNCIA 10HP, COM CARREGADOR - CHI DIURNO. AF_12/2014 | CRIAÇÃO DE COMPOSIÇÃO COM CUSTO
2014-11-01 | COMPOSIÇÃO | 89280 | ROLO COMPACTADOR VIBRATÓRIO TANDEM AÇO LISO, POTÊNCIA 58 HP, PESO SEM/COM LASTRO 6,5 / 9,4 T, LARGURA DE TRABALHO 1,2 M - DEPRECIAÇÃO. AF_06/2014 | CRIAÇÃO DE COMPOSIÇÃO COM CUSTO
2014-11-01 | COMPOSIÇÃO | 89281 | ROLO COMPACTADOR VIBRATÓRIO TANDEM AÇO LISO, POTÊNCIA 58 HP, PESO SEM/COM LASTRO 6,5 / 9,4 T, LARGURA DE TRABALHO 1,2 M - JUROS. AF_06/2014 | CRIAÇÃO DE COMPOSIÇÃO COM CUSTO
2014-10-01 | COMPOSIÇÃO | 5717 | TRATOR DE ESTEIRAS POTENCIA 165 HP, PESO OPERACIONAL 17,1T (VU=5ANOS) - DEPRECIACAO E JUROS | DESATIVAÇÃO
2014-10-01 | COMPOSIÇÃO | 5726 | TRATOR DE ESTEIRAS 99HP, PESO OPERACIONAL 8,5T - MAO-DE-OBRA NA OPERACAO NOTURNA | DESATIVAÇÃO
2014-10-01 | COMPOSIÇÃO | 5734 | RETRO-ESCAVADEIRA, 74HP (VU=6 ANOS)- DEPRECIAÇÃO E JUROS | DESATIVAÇÃO
2014-10-01 | COMPOSIÇÃO | 5848 | TRATOR DE ESTEIRAS POTENCIA 165 HP, PESO OPERACIONAL 17,1T - CHP NOTURNO | DESATIVAÇÃO
2014-10-01 | COMPOSIÇÃO | 5850 | TRATOR DE ESTEIRAS POTENCIA 165 HP, PESO OPERACIONAL 17,1 - CHI NOTURNO | DESATIVAÇÃO
2014-10-01 | COMPOSIÇÃO | 5860 | TRATOR DE ESTEIRAS 99HP, PESO OPERACIONAL 8,5T - CHP NOTURNO | DESATIVAÇÃO
2014-10-01 | COMPOSIÇÃO | 5861 | TRATOR DE ESTEIRAS 99HP, PESO OPERACIONAL 8,5T - CHI DIURNO | DESATIVAÇÃO
2014-10-01 | COMPOSIÇÃO | 5862 | TRATOR DE ESTEIRAS 99HP, PESO OPERACIONAL 8,5T - CHI NOTURNO | DESATIVAÇÃO
2014-10-01 | COMPOSIÇÃO | 5878 | RETRO-ESCAVADEIRA, 74HP (VU = 6 ANOS) - CHI NOTURNO | DESATIVAÇÃO
2014-10-01 | COMPOSIÇÃO | 5955 | BOMBA ELETRICA SUBMERSA MONOFASICA 3CV - CHP DIURNO | DESATIVAÇÃO
2014-10-01 | COMPOSIÇÃO | 5965 | TANQUE ESTACIONARIO TAA -MACARICO CAP 20 000 L - CHI DIURNO | DESATIVAÇÃO
2014-10-01 | COMPOSIÇÃO | 53812 | TRATOR DE ESTEIRAS 153HP PESO OPERACIONAL 15T, COM RODA MOTRIZ ELEVADA - MA0-DE-OBRA NA OPERACAO NOTURNA | DESATIVAÇÃO
2014-10-01 | COMPOSIÇÃO | 73473 | VASSOURA MEC REBOCAVEL LARG DE TRAB 2,66M (CI) EXCL OPERADOR | DESATIVAÇÃO
2014-10-01 | COMPOSIÇÃO | 84198 | VASSOURA MEC REBOCAVEL LARGURA DE TRABALHO 2,66M (CP) EXCL OPERADOR | DESATIVAÇÃO
2014-10-01 | COMPOSIÇÃO | 88853 | MOTOBOMBA CENTRÍFUGA, MOTOR A GASOLINA, POTÊNCIA 5,42 HP, BOCAIS 1 1/2 X 1 , DIÂMETRO ROTOR 143 MM HM/Q = 6 MCA / 16,8 M3/H A 38 MCA / 6,6 M3/H - DEPRECIAÇÃO. AF_06/2014 | CRIAÇÃO DE COMPOSIÇÃO COM CUSTO
2014-10-01 | COMPOSIÇÃO | 88854 | MOTOBOMBA CENTRÍFUGA, MOTOR A GASOLINA, POTÊNCIA 5,42 HP, BOCAIS 1 1/2 X 1 , DIÂMETRO ROTOR 143 MM HM/Q = 6 MCA / 16,8 M3/H A 38 MCA / 6,6 M3/H - JUROS. AF_06/2014 | CRIAÇÃO DE COMPOSIÇÃO COM CUSTO
2014-10-01 | COMPOSIÇÃO | 88855 | GRADE DE DISCO CONTROLE REMOTO REBOCÁVEL, COM 24 DISCOS 24 X 6 MM COM PNEUS PARA TRANSPORTE - DEPRECIAÇÃO. AF_06/2014 | CRIAÇÃO DE COMPOSIÇÃO COM CUSTO
2014-10-01 | COMPOSIÇÃO | 88856 | GRADE DE DISCO CONTROLE REMOTO REBOCÁVEL, COM 24 DISCOS 24 X 6 MM COM PNEUS PARA TRANSPORTE - JUROS. AF_06/2014 | CRIAÇÃO DE COMPOSIÇÃO COM CUSTO
2014-10-01 | COMPOSIÇÃO | 88857 | RETROESCAVADEIRA SOBRE RODAS COM CARREGADEIRA, TRAÇÃO 4X4, POTÊNCIA LÍQ. 88 HP, CAÇAMBA CARREG. CAP. MÍN. 1 M3, CAÇAMBA RETRO CAP. 0,26 M3, PESO OPERACIONAL MÍN. 6.674 KG, PROFUNDIDADE ESCAVAÇÃO MÁX. 4,37 M - DEPRECIAÇÃO. AF_06/2014 | CRIAÇÃO DE COMPOSIÇÃO COM CUSTO
2014-10-01 | COMPOSIÇÃO | 88858 | RETROESCAVADEIRA SOBRE RODAS COM CARREGADEIRA, TRAÇÃO 4X4, POTÊNCIA LÍQ. 88 HP, CAÇAMBA CARREG. CAP. MÍN. 1 M3, CAÇAMBA RETRO CAP. 0,26 M3, PESO OPERACIONAL MÍN. 6.674 KG, PROFUNDIDADE ESCAVAÇÃO MÁX. 4,37 M - JUROS. AF_06/2014 | CRIAÇÃO DE COMPOSIÇÃO COM CUSTO
2014-10-01 | COMPOSIÇÃO | 88859 | RETROESCAVADEIRA SOBRE RODAS COM CARREGADEIRA, TRAÇÃO 4X2, POTÊNCIA LÍQ. 79 HP, CAÇAMBA CARREG. CAP. MÍN. 1 M3, CAÇAMBA RETRO CAP. 0,20 M3, PESO OPERACIONAL MÍN. 6.570 KG, PROFUNDIDADE ESCAVAÇÃO MÁX. 4,37 M - DEPRECIAÇÃO. AF_06/2014 | CRIAÇÃO DE COMPOSIÇÃO COM CUSTO
2014-10-01 | COMPOSIÇÃO | 88860 | RETROESCAVADEIRA SOBRE RODAS COM CARREGADEIRA, TRAÇÃO 4X2, POTÊNCIA LÍQ. 79 HP, CAÇAMBA CARREG. CAP. MÍN. 1 M3, CAÇAMBA RETRO CAP. 0,20 M3, PESO OPERACIONAL MÍN. 6.570 KG, PROFUNDIDADE ESCAVAÇÃO MÁX. 4,37 M - JUROS. AF_06/2014 | CRIAÇÃO DE COMPOSIÇÃO COM CUSTO
2014-10-01 | COMPOSIÇÃO | 88900 | ESCAVADEIRA HIDRÁULICA SOBRE ESTEIRAS, CAÇAMBA 1,20 M3, PESO OPERACIONAL 21 T, POTÊNCIA BRUTA 155 HP - DEPRECIAÇÃO. AF_06/2014 | CRIAÇÃO DE COMPOSIÇÃO COM CUSTO
2014-10-01 | COMPOSIÇÃO | 88902 | ESCAVADEIRA HIDRÁULICA SOBRE ESTEIRAS, CAÇAMBA 1,20 M3, PESO OPERACIONAL 21 T, POTÊNCIA BRUTA 155 HP - JUROS. AF_06/2014 | CRIAÇÃO DE COMPOSIÇÃO COM CUSTO
2014-10-01 | COMPOSIÇÃO | 88903 | ESCAVADEIRA HIDRÁULICA SOBRE ESTEIRAS, CAÇAMBA 1,20 M3, PESO OPERACIONAL 21 T, POTÊNCIA BRUTA 155 HP - MANUTENÇÃO. AF_06/2014 | CRIAÇÃO DE COMPOSIÇÃO COM CUSTO
2014-10-01 | COMPOSIÇÃO | 88904 | ESCAVADEIRA HIDRÁULICA SOBRE ESTEIRAS, CAÇAMBA 1,20 M3, PESO OPERACIONAL 21 T, POTÊNCIA BRUTA 155 HP - MATERIAIS NA OPERAÇÃO. AF_06/2014 | CRIAÇÃO DE COMPOSIÇÃO COM CUSTO
2014-10-01 | COMPOSIÇÃO | 88907 | ESCAVADEIRA HIDRÁULICA SOBRE ESTEIRAS, CAÇAMBA 1,20 M3, PESO OPERACIONAL 21 T, POTÊNCIA BRUTA 155 HP - CHP DIURNO. AF_06/2014 | CRIAÇÃO DE COMPOSIÇÃO COM CUSTO
2014-10-01 | COMPOSIÇÃO | 88908 | ESCAVADEIRA HIDRÁULICA SOBRE ESTEIRAS, CAÇAMBA 1,20 M3, PESO OPERACIONAL 21 T, POTÊNCIA BRUTA 155 HP - CHI DIURNO. AF_06/2014 | CRIAÇÃO DE COMPOSIÇÃO COM CUSTO
2014-10-01 | COMPOSIÇÃO | 89009 | TRATOR DE ESTEIRAS, POTÊNCIA 150 HP, PESO OPERACIONAL 16,7 T, COM RODA MOTRIZ ELEVADA E LÂMINA 3,18 M3 - DEPRECIAÇÃO. AF_06/2014 | CRIAÇÃO DE COMPOSIÇÃO COM CUSTO
2014-10-01 | COMPOSIÇÃO | 89010 | TRATOR DE ESTEIRAS, POTÊNCIA 150 HP, PESO OPERACIONAL 16,7 T, COM RODA MOTRIZ ELEVADA E LÂMINA 3,18 M3 - JUROS. AF_06/2014 | CRIAÇÃO DE COMPOSIÇÃO COM CUSTO
2014-10-01 | COMPOSIÇÃO | 89011 | RETROESCAVADEIRA SOBRE RODAS COM CARREGADEIRA, TRAÇÃO 4X4, POTÊNCIA LÍQ. 72 HP, CAÇAMBA CARREG. CAP. MÍN. 0,79 M3, CAÇAMBA RETRO CAP. 0,18 M3, PESO OPERACIONAL MÍN. 7.140 KG, PROFUNDIDADE ESCAVAÇÃO MÁX. 4,50 M - DEPRECIAÇÃO. AF_06/2014 | CRIAÇÃO DE COMPOSIÇÃO COM CUSTO
2014-10-01 | COMPOSIÇÃO | 89012 | RETROESCAVADEIRA SOBRE RODAS COM CARREGADEIRA, TRAÇÃO 4X4, POTÊNCIA LÍQ. 72 HP, CAÇAMBA CARREG. CAP. MÍN. 0,79 M3, CAÇAMBA RETRO CAP. 0,18 M3, PESO OPERACIONAL MÍN. 7.140 KG, PROFUNDIDADE ESCAVAÇÃO MÁX. 4,50 M - JUROS. AF_06/2014 | CRIAÇÃO DE COMPOSIÇÃO COM CUSTO
2014-10-01 | COMPOSIÇÃO | 89013 | TRATOR DE ESTEIRAS, POTÊNCIA 347 HP, PESO OPERACIONAL 38,5 T, COM LÂMINA 8,70 M3 - DEPRECIAÇÃO. AF_06/2014 | CRIAÇÃO DE COMPOSIÇÃO COM CUSTO
2014-10-01 | COMPOSIÇÃO | 89014 | TRATOR DE ESTEIRAS, POTÊNCIA 347 HP, PESO OPERACIONAL 38,5 T, COM LÂMINA 8,70 M3 - JUROS. AF_06/2014 | CRIAÇÃO DE COMPOSIÇÃO COM CUSTO
2014-10-01 | COMPOSIÇÃO | 89015 | VASSOURA MECÂNICA REBOCÁVEL COM ESCOVA CILÍNDRICA, LARGURA ÚTIL DE VARRIMENTO DE 2,44 M - DEPRECIAÇÃO. AF_06/2014 | CRIAÇÃO DE COMPOSIÇÃO COM CUSTO
2014-10-01 | COMPOSIÇÃO | 89016 | VASSOURA MECÂNICA REBOCÁVEL COM ESCOVA CILÍNDRICA, LARGURA ÚTIL DE VARRIMENTO DE 2,44 M - JUROS. AF_06/2014 | CRIAÇÃO DE COMPOSIÇÃO COM CUSTO
2014-10-01 | COMPOSIÇÃO | 89017 | TRATOR DE ESTEIRAS, POTÊNCIA 170 HP, PESO OPERACIONAL 19 T, CAÇAMBA 5,2 M3 - DEPRECIAÇÃO. AF_06/2014 | CRIAÇÃO DE COMPOSIÇÃO COM CUSTO
2014-10-01 | COMPOSIÇÃO | 89018 | TRATOR DE ESTEIRAS, POTÊNCIA 170 HP, PESO OPERACIONAL 19 T, CAÇAMBA 5,2 M3- JUROS. AF_06/2014 | CRIAÇÃO DE COMPOSIÇÃO COM CUSTO
2014-10-01 | COMPOSIÇÃO | 89019 | BOMBA SUBMERSÍVEL ELÉTRICA TRIFÁSICA, POTÊNCIA 2,96 HP, Ø ROTOR 144 MM SEMI-ABERTO, BOCAL DE SAÍDA Ø 2?, HM/Q = 2 MCA / 38,8 M3/H A 28 MCA / 5 M3/H - DEPRECIAÇÃO. AF_06/2014 | CRIAÇÃO DE COMPOSIÇÃO COM CUSTO
2014-10-01 | COMPOSIÇÃO | 89020 | BOMBA SUBMERSÍVEL ELÉTRICA TRIFÁSICA, POTÊNCIA 2,96 HP, Ø ROTOR 144 MM SEMI-ABERTO, BOCAL DE SAÍDA Ø 2?, HM/Q = 2 MCA / 38,8 M3/H A 28 MCA / 5 M3/H - JUROS. AF_06/2014 | CRIAÇÃO DE COMPOSIÇÃO COM CUSTO
2014-10-01 | COMPOSIÇÃO | 89021 | BOMBA SUBMERSÍVEL ELÉTRICA TRIFÁSICA, POTÊNCIA 2,96 HP, Ø ROTOR 144 MM SEMI-ABERTO, BOCAL DE SAÍDA Ø 2?, HM/Q = 2 MCA / 38,8 M3/H A 28 MCA / 5 M3/H - CHP DIURNO. AF_06/2014 | CRIAÇÃO DE COMPOSIÇÃO COM CUSTO
2014-10-01 | COMPOSIÇÃO | 89022 | BOMBA SUBMERSÍVEL ELÉTRICA TRIFÁSICA, POTÊNCIA 2,96 HP, Ø ROTOR 144 MM SEMI-ABERTO, BOCAL DE SAÍDA Ø 2?, HM/Q = 2 MCA / 38,8 M3/H A 28 MCA / 5 M3/H - CHI DIURNO. AF_06/2014 | CRIAÇÃO DE COMPOSIÇÃO COM CUSTO
2014-10-01 | COMPOSIÇÃO | 89023 | TANQUE DE ASFALTO ESTACIONÁRIO COM MAÇARICO, CAPACIDADE 20.000 L - DEPRECIAÇÃO. AF_06/2014 | CRIAÇÃO DE COMPOSIÇÃO COM CUSTO
2014-10-01 | COMPOSIÇÃO | 89024 | TANQUE DE ASFALTO ESTACIONÁRIO COM MAÇARICO, CAPACIDADE 20.000 L - JUROS. AF_06/2014 | CRIAÇÃO DE COMPOSIÇÃO COM CUSTO
2014-10-01 | COMPOSIÇÃO | 89025 | TANQUE DE ASFALTO ESTACIONÁRIO COM MAÇARICO, CAPACIDADE 20.000 L - MANUTENÇÃO. AF_06/2014 | CRIAÇÃO DE COMPOSIÇÃO COM CUSTO
2014-10-01 | COMPOSIÇÃO | 89026 | TANQUE DE ASFALTO ESTACIONÁRIO COM MAÇARICO, CAPACIDADE 20.000 L - MATERIAIS NA OPERAÇÃO. AF_06/2014 | CRIAÇÃO DE COMPOSIÇÃO COM CUSTO
2014-10-01 | COMPOSIÇÃO | 89027 | TANQUE DE ASFALTO ESTACIONÁRIO COM MAÇARICO, CAPACIDADE 20.000 L - CHI DIURNO. AF_06/2014 | CRIAÇÃO DE COMPOSIÇÃO COM CUSTO
2014-10-01 | COMPOSIÇÃO | 89028 | TANQUE DE ASFALTO ESTACIONÁRIO COM MAÇARICO, CAPACIDADE 20.000 L - CHP DIURNO. AF_06/2014 | CRIAÇÃO DE COMPOSIÇÃO COM CUSTO
2014-10-01 | COMPOSIÇÃO | 89029 | TRATOR DE ESTEIRAS, POTÊNCIA 100 HP, PESO OPERACIONAL 9,4 T, COM LÂMINA 2,19 M3 - DEPRECIAÇÃO. AF_06/2014 | CRIAÇÃO DE COMPOSIÇÃO COM CUSTO
2014-10-01 | COMPOSIÇÃO | 89030 | TRATOR DE ESTEIRAS, POTÊNCIA 100 HP, PESO OPERACIONAL 9,4 T, COM LÂMINA 2,19 M3 - JUROS. AF_06/2014 | CRIAÇÃO DE COMPOSIÇÃO COM CUSTO
2014-10-01 | COMPOSIÇÃO | 89031 | TRATOR DE ESTEIRAS, POTÊNCIA 100 HP, PESO OPERACIONAL 9,4 T, COM LÂMINA 2,19 M3 - CHI DIURNO. AF_06/2014 | CRIAÇÃO DE COMPOSIÇÃO COM CUSTO
2014-10-01 | COMPOSIÇÃO | 89032 | TRATOR DE ESTEIRAS, POTÊNCIA 100 HP, PESO OPERACIONAL 9,4 T, COM LÂMINA 2,19 M3 - CHP DIURNO. AF_06/2014 | CRIAÇÃO DE COMPOSIÇÃO COM CUSTO
2014-10-01 | COMPOSIÇÃO | 89033 | TRATOR DE PNEUS, POTÊNCIA 85 CV, TRAÇÃO 4X4, PESO COM LASTRO DE 4.675 KG - DEPRECIAÇÃO. AF_06/2014 | CRIAÇÃO DE COMPOSIÇÃO COM CUSTO
2014-10-01 | COMPOSIÇÃO | 89034 | TRATOR DE PNEUS, POTÊNCIA 85 CV, TRAÇÃO 4X4, PESO COM LASTRO DE 4.675 KG - JUROS. AF_06/2014 | CRIAÇÃO DE COMPOSIÇÃO COM CUSTO
2014-10-01 | COMPOSIÇÃO | 89035 | TRATOR DE PNEUS, POTÊNCIA 85 CV, TRAÇÃO 4X4, PESO COM LASTRO DE 4.675 KG - CHP DIURNO. AF_06/2014 | CRIAÇÃO DE COMPOSIÇÃO COM CUSTO
2014-10-01 | COMPOSIÇÃO | 89036 | TRATOR DE PNEUS, POTÊNCIA 85 CV, TRAÇÃO 4X4, PESO COM LASTRO DE 4.675 KG - CHI DIURNO. AF_06/2014 | CRIAÇÃO DE COMPOSIÇÃO COM CUSTO
2014-09-01 | COMPOSIÇÃO | 75028 | TUBO CERÂMICO 150MM REJUNTADO COM ARGAMASSA DE CIMENTO E AREIA TRACO 1:3 - FORNECIMENTO E INSTALACAO | DESATIVAÇÃO
2014-09-01 | COMPOSIÇÃO | 86902 | LAVATÓRIO LOUÇA BRANCA COM COLUNA, *44 X 35,5* CM, PADRÃO POPULAR – FORNECIMENTO E INSTALAÇÃO. AF_12/2013_P | CRIAÇÃO DE COMPOSIÇÃO COM CUSTO
2014-09-01 | COMPOSIÇÃO | 86939 | LAVATÓRIO LOUÇA BRANCA COM COLUNA, *44 X 35,5* CM, PADRÃO POPULAR, INCLUSO SIFÃO FLEXÍVEL EM PVC, VÁLVULA E ENGATE FLEXÍVEL 30CM EM PLÁSTICO E COM TORNEIRA CROMADA PADRÃO POPULAR – FORNECIMENTO E INSTALAÇÃO. AF_12/2013_P | CRIAÇÃO DE COMPOSIÇÃO COM CUSTO
2014-09-01 | COMPOSIÇÃO | 88379 | BETONEIRA, CAPACIDADE NOMINAL 250L, CAPACIDADE DE MISTURA 200L, MOTOR ELÉTRICO POTÊNCIA 1 CV, SEM CARREGADOR - CHP DIURNO. AF_06/2014 | DESATIVAÇÃO
2014-09-01 | COMPOSIÇÃO | 88380 | BETONEIRA, CAPACIDADE NOMINAL 250L, CAPACIDADE DE MISTURA 200L, MOTOR ELÉTRICO POTÊNCIA 1 CV, SEM CARREGADOR - DEPRECIAÇÃO. AF_06/2015 | DESATIVAÇÃO
2014-09-01 | COMPOSIÇÃO | 88381 | BETONEIRA, CAPACIDADE NOMINAL 250L, CAPACIDADE DE MISTURA 200L, MOTOR ELÉTRICO POTÊNCIA 1 CV, SEM CARREGADOR - JUROS. AF_06/2016 | DESATIVAÇÃO
2014-09-01 | COMPOSIÇÃO | 88382 | BETONEIRA, CAPACIDADE NOMINAL 250L, CAPACIDADE DE MISTURA 200L, MOTOR ELÉTRICO POTÊNCIA 1 CV, SEM CARREGADOR - MANUTENÇÃO. AF_06/2017 | DESATIVAÇÃO
2014-09-01 | COMPOSIÇÃO | 88383 | BETONEIRA, CAPACIDADE NOMINAL 250L, CAPACIDADE DE MISTURA 200L, MOTOR ELÉTRICO POTÊNCIA 1 CV, SEM CARREGADOR - MATERIAIS NA OPERAÇÃO. AF_06/2018 | DESATIVAÇÃO
2014-09-01 | COMPOSIÇÃO | 88384 | BETONEIRA, CAPACIDADE NOMINAL 250L, CAPACIDADE DE MISTURA 200L, MOTOR ELÉTRICO POTÊNCIA 1 CV, SEM CARREGADOR - CHI DIURNO. AF_06/2019 | DESATIVAÇÃO
2014-09-01 | COMPOSIÇÃO | 88786 | REVESTIMENTO CERÂMICO PARA PAREDES EXTERNAS EM PASTILHAS DE PORCELANA 2,5 X 2,5 CM (PLACAS DE 30 X 30 CM), ALINHADAS A PRUMO, APLICADO EM PANOS COM VÃOS. AF_10/2014 | CRIAÇÃO DE COMPOSIÇÃO COM CUSTO
2014-09-01 | COMPOSIÇÃO | 88787 | REVESTIMENTO CERÂMICO PARA PAREDES EXTERNAS EM PASTILHAS DE PORCELANA 2,5 X 2,5 CM (PLACAS DE 30 X 30 CM), ALINHADAS A PRUMO, APLICADO EM PANOS SEM VÃOS. AF_10/2014 | CRIAÇÃO DE COMPOSIÇÃO COM CUSTO
2014-09-01 | COMPOSIÇÃO | 88788 | REVESTIMENTO CERÂMICO PARA PAREDES EXTERNAS EM PASTILHAS DE PORCELANA 2,5 X 2,5 CM (PLACAS DE 30 X 30 CM), ALINHADAS A PRUMO, APLICADO EM SUPERFÍCIES EXTERNAS DA SACADA. AF_10/2014 | CRIAÇÃO DE COMPOSIÇÃO COM CUSTO
2014-09-01 | COMPOSIÇÃO | 88789 | REVESTIMENTO CERÂMICO PARA PAREDES EXTERNAS EM PASTILHAS DE PORCELANA 2,5 X 2,5 CM (PLACAS DE 30 X 30 CM), ALINHADAS A PRUMO, APLICADO EM SUPERFÍCIES INTERNAS DA SACADA. AF_10/2014 | CRIAÇÃO DE COMPOSIÇÃO COM CUSTO
2014-09-01 | COMPOSIÇÃO | 88826 | BETONEIRA CAPACIDADE NOMINAL DE 400 L, CAPACIDADE DE MISTURA 310 L, MOTOR ELÉTRICO TRIFÁSICO POTÊNCIA DE 2 HP, SEM CARREGADOR - DEPRECIAÇÃO. AF_10/2014 | CRIAÇÃO DE COMPOSIÇÃO COM CUSTO
2014-09-01 | COMPOSIÇÃO | 88827 | BETONEIRA CAPACIDADE NOMINAL DE 400 L, CAPACIDADE DE MISTURA 310 L, MOTOR ELÉTRICO TRIFÁSICO POTÊNCIA DE 2 HP, SEM CARREGADOR - JUROS. AF_10/2014 | CRIAÇÃO DE COMPOSIÇÃO COM CUSTO
2014-09-01 | COMPOSIÇÃO | 88828 | BETONEIRA CAPACIDADE NOMINAL DE 400 L, CAPACIDADE DE MISTURA 310 L, MOTOR ELÉTRICO TRIFÁSICO POTÊNCIA DE 2 HP, SEM CARREGADOR - MANUTENÇÃO. AF_10/2014 | CRIAÇÃO DE COMPOSIÇÃO COM CUSTO
2014-09-01 | COMPOSIÇÃO | 88829 | BETONEIRA CAPACIDADE NOMINAL DE 400 L, CAPACIDADE DE MISTURA 310 L, MOTOR ELÉTRICO TRIFÁSICO POTÊNCIA DE 2 HP, SEM CARREGADOR - MATERIAIS NA OPERAÇÃO. AF_10/2014 | CRIAÇÃO DE COMPOSIÇÃO COM CUSTO
2014-09-01 | COMPOSIÇÃO | 88830 | BETONEIRA CAPACIDADE NOMINAL DE 400 L, CAPACIDADE DE MISTURA 310 L, MOTOR ELÉTRICO TRIFÁSICO POTÊNCIA DE 2 HP, SEM CARREGADOR - CHP DIURNO. AF_10/2014 | CRIAÇÃO DE COMPOSIÇÃO COM CUSTO
2014-09-01 | COMPOSIÇÃO | 88831 | BETONEIRA CAPACIDADE NOMINAL DE 400 L, CAPACIDADE DE MISTURA 310 L, MOTOR ELÉTRICO TRIFÁSICO POTÊNCIA DE 2 HP, SEM CARREGADOR - CHI DIUIRNO. AF_10/2014 | CRIAÇÃO DE COMPOSIÇÃO COM CUSTO
2014-09-01 | COMPOSIÇÃO | 88832 | ESCAVADEIRA HIDRÁULICA SOBRE ESTEIRAS, CAÇAMBA 0,80 M3, PESO OPERACIONAL 17,8 T, POTÊNCIA LÍQUIDA 110 HP - DEPRECIAÇÃO. AF_10/2014 | CRIAÇÃO DE COMPOSIÇÃO COM CUSTO
2014-09-01 | COMPOSIÇÃO | 88834 | ESCAVADEIRA HIDRÁULICA SOBRE ESTEIRAS, CAÇAMBA 0,80 M3, PESO OPERACIONAL 17,8 T, POTÊNCIA LÍQUIDA 110 HP - JUROS. AF_10/2014 | CRIAÇÃO DE COMPOSIÇÃO COM CUSTO
2014-09-01 | COMPOSIÇÃO | 88835 | ESCAVADEIRA HIDRÁULICA SOBRE ESTEIRAS, CAÇAMBA 0,80 M3, PESO OPERACIONAL 17,8 T, POTÊNCIA LÍQUIDA 110 HP - MANUTENÇÃO. AF_10/2014 | CRIAÇÃO DE COMPOSIÇÃO COM CUSTO
2014-09-01 | COMPOSIÇÃO | 88836 | ESCAVADEIRA HIDRÁULICA SOBRE ESTEIRAS, CAÇAMBA 0,80 M3, PESO OPERACIONAL 17,8 T, POTÊNCIA LÍQUIDA 110 HP - MATERIAIS NA OPERAÇÃO. AF_10/2014 | CRIAÇÃO DE COMPOSIÇÃO COM CUSTO
2014-09-01 | COMPOSIÇÃO | 88839 | TRATOR DE ESTEIRAS, POTÊNCIA 125 HP, PESO OPERACIONAL 12,9 T, COM LÂMINA 2,7 M3 - DEPRECIAÇÃO. AF_10/2014 | CRIAÇÃO DE COMPOSIÇÃO COM CUSTO
2014-09-01 | COMPOSIÇÃO | 88840 | TRATOR DE ESTEIRAS, POTÊNCIA 125 HP, PESO OPERACIONAL 12,9 T, COM LÂMINA 2,7 M3 - JUROS. AF_10/2014 | CRIAÇÃO DE COMPOSIÇÃO COM CUSTO
2014-09-01 | COMPOSIÇÃO | 88841 | TRATOR DE ESTEIRAS, POTÊNCIA 125 HP, PESO OPERACIONAL 12,9 T, COM LÂMINA 2,7 M3 - MANUTENCAO. AF_10/2014 | CRIAÇÃO DE COMPOSIÇÃO COM CUSTO
2014-09-01 | COMPOSIÇÃO | 88842 | TRATOR DE ESTEIRAS, POTÊNCIA 125 HP, PESO OPERACIONAL 12,9 T, COM LÂMINA 2,7 M3 - MATERIAIS NA OPERACAO. AF_10/2014 | CRIAÇÃO DE COMPOSIÇÃO COM CUSTO
2014-09-01 | COMPOSIÇÃO | 88843 | TRATOR DE ESTEIRAS, POTÊNCIA 125 HP, PESO OPERACIONAL 12,9 T, COM LÂMINA 2,7 M3- CHP DIURNO. AF_10/2014 | CRIAÇÃO DE COMPOSIÇÃO COM CUSTO
2014-09-01 | COMPOSIÇÃO | 88844 | TRATOR DE ESTEIRAS, POTÊNCIA 125 HP, PESO OPERACIONAL 12,9 T, COM LÂMINA 2,7 M3 - CHI DIURNO. AF_10/2014 | CRIAÇÃO DE COMPOSIÇÃO COM CUSTO
2014-09-01 | COMPOSIÇÃO | 88845 | ESPARGIDOR DE ASFALTO PRESSURIZADO, TANQUE 6 M3 COM ISOLAÇÃO TÉRMICA, AQUECIDO COM 2 MAÇARICOS, COM BARRA ESPARGIDORA 3,60 M, A SER MONTADO SOBRE CAMINHÃO - DEPRECIAÇÃO. AF_10/2014 | CRIAÇÃO DE COMPOSIÇÃO COM CUSTO
2014-09-01 | COMPOSIÇÃO | 88846 | ESPARGIDOR DE ASFALTO PRESSURIZADO, TANQUE 6 M3 COM ISOLAÇÃO TÉRMICA, AQUECIDO COM 2 MAÇARICOS, COM BARRA ESPARGIDORA 3,60 M, A SER MONTADO SOBRE CAMINHÃO - JUROS. AF_10/2014 | CRIAÇÃO DE COMPOSIÇÃO COM CUSTO
2014-09-01 | COMPOSIÇÃO | 88847 | USINA DE LAMA ASFÁLTICA, PROD 30 A 50 T/H, SILO DE AGREGADO 7 M3, RESERVATÓRIOS PARA EMULSÃO E ÁGUA DE 2,3 M3 CADA, MISTURADOR TIPO PUG MILL A SER MONTADO SOBRE CAMINHÃO - DEPRECIAÇÃO. AF_10/2014 | CRIAÇÃO DE COMPOSIÇÃO COM CUSTO
2014-09-01 | COMPOSIÇÃO | 88848 | USINA DE LAMA ASFÁLTICA, PROD 30 A 50 T/H, SILO DE AGREGADO 7 M3, RESERVATÓRIOS PARA EMULSÃO E ÁGUA DE 2,3 M3 CADA, MISTURADOR TIPO PUG MILL A SER MONTADO SOBRE CAMINHÃO - JUROS. AF_10/2014 | CRIAÇÃO DE COMPOSIÇÃO COM CUSTO
2014-08-01 | COMPOSIÇÃO | 88608 | CAIXA DE INSPEÇÃO EM ALVENARIA COM FUNDO EM CONCRETO E TAMPA DE FERRO FUNDIDO 0,60MX0,60M - PARA CIE MESPORTES | DESATIVAÇÃO
2014-08-01 | COMPOSIÇÃO | 88609 | TUBO PVC EB-644 P/ REDE COLET ESG JE DN 250MM (FORNECIMENTO E ASSENTAMENTO) - PARA CIE MESPORTES | DESATIVAÇÃO
2014-08-01 | COMPOSIÇÃO | 88610 | TUBO PVC EB-644 P/ REDE COLET ESG JE DN 350MM (FORNECIMENTO E ASSENTAMENTO) - PARA CIE MESPORTES | DESATIVAÇÃO
2014-08-01 | COMPOSIÇÃO | 88611 | TUBO PVC EB-644 P/ REDE COLET ESG JE DN 400MM (FORNECIMENTO E ASSENTAMENTO) - PARA CIE MESPORTES | DESATIVAÇÃO
2014-08-01 | COMPOSIÇÃO | 88648 | RODAPÉ CERÂMICO DE 7CM DE ALTURA COM PLACAS TIPO GRÊS DE DIMENSÕES 35X35CM. AF_06/2014 | CRIAÇÃO DE COMPOSIÇÃO COM CUSTO
2014-08-01 | COMPOSIÇÃO | 88649 | RODAPÉ CERÂMICO DE 7CM DE ALTURA COM PLACAS TIPO GRÊS DE DIMENSÕES 45X45CM. AF_06/2014 | CRIAÇÃO DE COMPOSIÇÃO COM CUSTO
2014-07-01 | COMPOSIÇÃO | 73851 | ARMACAO SECUNDARIA OU REX COMPLETA PARA DUAS LINHAS - FORNECIMENTO E INSTALACAO. | DESATIVAÇÃO
2014-07-01 | COMPOSIÇÃO | 73851 | ARMACAO SECUNDARIA OU REX COMPLETA PARA TRESLINHAS-FORNECIMENTO E INSTALACAO. | DESATIVAÇÃO
2014-07-01 | COMPOSIÇÃO | 73851 | ARMACAO SECUNDARIA OU REX COMPLETA PARA QUATRO LINHAS-FORNECIMENTO E INSTALACAO. | DESATIVAÇÃO
2014-07-01 | COMPOSIÇÃO | 74092 | AUTOMATICO DE BOIA SUPERIOR 10A/250V - FORNECIMENTO E INSTALACAO | DESATIVAÇÃO
2014-07-01 | COMPOSIÇÃO | 74119 | FORNECIMENTO E ASSENTAMENTO DE BRITA 2-DRENOS E FILTROS MM | DESATIVAÇÃO
2014-07-01 | COMPOSIÇÃO | 76453 | DRAGAGEM (C/ ESCAVADEIRA DRAG LINE DE ARRASTE 140HP) | DESATIVAÇÃO
2014-07-01 | COMPOSIÇÃO | 79501 | FORNECIMENTO DE PERFIL DUPLO"I"OU"H" ATE 8"INCL EMENDA LONG O CUSTO JAESTA MULTIPLICADO POR 2(DOIS). | DESATIVAÇÃO
2014-07-01 | COMPOSIÇÃO | 79501 | FORNECIMENTO PERFIL DUPLO"I"OU"H" 8"ATE 12" INCL EMENDA LONG O CUSTO JA ESTA MULTIPLICADO POR 2(DOIS). | DESATIVAÇÃO
2014-07-01 | COMPOSIÇÃO | 87447 | ALVENARIA DE VEDAÇÃO DE BLOCOS VAZADOS DE CONCRETO DE 9X19X39CM (ESPESSURA 9CM) DE PAREDES COM ÁREA LÍQUIDA MENOR QUE 6M² SEM VÃOS E ARGAMASSA DE ASSENTAMENTO COM PREPARO EM BETONEIRA. AF_06/2014_P | CRIAÇÃO DE COMPOSIÇÃO COM CUSTO
2014-07-01 | COMPOSIÇÃO | 87448 | ALVENARIA DE VEDAÇÃO DE BLOCOS VAZADOS DE CONCRETO DE 9X19X39CM (ESPESSURA 9CM) DE PAREDES COM ÁREA LÍQUIDA MENOR QUE 6M² SEM VÃOS E ARGAMASSA DE ASSENTAMENTO COM PREPARO MANUAL. AF_06/2014_P | CRIAÇÃO DE COMPOSIÇÃO COM CUSTO
2014-07-01 | COMPOSIÇÃO | 87449 | ALVENARIA DE VEDAÇÃO DE BLOCOS VAZADOS DE CONCRETO DE 14X19X39CM (ESPESSURA 14CM) DE PAREDES COM ÁREA LÍQUIDA MENOR QUE 6M² SEM VÃOS E ARGAMASSA DE ASSENTAMENTO COM PREPARO EM BETONEIRA. AF_06/2014_P | CRIAÇÃO DE COMPOSIÇÃO COM CUSTO
2014-07-01 | COMPOSIÇÃO | 87450 | ALVENARIA DE VEDAÇÃO DE BLOCOS VAZADOS DE CONCRETO DE 14X19X39CM (ESPESSURA 14CM) DE PAREDES COM ÁREA LÍQUIDA MENOR QUE 6M² SEM VÃOS E ARGAMASSA DE ASSENTAMENTO COM PREPARO MANUAL. AF_06/2014_P | CRIAÇÃO DE COMPOSIÇÃO COM CUSTO
2014-07-01 | COMPOSIÇÃO | 87451 | ALVENARIA DE VEDAÇÃO DE BLOCOS VAZADOS DE CONCRETO DE 19X19X39CM (ESPESSURA 19CM) DE PAREDES COM ÁREA LÍQUIDA MENOR QUE 6M² SEM VÃOS E ARGAMASSA DE ASSENTAMENTO COM PREPARO EM BETONEIRA. AF_06/2014_P | CRIAÇÃO DE COMPOSIÇÃO COM CUSTO
2014-07-01 | COMPOSIÇÃO | 87452 | ALVENARIA DE VEDAÇÃO DE BLOCOS VAZADOS DE CONCRETO DE 19X19X39CM (ESPESSURA 19CM) DE PAREDES COM ÁREA LÍQUIDA MENOR QUE 6M² SEM VÃOS E ARGAMASSA DE ASSENTAMENTO COM PREPARO MANUAL. AF_06/2014_P | CRIAÇÃO DE COMPOSIÇÃO COM CUSTO
2014-07-01 | COMPOSIÇÃO | 87453 | ALVENARIA DE VEDAÇÃO DE BLOCOS VAZADOS DE CONCRETO DE 9X19X39CM (ESPESSURA 9CM) DE PAREDES COM ÁREA LÍQUIDA MAIOR OU IGUAL A 6M² SEM VÃOS E ARGAMASSA DE ASSENTAMENTO COM PREPARO EM BETONEIRA. AF_06/2014_P | CRIAÇÃO DE COMPOSIÇÃO COM CUSTO
2014-07-01 | COMPOSIÇÃO | 87454 | ALVENARIA DE VEDAÇÃO DE BLOCOS VAZADOS DE CONCRETO DE 9X19X39CM (ESPESSURA 9CM) DE PAREDES COM ÁREA LÍQUIDA MAIOR OU IGUAL A 6M² SEM VÃOS E ARGAMASSA DE ASSENTAMENTO COM PREPARO MANUAL. AF_06/2014_P | CRIAÇÃO DE COMPOSIÇÃO COM CUSTO
2014-07-01 | COMPOSIÇÃO | 87455 | ALVENARIA DE VEDAÇÃO DE BLOCOS VAZADOS DE CONCRETO DE 14X19X39CM (ESPESSURA 14CM) DE PAREDES COM ÁREA LÍQUIDA MAIOR OU IGUAL A 6M² SEM VÃOS E ARGAMASSA DE ASSENTAMENTO COM PREPARO EM BETONEIRA. AF_06/2014_P | CRIAÇÃO DE COMPOSIÇÃO COM CUSTO
2014-07-01 | COMPOSIÇÃO | 87456 | ALVENARIA DE VEDAÇÃO DE BLOCOS VAZADOS DE CONCRETO DE 14X19X39CM (ESPESSURA 14CM) DE PAREDES COM ÁREA LÍQUIDA MAIOR OU IGUAL A 6M² SEM VÃOS E ARGAMASSA DE ASSENTAMENTO COM PREPARO MANUAL. AF_06/2014_P | CRIAÇÃO DE COMPOSIÇÃO COM CUSTO
2014-07-01 | COMPOSIÇÃO | 87457 | ALVENARIA DE VEDAÇÃO DE BLOCOS VAZADOS DE CONCRETO DE 19X19X39CM (ESPESSURA 19CM) DE PAREDES COM ÁREA LÍQUIDA MAIOR OU IGUAL A 6M² SEM VÃOS E ARGAMASSA DE ASSENTAMENTO COM PREPARO EM BETONEIRA. AF_06/2014_P | CRIAÇÃO DE COMPOSIÇÃO COM CUSTO
2014-07-01 | COMPOSIÇÃO | 87458 | ALVENARIA DE VEDAÇÃO DE BLOCOS VAZADOS DE CONCRETO DE 19X19X39CM (ESPESSURA 19CM) DE PAREDES COM ÁREA LÍQUIDA MAIOR OU IGUAL A 6M² SEM VÃOS E ARGAMASSA DE ASSENTAMENTO COM PREPARO MANUAL. AF_06/2014_P | CRIAÇÃO DE COMPOSIÇÃO COM CUSTO
2014-07-01 | COMPOSIÇÃO | 87459 | ALVENARIA DE VEDAÇÃO DE BLOCOS VAZADOS DE CONCRETO DE 9X19X39CM (ESPESSURA 9CM) DE PAREDES COM ÁREA LÍQUIDA MENOR QUE 6M² COM VÃOS E ARGAMASSA DE ASSENTAMENTO COM PREPARO EM BETONEIRA. AF_06/2014_P | CRIAÇÃO DE COMPOSIÇÃO COM CUSTO
2014-07-01 | COMPOSIÇÃO | 87460 | ALVENARIA DE VEDAÇÃO DE BLOCOS VAZADOS DE CONCRETO DE 9X19X39CM (ESPESSURA 9CM) DE PAREDES COM ÁREA LÍQUIDA MENOR QUE 6M² COM VÃOS E ARGAMASSA DE ASSENTAMENTO COM PREPARO MANUAL. AF_06/2014_P | CRIAÇÃO DE COMPOSIÇÃO COM CUSTO
2014-07-01 | COMPOSIÇÃO | 87461 | ALVENARIA DE VEDAÇÃO DE BLOCOS VAZADOS DE CONCRETO DE 14X19X39CM (ESPESSURA 14CM) DE PAREDES COM ÁREA LÍQUIDA MENOR QUE 6M² COM VÃOS E ARGAMASSA DE ASSENTAMENTO COM PREPARO EM BETONEIRA. AF_06/2014_P | CRIAÇÃO DE COMPOSIÇÃO COM CUSTO
2014-07-01 | COMPOSIÇÃO | 87462 | ALVENARIA DE VEDAÇÃO DE BLOCOS VAZADOS DE CONCRETO DE 14X19X39CM (ESPESSURA 14CM) DE PAREDES COM ÁREA LÍQUIDA MENOR QUE 6M² COM VÃOS E ARGAMASSA DE ASSENTAMENTO COM PREPARO MANUAL. AF_06/2014_P | CRIAÇÃO DE COMPOSIÇÃO COM CUSTO
2014-07-01 | COMPOSIÇÃO | 87463 | ALVENARIA DE VEDAÇÃO DE BLOCOS VAZADOS DE CONCRETO DE 19X19X39CM (ESPESSURA 19CM) DE PAREDES COM ÁREA LÍQUIDA MENOR QUE 6M² COM VÃOS E ARGAMASSA DE ASSENTAMENTO COM PREPARO EM BETONEIRA. AF_06/2014_P | CRIAÇÃO DE COMPOSIÇÃO COM CUSTO
2014-07-01 | COMPOSIÇÃO | 87464 | ALVENARIA DE VEDAÇÃO DE BLOCOS VAZADOS DE CONCRETO DE 19X19X39CM (ESPESSURA 19CM) DE PAREDES COM ÁREA LÍQUIDA MENOR QUE 6M² COM VÃOS E ARGAMASSA DE ASSENTAMENTO COM PREPARO MANUAL. AF_06/2014_P | CRIAÇÃO DE COMPOSIÇÃO COM CUSTO
2014-07-01 | COMPOSIÇÃO | 87465 | ALVENARIA DE VEDAÇÃO DE BLOCOS VAZADOS DE CONCRETO DE 9X19X39CM (ESPESSURA 9CM) DE PAREDES COM ÁREA LÍQUIDA MAIOR OU IGUAL A 6M² COM VÃOS E ARGAMASSA DE ASSENTAMENTO COM PREPARO EM BETONEIRA. AF_06/2014_P | CRIAÇÃO DE COMPOSIÇÃO COM CUSTO
2014-07-01 | COMPOSIÇÃO | 87466 | ALVENARIA DE VEDAÇÃO DE BLOCOS VAZADOS DE CONCRETO DE 9X19X39CM (ESPESSURA 9CM) DE PAREDES COM ÁREA LÍQUIDA MAIOR OU IGUAL A 6M² COM VÃOS E ARGAMASSA DE ASSENTAMENTO COM PREPARO MANUAL. AF_06/2014_P | CRIAÇÃO DE COMPOSIÇÃO COM CUSTO
2014-07-01 | COMPOSIÇÃO | 87467 | ALVENARIA DE VEDAÇÃO DE BLOCOS VAZADOS DE CONCRETO DE 14X19X39CM (ESPESSURA 14CM) DE PAREDES COM ÁREA LÍQUIDA MAIOR OU IGUAL A 6M² COM VÃOS E ARGAMASSA DE ASSENTAMENTO COM PREPARO EM BETONEIRA. AF_06/2014_P | CRIAÇÃO DE COMPOSIÇÃO COM CUSTO
2014-07-01 | COMPOSIÇÃO | 87468 | ALVENARIA DE VEDAÇÃO DE BLOCOS VAZADOS DE CONCRETO DE 14X19X39CM (ESPESSURA 14CM) DE PAREDES COM ÁREA LÍQUIDA MAIOR OU IGUAL A 6M² COM VÃOS E ARGAMASSA DE ASSENTAMENTO COM PREPARO MANUAL. AF_06/2014_P | CRIAÇÃO DE COMPOSIÇÃO COM CUSTO
2014-07-01 | COMPOSIÇÃO | 87469 | ALVENARIA DE VEDAÇÃO DE BLOCOS VAZADOS DE CONCRETO DE 19X19X39CM (ESPESSURA 19CM) DE PAREDES COM ÁREA LÍQUIDA MAIOR OU IGUAL A 6M² COM VÃOS E ARGAMASSA DE ASSENTAMENTO COM PREPARO EM BETONEIRA. AF_06/2014_P | CRIAÇÃO DE COMPOSIÇÃO COM CUSTO
2014-07-01 | COMPOSIÇÃO | 87470 | ALVENARIA DE VEDAÇÃO DE BLOCOS VAZADOS DE CONCRETO DE 19X19X39CM (ESPESSURA 19CM) DE PAREDES COM ÁREA LÍQUIDA MAIOR OU IGUAL A 6M² COM VÃOS E ARGAMASSA DE ASSENTAMENTO COM PREPARO MANUAL. AF_06/2014_P | CRIAÇÃO DE COMPOSIÇÃO COM CUSTO
2014-07-01 | COMPOSIÇÃO | 87495 | ALVENARIA DE VEDAÇÃO DE BLOCOS CERÂMICOS FURADOS NA HORIZONTAL DE 9X19X19CM (ESPESSURA 9CM) DE PAREDES COM ÁREA LÍQUIDA MENOR QUE 6M² SEM VÃOS E ARGAMASSA DE ASSENTAMENTO COM PREPARO EM BETONEIRA. AF_06/2014_P | CRIAÇÃO DE COMPOSIÇÃO COM CUSTO
2014-07-01 | COMPOSIÇÃO | 87496 | ALVENARIA DE VEDAÇÃO DE BLOCOS CERÂMICOS FURADOS NA HORIZONTAL DE 9X19X19CM (ESPESSURA 9CM) DE PAREDES COM ÁREA LÍQUIDA MENOR QUE 6M² SEM VÃOS E ARGAMASSA DE ASSENTAMENTO COM PREPARO MANUAL. AF_06/2014_P | CRIAÇÃO DE COMPOSIÇÃO COM CUSTO
2014-07-01 | COMPOSIÇÃO | 87499 | ALVENARIA DE VEDAÇÃO DE BLOCOS CERÂMICOS FURADOS NA HORIZONTAL DE 9X14X19CM (ESPESSURA 9CM) DE PAREDES COM ÁREA LÍQUIDA MENOR QUE 6M² SEM VÃOS E ARGAMASSA DE ASSENTAMENTO COM PREPARO EM BETONEIRA. AF_06/2014_P | CRIAÇÃO DE COMPOSIÇÃO COM CUSTO
2014-07-01 | COMPOSIÇÃO | 87500 | ALVENARIA DE VEDAÇÃO DE BLOCOS CERÂMICOS FURADOS NA HORIZONTAL DE 9X14X19CM (ESPESSURA 9CM) DE PAREDES COM ÁREA LÍQUIDA MENOR QUE 6M² SEM VÃOS E ARGAMASSA DE ASSENTAMENTO COM PREPARO MANUAL. AF_06/2014_P | CRIAÇÃO DE COMPOSIÇÃO COM CUSTO
2014-07-01 | COMPOSIÇÃO | 87501 | ALVENARIA DE VEDAÇÃO DE BLOCOS CERÂMICOS FURADOS NA HORIZONTAL DE 14X9X19CM (ESPESSURA 14CM) DE PAREDES COM ÁREA LÍQUIDA MENOR QUE 6M² SEM VÃOS E ARGAMASSA DE ASSENTAMENTO COM PREPARO EM BETONEIRA. AF_06/2014_P | CRIAÇÃO DE COMPOSIÇÃO COM CUSTO
2014-07-01 | COMPOSIÇÃO | 87502 | ALVENARIA DE VEDAÇÃO DE BLOCOS CERÂMICOS FURADOS NA HORIZONTAL DE 14X9X19CM (ESPESSURA 14CM) DE PAREDES COM ÁREA LÍQUIDA MENOR QUE 6M² SEM VÃOS E ARGAMASSA DE ASSENTAMENTO COM PREPARO MANUAL. AF_06/2014_P | CRIAÇÃO DE COMPOSIÇÃO COM CUSTO
2014-07-01 | COMPOSIÇÃO | 87503 | ALVENARIA DE VEDAÇÃO DE BLOCOS CERÂMICOS FURADOS NA HORIZONTAL DE 9X19X19CM (ESPESSURA 9CM) DE PAREDES COM ÁREA LÍQUIDA MAIOR OU IGUAL A 6M² SEM VÃOS E ARGAMASSA DE ASSENTAMENTO COM PREPARO EM BETONEIRA. AF_06/2014_P | CRIAÇÃO DE COMPOSIÇÃO COM CUSTO
2014-07-01 | COMPOSIÇÃO | 87504 | ALVENARIA DE VEDAÇÃO DE BLOCOS CERÂMICOS FURADOS NA HORIZONTAL DE 9X19X19CM (ESPESSURA 9CM) DE PAREDES COM ÁREA LÍQUIDA MAIOR OU IGUAL A 6M² SEM VÃOS E ARGAMASSA DE ASSENTAMENTO COM PREPARO MANUAL. AF_06/2014_P | CRIAÇÃO DE COMPOSIÇÃO COM CUSTO
2014-07-01 | COMPOSIÇÃO | 87507 | ALVENARIA DE VEDAÇÃO DE BLOCOS CERÂMICOS FURADOS NA HORIZONTAL DE 9X14X19CM (ESPESSURA 9CM) DE PAREDES COM ÁREA LÍQUIDA MAIOR OU IGUAL A 6M² SEM VÃOS E ARGAMASSA DE ASSENTAMENTO COM PREPARO EM BETONEIRA. AF_06/2014_P | CRIAÇÃO DE COMPOSIÇÃO COM CUSTO
2014-07-01 | COMPOSIÇÃO | 87508 | ALVENARIA DE VEDAÇÃO DE BLOCOS CERÂMICOS FURADOS NA HORIZONTAL DE 9X14X19CM (ESPESSURA 9CM) DE PAREDES COM ÁREA LÍQUIDA MAIOR OU IGUAL A 6M² SEM VÃOS E ARGAMASSA DE ASSENTAMENTO COM PREPARO MANUAL. AF_06/2014_P | CRIAÇÃO DE COMPOSIÇÃO COM CUSTO
2014-07-01 | COMPOSIÇÃO | 87509 | ALVENARIA DE VEDAÇÃO DE BLOCOS CERÂMICOS FURADOS NA HORIZONTAL DE 14X9X19CM (ESPESSURA 14CM) DE PAREDES COM ÁREA LÍQUIDA MAIOR OU IGUAL A 6M² SEM VÃOS E ARGAMASSA DE ASSENTAMENTO COM PREPARO EM BETONEIRA. AF_06/2014_P | CRIAÇÃO DE COMPOSIÇÃO COM CUSTO
2014-07-01 | COMPOSIÇÃO | 87510 | ALVENARIA DE VEDAÇÃO DE BLOCOS CERÂMICOS FURADOS NA HORIZONTAL DE 14X9X19CM (ESPESSURA 14CM) DE PAREDES COM ÁREA LÍQUIDA MAIOR OU IGUAL A 6M² SEM VÃOS E ARGAMASSA DE ASSENTAMENTO COM PREPARO MANUAL. AF_06/2014_P | CRIAÇÃO DE COMPOSIÇÃO COM CUSTO
2014-07-01 | COMPOSIÇÃO | 87511 | ALVENARIA DE VEDAÇÃO DE BLOCOS CERÂMICOS FURADOS NA HORIZONTAL DE 9X19X19CM (ESPESSURA 9CM) DE PAREDES COM ÁREA LÍQUIDA MENOR QUE 6M² COM VÃOS E ARGAMASSA DE ASSENTAMENTO COM PREPARO EM BETONEIRA. AF_06/2014_P | CRIAÇÃO DE COMPOSIÇÃO COM CUSTO
2014-07-01 | COMPOSIÇÃO | 87512 | ALVENARIA DE VEDAÇÃO DE BLOCOS CERÂMICOS FURADOS NA HORIZONTAL DE 9X19X19CM (ESPESSURA 9CM) DE PAREDES COM ÁREA LÍQUIDA MENOR QUE 6M² COM VÃOS E ARGAMASSA DE ASSENTAMENTO COM PREPARO MANUAL. AF_06/2014_P | CRIAÇÃO DE COMPOSIÇÃO COM CUSTO
2014-07-01 | COMPOSIÇÃO | 87515 | ALVENARIA DE VEDAÇÃO DE BLOCOS CERÂMICOS FURADOS NA HORIZONTAL DE 9X14X19CM (ESPESSURA 9CM) DE PAREDES COM ÁREA LÍQUIDA MENOR QUE 6M² COM VÃOS E ARGAMASSA DE ASSENTAMENTO COM PREPARO EM BETONEIRA. AF_06/2014_P | CRIAÇÃO DE COMPOSIÇÃO COM CUSTO
2014-07-01 | COMPOSIÇÃO | 87516 | ALVENARIA DE VEDAÇÃO DE BLOCOS CERÂMICOS FURADOS NA HORIZONTAL DE 9X14X19CM (ESPESSURA 9CM) DE PAREDES COM ÁREA LÍQUIDA MENOR QUE 6M² COM VÃOS E ARGAMASSA DE ASSENTAMENTO COM PREPARO MANUAL. AF_06/2014_P | CRIAÇÃO DE COMPOSIÇÃO COM CUSTO
2014-07-01 | COMPOSIÇÃO | 87517 | ALVENARIA DE VEDAÇÃO DE BLOCOS CERÂMICOS FURADOS NA HORIZONTAL DE 14X9X19CM (ESPESSURA 14CM) DE PAREDES COM ÁREA LÍQUIDA MENOR QUE 6M² COM VÃOS E ARGAMASSA DE ASSENTAMENTO COM PREPARO EM BETONEIRA. AF_06/2014_P | CRIAÇÃO DE COMPOSIÇÃO COM CUSTO
2014-07-01 | COMPOSIÇÃO | 87518 | ALVENARIA DE VEDAÇÃO DE BLOCOS CERÂMICOS FURADOS NA HORIZONTAL DE 14X9X19CM (ESPESSURA 14CM) DE PAREDES COM ÁREA LÍQUIDA MENOR QUE 6M² COM VÃOS E ARGAMASSA DE ASSENTAMENTO COM PREPARO MANUAL. AF_06/2014_P | CRIAÇÃO DE COMPOSIÇÃO COM CUSTO
2014-07-01 | COMPOSIÇÃO | 87519 | ALVENARIA DE VEDAÇÃO DE BLOCOS CERÂMICOS FURADOS NA HORIZONTAL DE 9X19X19CM (ESPESSURA 9CM) DE PAREDES COM ÁREA LÍQUIDA MAIOR OU IGUAL A 6M² COM VÃOS E ARGAMASSA DE ASSENTAMENTO COM PREPARO EM BETONEIRA. AF_06/2014_P | CRIAÇÃO DE COMPOSIÇÃO COM CUSTO
2014-07-01 | COMPOSIÇÃO | 87520 | ALVENARIA DE VEDAÇÃO DE BLOCOS CERÂMICOS FURADOS NA HORIZONTAL DE 9X19X19CM (ESPESSURA 9CM) DE PAREDES COM ÁREA LÍQUIDA MAIOR OU IGUAL A 6M² COM VÃOS E ARGAMASSA DE ASSENTAMENTO COM PREPARO MANUAL. AF_06/2014_P | CRIAÇÃO DE COMPOSIÇÃO COM CUSTO
2014-07-01 | COMPOSIÇÃO | 87523 | ALVENARIA DE VEDAÇÃO DE BLOCOS CERÂMICOS FURADOS NA HORIZONTAL DE 9X14X19CM (ESPESSURA 9CM) DE PAREDES COM ÁREA LÍQUIDA MAIOR OU IGUAL A 6M² COM VÃOS E ARGAMASSA DE ASSENTAMENTO COM PREPARO EM BETONEIRA. AF_06/2014_P | CRIAÇÃO DE COMPOSIÇÃO COM CUSTO
2014-07-01 | COMPOSIÇÃO | 87524 | ALVENARIA DE VEDAÇÃO DE BLOCOS CERÂMICOS FURADOS NA HORIZONTAL DE 9X14X19CM (ESPESSURA 9CM) DE PAREDES COM ÁREA LÍQUIDA MAIOR OU IGUAL A 6M² COM VÃOS E ARGAMASSA DE ASSENTAMENTO COM PREPARO MANUAL. AF_06/2014_P | CRIAÇÃO DE COMPOSIÇÃO COM CUSTO
2014-07-01 | COMPOSIÇÃO | 87525 | ALVENARIA DE VEDAÇÃO DE BLOCOS CERÂMICOS FURADOS NA HORIZONTAL DE 14X9X19CM (ESPESSURA 14CM) DE PAREDES COM ÁREA LÍQUIDA MAIOR OU IGUAL A 6M² COM VÃOS E ARGAMASSA DE ASSENTAMENTO COM PREPARO EM BETONEIRA. AF_06/2014_P | CRIAÇÃO DE COMPOSIÇÃO COM CUSTO
2014-07-01 | COMPOSIÇÃO | 87526 | ALVENARIA DE VEDAÇÃO DE BLOCOS CERÂMICOS FURADOS NA HORIZONTAL DE 14X9X19CM (ESPESSURA 14CM) DE PAREDES COM ÁREA LÍQUIDA MAIOR OU IGUAL A 6M² COM VÃOS E ARGAMASSA DE ASSENTAMENTO COM PREPARO MANUAL. AF_06/2014_P | CRIAÇÃO DE COMPOSIÇÃO COM CUSTO
2014-07-01 | COMPOSIÇÃO | 88543 | ARMACAO SECUNDARIA OU REX COMPLETA PARA TRESLINHAS-FORNECIMENTO E INSTALACAO. | CRIAÇÃO DE COMPOSIÇÃO COM CUSTO
2014-07-01 | COMPOSIÇÃO | 88544 | ARMACAO SECUNDARIA OU REX COMPLETA PARA QUATRO LINHAS-FORNECIMENTO E INSTALACAO. | CRIAÇÃO DE COMPOSIÇÃO COM CUSTO
2014-07-01 | COMPOSIÇÃO | 88545 | ARMACAO SECUNDARIA OU REX COMPLETA PARA DUAS LINHAS - FORNECIMENTO E INSTALACAO. | CRIAÇÃO DE COMPOSIÇÃO COM CUSTO
2014-07-01 | COMPOSIÇÃO | 88547 | CHAVE DE BOIA AUTOMÁTICA SUPERIOR 10A/250V - FORNECIMENTO E INSTALAÇÃO | CRIAÇÃO DE COMPOSIÇÃO COM CUSTO
2014-07-01 | COMPOSIÇÃO | 88548 | DRAGAGEM (C/ ESCAVADEIRA DRAG LINE DE ARRASTE 140HP) | CRIAÇÃO DE COMPOSIÇÃO COM CUSTO
2014-07-01 | COMPOSIÇÃO | 88549 | FORNECIMENTO E ASSENTAMENTO DE BRITA 2-DRENOS E FILTROS MM | CRIAÇÃO DE COMPOSIÇÃO COM CUSTO
2014-07-01 | COMPOSIÇÃO | 88569 | ESPARGIDOR DE ASFALTO PRESSURIZADO COM TANQUE DE 2500L, REBOCÁVEL COM MOTOR A GASOLINA POTENCIA 3,4HP DEPRECIAÇÃO AF_07/2014 | CRIAÇÃO DE COMPOSIÇÃO COM CUSTO
2014-07-01 | COMPOSIÇÃO | 88570 | ESPARGIDOR DE ASFALTO PRESSURIZADO COM TANQUE DE 2500L, REBOCÁVEL COM MOTOR A GASOLINA POTENCIA 3,4HP JUROS AF_07/2014 | CRIAÇÃO DE COMPOSIÇÃO COM CUSTO
2014-07-01 | COMPOSIÇÃO | 88571 | SABONETEIRA DE SOBREPOR (FIXADA NA PAREDE), TIPO CONCHA, EM ACO INOXIDAVEL - FORNECIMENTO E INSTALACAO | CRIAÇÃO DE COMPOSIÇÃO COM CUSTO
2014-06-01 | COMPOSIÇÃO | 546 | COMPOSICAO A SER DESATIVADA. AVALIAR SUBSTITUICAO PELA 72131 - ALVENARIA DE TIJOLO MACICO APARENTE 5,5X11X23CM A CHATO (ESPESSURA 11CM), ASSENT. COM ARGAMASSA 1:1:6 (CIMENTO, CAL E AREIA), ESP. JUNTA 1CM. | DESATIVAÇÃO
2014-06-01 | COMPOSIÇÃO | 72210 | DESTOCAMENTO DE TRONCOS COM DIAMETRO DE 10CM ATE 30CM, INCLUSIVE REMOCAO DE RAIZES | DESATIVAÇÃO
2014-06-01 | COMPOSIÇÃO | 73810 | COMPOSICAO A SER DESATIVADA - ALVENARIA COM TIJOLOS APARENTES 6,5X10X20CM, ASSENTADOS COM ARGAMASSA TRACO 1:6 (CIMENTO E AREIA) PREPARO MANUAL | DESATIVAÇÃO
2014-06-01 | COMPOSIÇÃO | 73871 | DESTOCAMENTO MECANICO DE ARVORES, Ø ATE 30CM | DESATIVAÇÃO
2014-06-01 | COMPOSIÇÃO | 73871 | DESTOCAMENTO MECANICO DE ARVORES, Ø MAIOR QUE 50CM | DESATIVAÇÃO
2014-06-01 | COMPOSIÇÃO | 73937 | COMPOSICAO A SER DESATIVADA - ALVENARIA ELEM VAZADO CONCRETO VENEZIANA 15X22X39CM 72A-NEO REX CIMENTO/AREIA 1:4 | DESATIVAÇÃO
2014-06-01 | COMPOSIÇÃO | 73988 | COMPOSICAO A SER DESATIVADA.AVALIAR SUBSTITUICAO PELA 73988/1 - ENCUNHAMENTO (APERTO DE ALVENARIA) EM TIJOLOS CERAMICOS MACICO 5,7X9X19CM 1 VEZ (ESPESSURA 19CM) COM ARGAMASSA TRACO 1:4(CIMENTO E AREIA) | DESATIVAÇÃO
2014-06-01 | COMPOSIÇÃO | 73988 | COMPOSICAO A SER DESATIVADA. AVALIAR SUBSTITUICAO PELA 73988/2 - ENCUNHAMENTO (APERTO DE ALVENARIA) EM TIJOLOS CERAMICOS MACICO 5,7X9X19CM 1/2 VEZ (ESPESSURA 9CM) COM ARGAMASSA TRACO 1:4(CIMENTO E AREIA) | DESATIVAÇÃO
2014-06-01 | COMPOSIÇÃO | 74053 | COMPOSICAO A SER DESATIVADA. AVALIAR SUBSTITUICAO PELA 74053/1 - ALVENARIA EM PEDRA RACHAO OU PEDRA DE MAO, ASSENTADA COM ARGAMASSA TRACO 1:8 (CIMENTO E AREIA) | DESATIVAÇÃO
2014-06-01 | COMPOSIÇÃO | 76445 | COMPOSICAO A SER DESATIVADA - ALVENARIA DE TIJOLOS CERAMICOS FURADOS 10X20X20CM, ASSENTADOS COM ARGAMASSA CIMENTO/AREIA 1:10 COM PREPARO MANUAL, ESP. PAREDE = 10CM, COM JUNTAS DE 12MM, CONSIDERANDO 8% DE PERDAS NOS TIJOLOS, SEM PERDAS DE ARGAMASSA | DESATIVAÇÃO
2014-06-01 | COMPOSIÇÃO | 76445 | COMPOSICAO A SER DESATIVADA - ALVENARIA DE TIJOLOS CERAMICOS FURADOS 10X10X20CM, ASSENTADOS COM ARGAMASSA CIMENTO/AREIA 1:10 COM PREPARO MANUAL, ESP. PAREDE = 10CM, COM JUNTAS DE 12MM, CONSIDERANDO 9% DE PERDAS NOS TIJOLOS E 10% NA ARGAMASSA DE ASSEN | DESATIVAÇÃO
2014-06-01 | COMPOSIÇÃO | 83373 | DISJUNTOR TRIFASICO 630A/15KV PEQUENO VOLUME DE OLEO (PVO) PARA INSTALACAO ABRIGADA, COM RELE PRIMARIO, POT. NOMINAL CURTO-CIRCUITO = 350MVA - FORNECIMENTO E INSTALACAO. | DESATIVAÇÃO
2014-06-01 | COMPOSIÇÃO | 87071 | CONTRAPISO EM ARGAMASSA TRAÇO 1:4 (CIMENTO E AREIA), PREPARO MECÂNICO COM BETONEIRA 400 L, APLICADO EM ÁREAS SECAS MENORES QUE 10M2 SOBRE LAJE, ADERIDO, ESPESSURA 2CM, ACABAMENTO REFORÇADO. AF_06/2014 | CRIAÇÃO DE COMPOSIÇÃO COM CUSTO
2014-06-01 | COMPOSIÇÃO | 87072 | CONTRAPISO EM ARGAMASSA TRAÇO 1:4 (CIMENTO E AREIA), PREPARO MECÂNICO COM MISTURADOR 300 KG, APLICADO EM ÁREAS SECAS MENORES QUE 10M2 SOBRE LAJE, ADERIDO, ESPESSURA 2CM, ACABAMENTO REFORÇADO. AF_06/2014 | CRIAÇÃO DE COMPOSIÇÃO COM CUSTO
2014-06-01 | COMPOSIÇÃO | 87073 | CONTRAPISO EM ARGAMASSA TRAÇO 1:4 (CIMENTO E AREIA), PREPARO MANUAL, APLICADO EM ÁREAS SECAS MENORES QUE 10M2 SOBRE LAJE, ADERIDO, ESPESSURA 2CM, ACABAMENTO REFORÇADO. AF_06/2014 | CRIAÇÃO DE COMPOSIÇÃO COM CUSTO
2014-06-01 | COMPOSIÇÃO | 87246 | REVESTIMENTO CERÂMICO PARA PISO COM PLACAS TIPO GRÊS DE DIMENSÕES 35X35 CM APLICADA EM AMBIENTES DE ÁREA MENOR QUE 5 M2. AF_06/2014 | CRIAÇÃO DE COMPOSIÇÃO COM CUSTO
2014-06-01 | COMPOSIÇÃO | 87247 | REVESTIMENTO CERÂMICO PARA PISO COM PLACAS TIPO GRÊS DE DIMENSÕES 35X35 CM APLICADA EM AMBIENTES DE ÁREA ENTRE 5 M2 E 10 M2. AF_06/2014 | CRIAÇÃO DE COMPOSIÇÃO COM CUSTO
2014-06-01 | COMPOSIÇÃO | 87248 | REVESTIMENTO CERÂMICO PARA PISO COM PLACAS TIPO GRÊS DE DIMENSÕES 35X35 CM APLICADA EM AMBIENTES DE ÁREA MAIOR QUE 10 M2. AF_06/2014 | CRIAÇÃO DE COMPOSIÇÃO COM CUSTO
2014-06-01 | COMPOSIÇÃO | 87249 | REVESTIMENTO CERÂMICO PARA PISO COM PLACAS TIPO GRÊS DE DIMENSÕES 45X45 CM APLICADA EM AMBIENTES DE ÁREA MENOR QUE 5 M2. AF_06/2014 | CRIAÇÃO DE COMPOSIÇÃO COM CUSTO
2014-06-01 | COMPOSIÇÃO | 87250 | REVESTIMENTO CERÂMICO PARA PISO COM PLACAS TIPO GRÊS DE DIMENSÕES 45X45 CM APLICADA EM AMBIENTES DE ÁREA ENTRE 5 M2 E 10 M2. AF_06/2014 | CRIAÇÃO DE COMPOSIÇÃO COM CUSTO
2014-06-01 | COMPOSIÇÃO | 87251 | REVESTIMENTO CERÂMICO PARA PISO COM PLACAS TIPO GRÊS DE DIMENSÕES 45X45 CM APLICADA EM AMBIENTES DE ÁREA MAIOR QUE 10 M2. AF_06/2014 | CRIAÇÃO DE COMPOSIÇÃO COM CUSTO
2014-06-01 | COMPOSIÇÃO | 87255 | REVESTIMENTO CERÂMICO PARA PISO COM PLACAS TIPO GRÊS DE DIMENSÕES 60X60 CM APLICADA EM AMBIENTES DE ÁREA MENOR QUE 5 M2. AF_06/2014 | CRIAÇÃO DE COMPOSIÇÃO COM CUSTO
2014-06-01 | COMPOSIÇÃO | 87256 | REVESTIMENTO CERÂMICO PARA PISO COM PLACAS TIPO GRÊS DE DIMENSÕES 60X60 CM APLICADA EM AMBIENTES DE ÁREA ENTRE 5 M2 E 10 M2. AF_06/2014 | CRIAÇÃO DE COMPOSIÇÃO COM CUSTO
2014-06-01 | COMPOSIÇÃO | 87257 | REVESTIMENTO CERÂMICO PARA PISO COM PLACAS TIPO GRÊS DE DIMENSÕES 60X60 CM APLICADA EM AMBIENTES DE ÁREA MAIOR QUE 10 M2. AF_06/2014 | CRIAÇÃO DE COMPOSIÇÃO COM CUSTO
2014-06-01 | COMPOSIÇÃO | 87258 | REVESTIMENTO CERÂMICO PARA PISO COM PLACAS TIPO PORCELANATO DE DIMENSÕES 45X45 CM APLICADA EM AMBIENTES DE ÁREA MENOR QUE 5 M2. AF_06/2014 | CRIAÇÃO DE COMPOSIÇÃO COM CUSTO
2014-06-01 | COMPOSIÇÃO | 87259 | REVESTIMENTO CERÂMICO PARA PISO COM PLACAS TIPO PORCELANATO DE DIMENSÕES 45X45 CM APLICADA EM AMBIENTES DE ÁREA ENTRE 5 M2 E 10 M2. AF_06/2014 | CRIAÇÃO DE COMPOSIÇÃO COM CUSTO
2014-06-01 | COMPOSIÇÃO | 87260 | REVESTIMENTO CERÂMICO PARA PISO COM PLACAS TIPO PORCELANATO DE DIMENSÕES 45X45 CM APLICADA EM AMBIENTES DE ÁREA MAIOR QUE 10 M2. AF_06/2014 | CRIAÇÃO DE COMPOSIÇÃO COM CUSTO
2014-06-01 | COMPOSIÇÃO | 87264 | REVESTIMENTO CERÂMICO PARA PAREDES INTERNAS COM PLACAS TIPO GRÊS OU SEMI-GRÊS DE DIMENSÕES 20X20 CM APLICADAS EM AMBIENTES DE ÁREA MENOR QUE 5 M2 NA ALTURA INTEIRA DAS PAREDES. AF_06/2014 | CRIAÇÃO DE COMPOSIÇÃO COM CUSTO
2014-06-01 | COMPOSIÇÃO | 87265 | REVESTIMENTO CERÂMICO PARA PAREDES INTERNAS COM PLACAS TIPO GRÊS OU SEMI-GRÊS DE DIMENSÕES 20X20 CM APLICADAS EM AMBIENTES DE ÁREA ENTRE 5 M2 E 10 M2 NA ALTURA INTEIRA DAS PAREDES. AF_06/2014 | CRIAÇÃO DE COMPOSIÇÃO COM CUSTO
2014-06-01 | COMPOSIÇÃO | 87266 | REVESTIMENTO CERÂMICO PARA PAREDES INTERNAS COM PLACAS TIPO GRÊS OU SEMI-GRÊS DE DIMENSÕES 20X20 CM APLICADAS EM AMBIENTES DE ÁREA MENOR QUE 5 M2 A MEIA ALTURA DAS PAREDES. AF_06/2014 | CRIAÇÃO DE COMPOSIÇÃO COM CUSTO
2014-06-01 | COMPOSIÇÃO | 87267 | REVESTIMENTO CERÂMICO PARA PAREDES INTERNAS COM PLACAS TIPO GRÊS OU SEMI-GRÊS DE DIMENSÕES 20X20 CM APLICADAS EM AMBIENTES DE ÁREA ENTRE 5 M2 E 10 M2 A MEIA ALTURA DAS PAREDES. AF_06/2014 | CRIAÇÃO DE COMPOSIÇÃO COM CUSTO
2014-06-01 | COMPOSIÇÃO | 87268 | REVESTIMENTO CERÂMICO PARA PAREDES INTERNAS COM PLACAS TIPO GRÊS OU SEMI-GRÊS DE DIMENSÕES 25X35 CM APLICADAS EM AMBIENTES DE ÁREA MENOR QUE 5 M2 NA ALTURA INTEIRA DAS PAREDES. AF_06/2014 | CRIAÇÃO DE COMPOSIÇÃO COM CUSTO
2014-06-01 | COMPOSIÇÃO | 87269 | REVESTIMENTO CERÂMICO PARA PAREDES INTERNAS COM PLACAS TIPO GRÊS OU SEMI-GRÊS DE DIMENSÕES 25X35 CM APLICADAS EM AMBIENTES DE ÁREA ENTRE 5 M2 E 10 M2 NA ALTURA INTEIRA DAS PAREDES. AF_06/2014 | CRIAÇÃO DE COMPOSIÇÃO COM CUSTO
2014-06-01 | COMPOSIÇÃO | 87270 | REVESTIMENTO CERÂMICO PARA PAREDES INTERNAS COM PLACAS TIPO GRÊS OU SEMI-GRÊS DE DIMENSÕES 25X35 CM APLICADAS EM AMBIENTES DE ÁREA MENOR QUE 5 M2 A MEIA ALTURA DAS PAREDES. AF_06/2014 | CRIAÇÃO DE COMPOSIÇÃO COM CUSTO
2014-06-01 | COMPOSIÇÃO | 87271 | REVESTIMENTO CERÂMICO PARA PAREDES INTERNAS COM PLACAS TIPO GRÊS OU SEMI-GRÊS DE DIMENSÕES 25X35 CM APLICADAS EM AMBIENTES DE ÁREA ENTRE 5 M2 E 10 M2 A MEIA ALTURA DAS PAREDES. AF_06/2014 | CRIAÇÃO DE COMPOSIÇÃO COM CUSTO
2014-06-01 | COMPOSIÇÃO | 87272 | REVESTIMENTO CERÂMICO PARA PAREDES INTERNAS COM PLACAS TIPO GRÊS OU SEMI-GRÊS DE DIMENSÕES 33X45 CM APLICADAS EM AMBIENTES DE ÁREA MENOR QUE 5 M2 NA ALTURA INTEIRA DAS PAREDES. AF_06/2014 | CRIAÇÃO DE COMPOSIÇÃO COM CUSTO
2014-06-01 | COMPOSIÇÃO | 87273 | REVESTIMENTO CERÂMICO PARA PAREDES INTERNAS COM PLACAS TIPO GRÊS OU SEMI-GRÊS DE DIMENSÕES 33X45 CM APLICADAS EM AMBIENTES DE ÁREA ENTRE 5 M2 E 10 M2 NA ALTURA INTEIRA DAS PAREDES. AF_06/2014 | CRIAÇÃO DE COMPOSIÇÃO COM CUSTO
2014-06-01 | COMPOSIÇÃO | 87274 | REVESTIMENTO CERÂMICO PARA PAREDES INTERNAS COM PLACAS TIPO GRÊS OU SEMI-GRÊS DE DIMENSÕES 33X45 CM APLICADAS EM AMBIENTES DE ÁREA MENOR QUE 5 M2 A MEIA ALTURA DAS PAREDES. AF_06/2014 | CRIAÇÃO DE COMPOSIÇÃO COM CUSTO
2014-06-01 | COMPOSIÇÃO | 87275 | REVESTIMENTO CERÂMICO PARA PAREDES INTERNAS COM PLACAS TIPO GRÊS OU SEMI-GRÊS DE DIMENSÕES 33X45 CM APLICADAS EM AMBIENTES DE ÁREA ENTRE 5 M2 E 10 M2 A MEIA ALTURA DAS PAREDES. AF_06/2014 | CRIAÇÃO DE COMPOSIÇÃO COM CUSTO
2014-06-01 | COMPOSIÇÃO | 87279 | ARGAMASSA TRAÇO 1:7 (CIMENTO E AREIA MÉDIA) COM ADIÇÃO DE PLASTIFICANTE PARA EMBOÇO/MASSA ÚNICA/ASSENTAMENTO DE ALVENARIA DE VEDAÇÃO, PREPARO MECÂNICO COM BETONEIRA 250 L. AF_06/2014 | CRIAÇÃO DE COMPOSIÇÃO COM CUSTO
2014-06-01 | COMPOSIÇÃO | 87280 | ARGAMASSA TRAÇO 1:7 (CIMENTO E AREIA MÉDIA) COM ADIÇÃO DE PLASTIFICANTE PARA EMBOÇO/MASSA ÚNICA/ASSENTAMENTO DE ALVENARIA DE VEDAÇÃO, PREPARO MECÂNICO COM BETONEIRA 400 L. AF_06/2014 | CRIAÇÃO DE COMPOSIÇÃO COM CUSTO
2014-06-01 | COMPOSIÇÃO | 87282 | ARGAMASSA TRAÇO 1:6 (CIMENTO E AREIA MÉDIA) COM ADIÇÃO DE PLASTIFICANTE PARA EMBOÇO/MASSA ÚNICA/ASSENTAMENTO DE ALVENARIA DE VEDAÇÃO, PREPARO MECÂNICO COM BETONEIRA 250 L. AF_06/2014 | CRIAÇÃO DE COMPOSIÇÃO COM CUSTO
2014-06-01 | COMPOSIÇÃO | 87283 | ARGAMASSA TRAÇO 1:6 (CIMENTO E AREIA MÉDIA) COM ADIÇÃO DE PLASTIFICANTE PARA EMBOÇO/MASSA ÚNICA/ASSENTAMENTO DE ALVENARIA DE VEDAÇÃO, PREPARO MECÂNICO COM BETONEIRA 400 L. AF_06/2014 | CRIAÇÃO DE COMPOSIÇÃO COM CUSTO
2014-06-01 | COMPOSIÇÃO | 87285 | ARGAMASSA TRAÇO 1:1:6 (CIMENTO, CAL E AREIA MÉDIA) PARA EMBOÇO/MASSA ÚNICA/ASSENTAMENTO DE ALVENARIA DE VEDAÇÃO, PREPARO MECÂNICO COM BETONEIRA 250 L. AF_06/2014 | CRIAÇÃO DE COMPOSIÇÃO COM CUSTO
2014-06-01 | COMPOSIÇÃO | 87286 | ARGAMASSA TRAÇO 1:1:6 (CIMENTO, CAL E AREIA MÉDIA) PARA EMBOÇO/MASSA ÚNICA/ASSENTAMENTO DE ALVENARIA DE VEDAÇÃO, PREPARO MECÂNICO COM BETONEIRA 400 L. AF_06/2014 | CRIAÇÃO DE COMPOSIÇÃO COM CUSTO
2014-06-01 | COMPOSIÇÃO | 87288 | ARGAMASSA TRAÇO 1:1,5:7,5 (CIMENTO, CAL E AREIA MÉDIA) PARA EMBOÇO/MASSA ÚNICA/ASSENTAMENTO DE ALVENARIA DE VEDAÇÃO, PREPARO MECÂNICO COM BETONEIRA 250 L. AF_06/2014 | CRIAÇÃO DE COMPOSIÇÃO COM CUSTO
2014-06-01 | COMPOSIÇÃO | 87289 | ARGAMASSA TRAÇO 1:1,5:7,5 (CIMENTO, CAL E AREIA MÉDIA) PARA EMBOÇO/MASSA ÚNICA/ASSENTAMENTO DE ALVENARIA DE VEDAÇÃO, PREPARO MECÂNICO COM BETONEIRA 400 L. AF_06/2014 | CRIAÇÃO DE COMPOSIÇÃO COM CUSTO
2014-06-01 | COMPOSIÇÃO | 87291 | ARGAMASSA TRAÇO 1:2:8 (CIMENTO, CAL E AREIA MÉDIA) PARA EMBOÇO/MASSA ÚNICA/ASSENTAMENTO DE ALVENARIA DE VEDAÇÃO, PREPARO MECÂNICO COM BETONEIRA 250 L. AF_06/2014 | CRIAÇÃO DE COMPOSIÇÃO COM CUSTO
2014-06-01 | COMPOSIÇÃO | 87292 | ARGAMASSA TRAÇO 1:2:8 (CIMENTO, CAL E AREIA MÉDIA) PARA EMBOÇO/MASSA ÚNICA/ASSENTAMENTO DE ALVENARIA DE VEDAÇÃO, PREPARO MECÂNICO COM BETONEIRA 400 L. AF_06/2014 | CRIAÇÃO DE COMPOSIÇÃO COM CUSTO
2014-06-01 | COMPOSIÇÃO | 87293 | ARGAMASSA TRAÇO 1:2:9 (CIMENTO, CAL E AREIA MÉDIA) PARA EMBOÇO/MASSA ÚNICA/ASSENTAMENTO DE ALVENARIA DE VEDAÇÃO, PREPARO MECÂNICO COM BETONEIRA 250 L. AF_06/2014 | CRIAÇÃO DE COMPOSIÇÃO COM CUSTO
2014-06-01 | COMPOSIÇÃO | 87295 | ARGAMASSA TRAÇO 1:3:12 (CIMENTO, CAL E AREIA MÉDIA) PARA EMBOÇO/MASSA ÚNICA/ASSENTAMENTO DE ALVENARIA DE VEDAÇÃO, PREPARO MECÂNICO COM BETONEIRA 400 L. AF_06/2014 | CRIAÇÃO DE COMPOSIÇÃO COM CUSTO
2014-06-01 | COMPOSIÇÃO | 87297 | ARGAMASSA TRAÇO 1:3 (CIMENTO E AREIA MÉDIA) PARA CONTRAPISO, PREPARO MECÂNICO COM BETONEIRA 250 L. AF_06/2014 | CRIAÇÃO DE COMPOSIÇÃO COM CUSTO
2014-06-01 | COMPOSIÇÃO | 87298 | ARGAMASSA TRAÇO 1:3 (CIMENTO E AREIA MÉDIA) PARA CONTRAPISO, PREPARO MECÂNICO COM BETONEIRA 400 L. AF_06/2014 | CRIAÇÃO DE COMPOSIÇÃO COM CUSTO
2014-06-01 | COMPOSIÇÃO | 87300 | ARGAMASSA TRAÇO 1:4 (CIMENTO E AREIA MÉDIA) PARA CONTRAPISO, PREPARO MECÂNICO COM BETONEIRA 250 L. AF_06/2014 | CRIAÇÃO DE COMPOSIÇÃO COM CUSTO
2014-06-01 | COMPOSIÇÃO | 87301 | ARGAMASSA TRAÇO 1:4 (CIMENTO E AREIA MÉDIA) PARA CONTRAPISO, PREPARO MECÂNICO COM BETONEIRA 400 L. AF_06/2014 | CRIAÇÃO DE COMPOSIÇÃO COM CUSTO
2014-06-01 | COMPOSIÇÃO | 87303 | ARGAMASSA TRAÇO 1:5 (CIMENTO E AREIA MÉDIA) PARA CONTRAPISO, PREPARO MECÂNICO COM BETONEIRA 250 L. AF_06/2014 | CRIAÇÃO DE COMPOSIÇÃO COM CUSTO
2014-06-01 | COMPOSIÇÃO | 87304 | ARGAMASSA TRAÇO 1:5 (CIMENTO E AREIA MÉDIA) PARA CONTRAPISO, PREPARO MECÂNICO COM BETONEIRA 400 L. AF_06/2014 | CRIAÇÃO DE COMPOSIÇÃO COM CUSTO
2014-06-01 | COMPOSIÇÃO | 87306 | ARGAMASSA TRAÇO 1:6 (CIMENTO E AREIA MÉDIA) PARA CONTRAPISO, PREPARO MECÂNICO COM BETONEIRA 250 L. AF_06/2014 | CRIAÇÃO DE COMPOSIÇÃO COM CUSTO
2014-06-01 | COMPOSIÇÃO | 87307 | ARGAMASSA TRAÇO 1:6 (CIMENTO E AREIA MÉDIA) PARA CONTRAPISO, PREPARO MECÂNICO COM BETONEIRA 400 L. AF_06/2014 | CRIAÇÃO DE COMPOSIÇÃO COM CUSTO
2014-06-01 | COMPOSIÇÃO | 87309 | ARGAMASSA TRAÇO 1:5 (CIMENTO E AREIA GROSSA) PARA CHAPISCO CONVENCIONAL, PREPARO MECÂNICO COM BETONEIRA 250 L. AF_06/2014 | CRIAÇÃO DE COMPOSIÇÃO COM CUSTO
2014-06-01 | COMPOSIÇÃO | 87310 | ARGAMASSA TRAÇO 1:5 (CIMENTO E AREIA GROSSA) PARA CHAPISCO CONVENCIONAL, PREPARO MECÂNICO COM BETONEIRA 400 L. AF_06/2014 | CRIAÇÃO DE COMPOSIÇÃO COM CUSTO
2014-06-01 | COMPOSIÇÃO | 87312 | ARGAMASSA TRAÇO 1:3 (CIMENTO E AREIA GROSSA) PARA CHAPISCO CONVENCIONAL, PREPARO MECÂNICO COM BETONEIRA 250 L. AF_06/2014 | CRIAÇÃO DE COMPOSIÇÃO COM CUSTO
2014-06-01 | COMPOSIÇÃO | 87313 | ARGAMASSA TRAÇO 1:3 (CIMENTO E AREIA GROSSA) PARA CHAPISCO CONVENCIONAL, PREPARO MECÂNICO COM BETONEIRA 400 L. AF_06/2014 | CRIAÇÃO DE COMPOSIÇÃO COM CUSTO
2014-06-01 | COMPOSIÇÃO | 87315 | ARGAMASSA TRAÇO 1:4 (CIMENTO E AREIA GROSSA) PARA CHAPISCO CONVENCIONAL, PREPARO MECÂNICO COM BETONEIRA 250 L. AF_06/2014 | CRIAÇÃO DE COMPOSIÇÃO COM CUSTO
2014-06-01 | COMPOSIÇÃO | 87316 | ARGAMASSA TRAÇO 1:4 (CIMENTO E AREIA GROSSA) PARA CHAPISCO CONVENCIONAL, PREPARO MECÂNICO COM BETONEIRA 400 L. AF_06/2014 | CRIAÇÃO DE COMPOSIÇÃO COM CUSTO
2014-06-01 | COMPOSIÇÃO | 87318 | ARGAMASSA TRAÇO 1:5 (CIMENTO E AREIA GROSSA) COM ADIÇÃO DE EMULSÃO POLIMÉRICA PARA CHAPISCO ROLADO, PREPARO MECÂNICO COM BETONEIRA 250 L. AF_06/2014 | CRIAÇÃO DE COMPOSIÇÃO COM CUSTO
2014-06-01 | COMPOSIÇÃO | 87319 | ARGAMASSA TRAÇO 1:5 (CIMENTO E AREIA GROSSA) COM ADIÇÃO DE EMULSÃO POLIMÉRICA PARA CHAPISCO ROLADO, PREPARO MECÂNICO COM BETONEIRA 400 L. AF_06/2014 | CRIAÇÃO DE COMPOSIÇÃO COM CUSTO
2014-06-01 | COMPOSIÇÃO | 87321 | ARGAMASSA TRAÇO 1:3 (CIMENTO E AREIA GROSSA) COM ADIÇÃO DE EMULSÃO POLIMÉRICA PARA CHAPISCO ROLADO, PREPARO MECÂNICO COM BETONEIRA 250 L. AF_06/2014 | CRIAÇÃO DE COMPOSIÇÃO COM CUSTO
2014-06-01 | COMPOSIÇÃO | 87322 | ARGAMASSA TRAÇO 1:3 (CIMENTO E AREIA GROSSA) COM ADIÇÃO DE EMULSÃO POLIMÉRICA PARA CHAPISCO ROLADO, PREPARO MECÂNICO COM BETONEIRA 400 L. AF_06/2014 | CRIAÇÃO DE COMPOSIÇÃO COM CUSTO
2014-06-01 | COMPOSIÇÃO | 87324 | ARGAMASSA TRAÇO 1:4 (CIMENTO E AREIA GROSSA) COM ADIÇÃO DE EMULSÃO POLIMÉRICA PARA CHAPISCO ROLADO, PREPARO MECÂNICO COM BETONEIRA 250 L. AF_06/2014 | CRIAÇÃO DE COMPOSIÇÃO COM CUSTO
2014-06-01 | COMPOSIÇÃO | 87325 | ARGAMASSA TRAÇO 1:4 (CIMENTO E AREIA GROSSA) COM ADIÇÃO DE EMULSÃO POLIMÉRICA PARA CHAPISCO ROLADO, PREPARO MECÂNICO COM BETONEIRA 400 L. AF_06/2014 | CRIAÇÃO DE COMPOSIÇÃO COM CUSTO
2014-06-01 | COMPOSIÇÃO | 87327 | ARGAMASSA TRAÇO 1:7 (CIMENTO E AREIA MÉDIA) COM ADIÇÃO DE PLASTIFICANTE PARA EMBOÇO/MASSA ÚNICA/ASSENTAMENTO DE ALVENARIA DE VEDAÇÃO, PREPARO MECÂNICO COM MISTURADOR DE EIXO HORIZONTAL DE 300 KG. AF_06/2014 | CRIAÇÃO DE COMPOSIÇÃO COM CUSTO
2014-06-01 | COMPOSIÇÃO | 87328 | ARGAMASSA TRAÇO 1:7 (CIMENTO E AREIA MÉDIA) COM ADIÇÃO DE PLASTIFICANTE PARA EMBOÇO/MASSA ÚNICA/ASSENTAMENTO DE ALVENARIA DE VEDAÇÃO, PREPARO MECÂNICO COM MISTURADOR DE EIXO HORIZONTAL DE 600 KG. AF_06/2014 | CRIAÇÃO DE COMPOSIÇÃO COM CUSTO
2014-06-01 | COMPOSIÇÃO | 87329 | ARGAMASSA TRAÇO 1:6 (CIMENTO E AREIA MÉDIA) COM ADIÇÃO DE PLASTIFICANTE PARA EMBOÇO/MASSA ÚNICA/ASSENTAMENTO DE ALVENARIA DE VEDAÇÃO, PREPARO MECÂNICO COM MISTURADOR DE EIXO HORIZONTAL DE 300 KG. AF_06/2014 | CRIAÇÃO DE COMPOSIÇÃO COM CUSTO
2014-06-01 | COMPOSIÇÃO | 87330 | ARGAMASSA TRAÇO 1:6 (CIMENTO E AREIA MÉDIA) COM ADIÇÃO DE PLASTIFICANTE PARA EMBOÇO/MASSA ÚNICA/ASSENTAMENTO DE ALVENARIA DE VEDAÇÃO, PREPARO MECÂNICO COM MISTURADOR DE EIXO HORIZONTAL DE 600 KG. AF_06/2014 | CRIAÇÃO DE COMPOSIÇÃO COM CUSTO
2014-06-01 | COMPOSIÇÃO | 87331 | ARGAMASSA TRAÇO 1:1:6 (CIMENTO, CAL E AREIA MÉDIA) PARA EMBOÇO/MASSA ÚNICA/ASSENTAMENTO DE ALVENARIA DE VEDAÇÃO, PREPARO MECÂNICO COM MISTURADOR DE EIXO HORIZONTAL DE 300 KG. AF_06/2014 | CRIAÇÃO DE COMPOSIÇÃO COM CUSTO
2014-06-01 | COMPOSIÇÃO | 87332 | ARGAMASSA TRAÇO 1:1:6 (CIMENTO, CAL E AREIA MÉDIA) PARA EMBOÇO/MASSA ÚNICA/ASSENTAMENTO DE ALVENARIA DE VEDAÇÃO, PREPARO MECÂNICO COM MISTURADOR DE EIXO HORIZONTAL DE 600 KG. AF_06/2014 | CRIAÇÃO DE COMPOSIÇÃO COM CUSTO
2014-06-01 | COMPOSIÇÃO | 87333 | ARGAMASSA TRAÇO 1:1,5:7,5 (CIMENTO, CAL E AREIA MÉDIA) PARA EMBOÇO/MASSA ÚNICA/ASSENTAMENTO DE ALVENARIA DE VEDAÇÃO, PREPARO MECÂNICO COM MISTURADOR DE EIXO HORIZONTAL DE 300 KG. AF_06/2014 | CRIAÇÃO DE COMPOSIÇÃO COM CUSTO
2014-06-01 | COMPOSIÇÃO | 87334 | ARGAMASSA TRAÇO 1:1,5:7,5 (CIMENTO, CAL E AREIA MÉDIA) PARA EMBOÇO/MASSA ÚNICA/ASSENTAMENTO DE ALVENARIA DE VEDAÇÃO, PREPARO MECÂNICO COM MISTURADOR DE EIXO HORIZONTAL DE 600 KG. AF_06/2014 | CRIAÇÃO DE COMPOSIÇÃO COM CUSTO
2014-06-01 | COMPOSIÇÃO | 87335 | ARGAMASSA TRAÇO 1:2:8 (CIMENTO, CAL E AREIA MÉDIA) PARA EMBOÇO/MASSA ÚNICA/ASSENTAMENTO DE ALVENARIA DE VEDAÇÃO, PREPARO MECÂNICO COM MISTURADOR DE EIXO HORIZONTAL DE 300 KG. AF_06/2014 | CRIAÇÃO DE COMPOSIÇÃO COM CUSTO
2014-06-01 | COMPOSIÇÃO | 87336 | ARGAMASSA TRAÇO 1:2:8 (CIMENTO, CAL E AREIA MÉDIA) PARA EMBOÇO/MASSA ÚNICA/ASSENTAMENTO DE ALVENARIA DE VEDAÇÃO, PREPARO MECÂNICO COM MISTURADOR DE EIXO HORIZONTAL DE 600 KG. AF_06/2014 | CRIAÇÃO DE COMPOSIÇÃO COM CUSTO
2014-06-01 | COMPOSIÇÃO | 87337 | ARGAMASSA TRAÇO 1:2:9 (CIMENTO, CAL E AREIA MÉDIA) PARA EMBOÇO/MASSA ÚNICA/ASSENTAMENTO DE ALVENARIA DE VEDAÇÃO, PREPARO MECÂNICO COM MISTURADOR DE EIXO HORIZONTAL DE 300 KG. AF_06/2014 | CRIAÇÃO DE COMPOSIÇÃO COM CUSTO
2014-06-01 | COMPOSIÇÃO | 87338 | ARGAMASSA TRAÇO 1:3:12 (CIMENTO, CAL E AREIA MÉDIA) PARA EMBOÇO/MASSA ÚNICA/ASSENTAMENTO DE ALVENARIA DE VEDAÇÃO, PREPARO MECÂNICO COM MISTURADOR DE EIXO HORIZONTAL DE 600 KG. AF_06/2014 | CRIAÇÃO DE COMPOSIÇÃO COM CUSTO
2014-06-01 | COMPOSIÇÃO | 87339 | ARGAMASSA TRAÇO 1:3 (CIMENTO E AREIA MÉDIA) PARA CONTRAPISO, PREPARO MECÂNICO COM MISTURADOR DE EIXO HORIZONTAL DE 160 KG. AF_06/2014 | CRIAÇÃO DE COMPOSIÇÃO COM CUSTO
2014-06-01 | COMPOSIÇÃO | 87340 | ARGAMASSA TRAÇO 1:3 (CIMENTO E AREIA MÉDIA) PARA CONTRAPISO, PREPARO MECÂNICO COM MISTURADOR DE EIXO HORIZONTAL DE 300 KG. AF_06/2014 | CRIAÇÃO DE COMPOSIÇÃO COM CUSTO
2014-06-01 | COMPOSIÇÃO | 87341 | ARGAMASSA TRAÇO 1:3 (CIMENTO E AREIA MÉDIA) PARA CONTRAPISO, PREPARO MECÂNICO COM MISTURADOR DE EIXO HORIZONTAL DE 600 KG. AF_06/2014 | CRIAÇÃO DE COMPOSIÇÃO COM CUSTO
2014-06-01 | COMPOSIÇÃO | 87342 | ARGAMASSA TRAÇO 1:4 (CIMENTO E AREIA MÉDIA) PARA CONTRAPISO, PREPARO MECÂNICO COM MISTURADOR DE EIXO HORIZONTAL DE 160 KG. AF_06/2014 | CRIAÇÃO DE COMPOSIÇÃO COM CUSTO
2014-06-01 | COMPOSIÇÃO | 87343 | ARGAMASSA TRAÇO 1:4 (CIMENTO E AREIA MÉDIA) PARA CONTRAPISO, PREPARO MECÂNICO COM MISTURADOR DE EIXO HORIZONTAL DE 300 KG. AF_06/2014 | CRIAÇÃO DE COMPOSIÇÃO COM CUSTO
2014-06-01 | COMPOSIÇÃO | 87344 | ARGAMASSA TRAÇO 1:4 (CIMENTO E AREIA MÉDIA) PARA CONTRAPISO, PREPARO MECÂNICO COM MISTURADOR DE EIXO HORIZONTAL DE 600 KG. AF_06/2014 | CRIAÇÃO DE COMPOSIÇÃO COM CUSTO
2014-06-01 | COMPOSIÇÃO | 87345 | ARGAMASSA TRAÇO 1:5 (CIMENTO E AREIA MÉDIA) PARA CONTRAPISO, PREPARO MECÂNICO COM MISTURADOR DE EIXO HORIZONTAL DE 160 KG. AF_06/2014 | CRIAÇÃO DE COMPOSIÇÃO COM CUSTO
2014-06-01 | COMPOSIÇÃO | 87346 | ARGAMASSA TRAÇO 1:5 (CIMENTO E AREIA MÉDIA) PARA CONTRAPISO, PREPARO MECÂNICO COM MISTURADOR DE EIXO HORIZONTAL DE 300 KG. AF_06/2014 | CRIAÇÃO DE COMPOSIÇÃO COM CUSTO
2014-06-01 | COMPOSIÇÃO | 87347 | ARGAMASSA TRAÇO 1:5 (CIMENTO E AREIA MÉDIA) PARA CONTRAPISO, PREPARO MECÂNICO COM MISTURADOR DE EIXO HORIZONTAL DE 600 KG. AF_06/2014 | CRIAÇÃO DE COMPOSIÇÃO COM CUSTO
2014-06-01 | COMPOSIÇÃO | 87348 | ARGAMASSA TRAÇO 1:6 (CIMENTO E AREIA MÉDIA) PARA CONTRAPISO, PREPARO MECÂNICO COM MISTURADOR DE EIXO HORIZONTAL DE 160 KG. AF_06/2014 | CRIAÇÃO DE COMPOSIÇÃO COM CUSTO
2014-06-01 | COMPOSIÇÃO | 87349 | ARGAMASSA TRAÇO 1:6 (CIMENTO E AREIA MÉDIA) PARA CONTRAPISO, PREPARO MECÂNICO COM MISTURADOR DE EIXO HORIZONTAL DE 600 KG. AF_06/2014 | CRIAÇÃO DE COMPOSIÇÃO COM CUSTO
2014-06-01 | COMPOSIÇÃO | 87350 | ARGAMASSA TRAÇO 1:5 (CIMENTO E AREIA GROSSA) PARA CHAPISCO CONVENCIONAL, PREPARO MECÂNICO COM MISTURADOR DE EIXO HORIZONTAL DE 300 KG. AF_06/2014 | CRIAÇÃO DE COMPOSIÇÃO COM CUSTO
2014-06-01 | COMPOSIÇÃO | 87351 | ARGAMASSA TRAÇO 1:5 (CIMENTO E AREIA GROSSA) PARA CHAPISCO CONVENCIONAL, PREPARO MECÂNICO COM MISTURADOR DE EIXO HORIZONTAL DE 600 KG. AF_06/2014 | CRIAÇÃO DE COMPOSIÇÃO COM CUSTO
2014-06-01 | COMPOSIÇÃO | 87352 | ARGAMASSA TRAÇO 1:3 (CIMENTO E AREIA GROSSA) PARA CHAPISCO CONVENCIONAL, PREPARO MECÂNICO COM MISTURADOR DE EIXO HORIZONTAL DE 160 KG. AF_06/2014 | CRIAÇÃO DE COMPOSIÇÃO COM CUSTO
2014-06-01 | COMPOSIÇÃO | 87353 | ARGAMASSA TRAÇO 1:3 (CIMENTO E AREIA GROSSA) PARA CHAPISCO CONVENCIONAL, PREPARO MECÂNICO COM MISTURADOR DE EIXO HORIZONTAL DE 300 KG. AF_06/2014 | CRIAÇÃO DE COMPOSIÇÃO COM CUSTO
2014-06-01 | COMPOSIÇÃO | 87354 | ARGAMASSA TRAÇO 1:3 (CIMENTO E AREIA GROSSA) PARA CHAPISCO CONVENCIONAL, PREPARO MECÂNICO COM MISTURADOR DE EIXO HORIZONTAL DE 600 KG. AF_06/2014 | CRIAÇÃO DE COMPOSIÇÃO COM CUSTO
2014-06-01 | COMPOSIÇÃO | 87355 | ARGAMASSA TRAÇO 1:4 (CIMENTO E AREIA GROSSA) PARA CHAPISCO CONVENCIONAL, PREPARO MECÂNICO COM MISTURADOR DE EIXO HORIZONTAL DE 160 KG. AF_06/2014 | CRIAÇÃO DE COMPOSIÇÃO COM CUSTO
2014-06-01 | COMPOSIÇÃO | 87356 | ARGAMASSA TRAÇO 1:4 (CIMENTO E AREIA GROSSA) PARA CHAPISCO CONVENCIONAL, PREPARO MECÂNICO COM MISTURADOR DE EIXO HORIZONTAL DE 300 KG. AF_06/2014 | CRIAÇÃO DE COMPOSIÇÃO COM CUSTO
2014-06-01 | COMPOSIÇÃO | 87357 | ARGAMASSA TRAÇO 1:4 (CIMENTO E AREIA GROSSA) PARA CHAPISCO CONVENCIONAL, PREPARO MECÂNICO COM MISTURADOR DE EIXO HORIZONTAL DE 600 KG. AF_06/2014 | CRIAÇÃO DE COMPOSIÇÃO COM CUSTO
2014-06-01 | COMPOSIÇÃO | 87358 | ARGAMASSA TRAÇO 1:5 (CIMENTO E AREIA GROSSA) COM ADIÇÃO DE EMULSÃO POLIMÉRICA PARA CHAPISCO ROLADO, PREPARO MECÂNICO COM MISTURADOR DE EIXO HORIZONTAL DE 300 KG. AF_06/2014 | CRIAÇÃO DE COMPOSIÇÃO COM CUSTO
2014-06-01 | COMPOSIÇÃO | 87359 | ARGAMASSA TRAÇO 1:5 (CIMENTO E AREIA GROSSA) COM ADIÇÃO DE EMULSÃO POLIMÉRICA PARA CHAPISCO ROLADO, PREPARO MECÂNICO COM MISTURADOR DE EIXO HORIZONTAL DE 600 KG. AF_06/2014 | CRIAÇÃO DE COMPOSIÇÃO COM CUSTO
2014-06-01 | COMPOSIÇÃO | 87360 | ARGAMASSA TRAÇO 1:3 (CIMENTO E AREIA GROSSA) COM ADIÇÃO DE EMULSÃO POLIMÉRICA PARA CHAPISCO ROLADO, PREPARO MECÂNICO COM MISTURADOR DE EIXO HORIZONTAL DE 160 KG. AF_06/2014 | CRIAÇÃO DE COMPOSIÇÃO COM CUSTO
2014-06-01 | COMPOSIÇÃO | 87361 | ARGAMASSA TRAÇO 1:3 (CIMENTO E AREIA GROSSA) COM ADIÇÃO DE EMULSÃO POLIMÉRICA PARA CHAPISCO ROLADO, PREPARO MECÂNICO COM MISTURADOR DE EIXO HORIZONTAL DE 300 KG. AF_06/2014 | CRIAÇÃO DE COMPOSIÇÃO COM CUSTO
2014-06-01 | COMPOSIÇÃO | 87362 | ARGAMASSA TRAÇO 1:3 (CIMENTO E AREIA GROSSA) COM ADIÇÃO DE EMULSÃO POLIMÉRICA PARA CHAPISCO ROLADO, PREPARO MECÂNICO COM MISTURADOR DE EIXO HORIZONTAL DE 600 KG. AF_06/2014 | CRIAÇÃO DE COMPOSIÇÃO COM CUSTO
2014-06-01 | COMPOSIÇÃO | 87363 | ARGAMASSA TRAÇO 1:4 (CIMENTO E AREIA GROSSA) COM ADIÇÃO DE EMULSÃO POLIMÉRICA PARA CHAPISCO ROLADO, PREPARO MECÂNICO COM MISTURADOR DE EIXO HORIZONTAL DE 300 KG. AF_06/2014 | CRIAÇÃO DE COMPOSIÇÃO COM CUSTO
2014-06-01 | COMPOSIÇÃO | 87364 | ARGAMASSA TRAÇO 1:4 (CIMENTO E AREIA GROSSA) COM ADIÇÃO DE EMULSÃO POLIMÉRICA PARA CHAPISCO ROLADO, PREPARO MECÂNICO COM MISTURADOR DE EIXO HORIZONTAL DE 600 KG. AF_06/2014 | CRIAÇÃO DE COMPOSIÇÃO COM CUSTO
2014-06-01 | COMPOSIÇÃO | 87365 | ARGAMASSA TRAÇO 1:7 (CIMENTO E AREIA MÉDIA) COM ADIÇÃO DE PLASTIFICANTE PARA EMBOÇO/MASSA ÚNICA/ASSENTAMENTO DE ALVENARIA DE VEDAÇÃO, PREPARO MANUAL. AF_06/2014 | CRIAÇÃO DE COMPOSIÇÃO COM CUSTO
2014-06-01 | COMPOSIÇÃO | 87366 | ARGAMASSA TRAÇO 1:6 (CIMENTO E AREIA MÉDIA) COM ADIÇÃO DE PLASTIFICANTE PARA EMBOÇO/MASSA ÚNICA/ASSENTAMENTO DE ALVENARIA DE VEDAÇÃO, PREPARO MANUAL. AF_06/2014 | CRIAÇÃO DE COMPOSIÇÃO COM CUSTO
2014-06-01 | COMPOSIÇÃO | 87367 | ARGAMASSA TRAÇO 1:1:6 (CIMENTO, CAL E AREIA MÉDIA) PARA EMBOÇO/MASSA ÚNICA/ASSENTAMENTO DE ALVENARIA DE VEDAÇÃO, PREPARO MANUAL. AF_06/2014 | CRIAÇÃO DE COMPOSIÇÃO COM CUSTO
2014-06-01 | COMPOSIÇÃO | 87368 | ARGAMASSA TRAÇO 1:1,5:7,5 (CIMENTO, CAL E AREIA MÉDIA) PARA EMBOÇO/MASSA ÚNICA/ASSENTAMENTO DE ALVENARIA DE VEDAÇÃO, PREPARO MANUAL. AF_06/2014 | CRIAÇÃO DE COMPOSIÇÃO COM CUSTO
2014-06-01 | COMPOSIÇÃO | 87369 | ARGAMASSA TRAÇO 1:2:8 (CIMENTO, CAL E AREIA MÉDIA) PARA EMBOÇO/MASSA ÚNICA/ASSENTAMENTO DE ALVENARIA DE VEDAÇÃO, PREPARO MANUAL. AF_06/2014 | CRIAÇÃO DE COMPOSIÇÃO COM CUSTO
2014-06-01 | COMPOSIÇÃO | 87370 | ARGAMASSA TRAÇO 1:2:9 (CIMENTO, CAL E AREIA MÉDIA) PARA EMBOÇO/MASSA ÚNICA/ASSENTAMENTO DE ALVENARIA DE VEDAÇÃO, PREPARO MANUAL. AF_06/2014 | CRIAÇÃO DE COMPOSIÇÃO COM CUSTO
2014-06-01 | COMPOSIÇÃO | 87371 | ARGAMASSA TRAÇO 1:3:12 (CIMENTO, CAL E AREIA MÉDIA) PARA EMBOÇO/MASSA ÚNICA/ASSENTAMENTO DE ALVENARIA DE VEDAÇÃO, PREPARO MANUAL. AF_06/2014 | CRIAÇÃO DE COMPOSIÇÃO COM CUSTO
2014-06-01 | COMPOSIÇÃO | 87372 | ARGAMASSA TRAÇO 1:3 (CIMENTO E AREIA MÉDIA) PARA CONTRAPISO, PREPARO MANUAL. AF_06/2014 | CRIAÇÃO DE COMPOSIÇÃO COM CUSTO
2014-06-01 | COMPOSIÇÃO | 87373 | ARGAMASSA TRAÇO 1:4 (CIMENTO E AREIA MÉDIA) PARA CONTRAPISO, PREPARO MANUAL. AF_06/2014 | CRIAÇÃO DE COMPOSIÇÃO COM CUSTO
2014-06-01 | COMPOSIÇÃO | 87374 | ARGAMASSA TRAÇO 1:5 (CIMENTO E AREIA MÉDIA) PARA CONTRAPISO, PREPARO MANUAL. AF_06/2014 | CRIAÇÃO DE COMPOSIÇÃO COM CUSTO
2014-06-01 | COMPOSIÇÃO | 87375 | ARGAMASSA TRAÇO 1:6 (CIMENTO E AREIA MÉDIA) PARA CONTRAPISO, PREPARO MANUAL. AF_06/2014 | CRIAÇÃO DE COMPOSIÇÃO COM CUSTO
2014-06-01 | COMPOSIÇÃO | 87376 | ARGAMASSA TRAÇO 1:5 (CIMENTO E AREIA GROSSA) PARA CHAPISCO CONVENCIONAL, PREPARO MANUAL. AF_06/2014 | CRIAÇÃO DE COMPOSIÇÃO COM CUSTO
2014-06-01 | COMPOSIÇÃO | 87377 | ARGAMASSA TRAÇO 1:3 (CIMENTO E AREIA GROSSA) PARA CHAPISCO CONVENCIONAL, PREPARO MANUAL. AF_06/2014 | CRIAÇÃO DE COMPOSIÇÃO COM CUSTO
2014-06-01 | COMPOSIÇÃO | 87378 | ARGAMASSA TRAÇO 1:4 (CIMENTO E AREIA GROSSA) PARA CHAPISCO CONVENCIONAL, PREPARO MANUAL. AF_06/2014 | CRIAÇÃO DE COMPOSIÇÃO COM CUSTO
2014-06-01 | COMPOSIÇÃO | 87379 | ARGAMASSA TRAÇO 1:5 (CIMENTO E AREIA GROSSA) COM ADIÇÃO DE EMULSÃO POLIMÉRICA PARA CHAPISCO ROLADO, PREPARO MANUAL. AF_06/2014 | CRIAÇÃO DE COMPOSIÇÃO COM CUSTO
2014-06-01 | COMPOSIÇÃO | 87380 | ARGAMASSA TRAÇO 1:3 (CIMENTO E AREIA GROSSA) COM ADIÇÃO DE EMULSÃO POLIMÉRICA PARA CHAPISCO ROLADO, PREPARO MANUAL. AF_06/2014 | CRIAÇÃO DE COMPOSIÇÃO COM CUSTO
2014-06-01 | COMPOSIÇÃO | 87381 | ARGAMASSA TRAÇO 1:4 (CIMENTO E AREIA GROSSA) COM ADIÇÃO DE EMULSÃO POLIMÉRICA PARA CHAPISCO ROLADO, PREPARO MANUAL. AF_06/2014 | CRIAÇÃO DE COMPOSIÇÃO COM CUSTO
2014-06-01 | COMPOSIÇÃO | 87382 | ARGAMASSA INDUSTRIALIZADA MULTIUSO PARA REVESTIMENTOS E ASSENTAMENTO DA ALVENARIA, PREPARO COM MISTURADOR DE EIXO HORIZONTAL DE 160 KG. AF_06/2014 | CRIAÇÃO DE COMPOSIÇÃO COM CUSTO
2014-06-01 | COMPOSIÇÃO | 87383 | ARGAMASSA INDUSTRIALIZADA MULTIUSO PARA REVESTIMENTOS E ASSENTAMENTO DA ALVENARIA, PREPARO COM MISTURADOR DE EIXO HORIZONTAL DE 300 KG. AF_06/2014 | CRIAÇÃO DE COMPOSIÇÃO COM CUSTO
2014-06-01 | COMPOSIÇÃO | 87384 | ARGAMASSA INDUSTRIALIZADA MULTIUSO PARA REVESTIMENTOS E ASSENTAMENTO DA ALVENARIA, PREPARO COM MISTURADOR DE EIXO HORIZONTAL DE 600 KG. AF_06/2014 | CRIAÇÃO DE COMPOSIÇÃO COM CUSTO
2014-06-01 | COMPOSIÇÃO | 87391 | ARGAMASSA INDUSTRIALIZADA PARA CHAPISCO ROLADO, PREPARO COM MISTURADOR DE EIXO HORIZONTAL DE 160 KG. AF_06/2014 | CRIAÇÃO DE COMPOSIÇÃO COM CUSTO
2014-06-01 | COMPOSIÇÃO | 87393 | ARGAMASSA INDUSTRIALIZADA PARA CHAPISCO ROLADO, PREPARO COM MISTURADOR DE EIXO HORIZONTAL DE 300 KG. AF_06/2014 | CRIAÇÃO DE COMPOSIÇÃO COM CUSTO
2014-06-01 | COMPOSIÇÃO | 87394 | ARGAMASSA INDUSTRIALIZADA PARA CHAPISCO ROLADO, PREPARO COM MISTURADOR DE EIXO HORIZONTAL DE 600 KG. AF_06/2014 | CRIAÇÃO DE COMPOSIÇÃO COM CUSTO
2014-06-01 | COMPOSIÇÃO | 87395 | ARGAMASSA INDUSTRIALIZADA PARA CHAPISCO COLANTE, PREPARO COM MISTURADOR DE EIXO HORIZONTAL DE 160 KG. AF_06/2014 | CRIAÇÃO DE COMPOSIÇÃO COM CUSTO
2014-06-01 | COMPOSIÇÃO | 87396 | ARGAMASSA INDUSTRIALIZADA PARA CHAPISCO COLANTE, PREPARO COM MISTURADOR DE EIXO HORIZONTAL DE 300 KG. AF_06/2014 | CRIAÇÃO DE COMPOSIÇÃO COM CUSTO
2014-06-01 | COMPOSIÇÃO | 87397 | ARGAMASSA INDUSTRIALIZADA PARA CHAPISCO COLANTE, PREPARO COM MISTURADOR DE EIXO HORIZONTAL DE 600 KG. AF_06/2014 | CRIAÇÃO DE COMPOSIÇÃO COM CUSTO
2014-06-01 | COMPOSIÇÃO | 87398 | ARGAMASSA INDUSTRIALIZADA MULTIUSO PARA REVESTIMENTOS E ASSENTAMENTO DA ALVENARIA, PREPARO MANUAL. AF_06/2014 | CRIAÇÃO DE COMPOSIÇÃO COM CUSTO
2014-06-01 | COMPOSIÇÃO | 87401 | ARGAMASSA INDUSTRIALIZADA PARA CHAPISCO ROLADO, PREPARO MANUAL. AF_06/2014 | CRIAÇÃO DE COMPOSIÇÃO COM CUSTO
2014-06-01 | COMPOSIÇÃO | 87402 | ARGAMASSA INDUSTRIALIZADA PARA CHAPISCO COLANTE, PREPARO MANUAL. AF_06/2014 | CRIAÇÃO DE COMPOSIÇÃO COM CUSTO
2014-06-01 | COMPOSIÇÃO | 87406 | ARGAMASSA INDUSTRIALIZADA PARA REVESTIMENTOS, MISTURA E PROJEÇÃO DE 1M³/H DE ARGAMASSA. AF_06/2014 | CRIAÇÃO DE COMPOSIÇÃO COM CUSTO
2014-06-01 | COMPOSIÇÃO | 87407 | ARGAMASSA INDUSTRIALIZADA PARA REVESTIMENTOS, MISTURA E PROJEÇÃO DE 1,5 M³/H DE ARGAMASSA. AF_06/2014 | CRIAÇÃO DE COMPOSIÇÃO COM CUSTO
2014-06-01 | COMPOSIÇÃO | 87408 | ARGAMASSA INDUSTRIALIZADA PARA REVESTIMENTOS, MISTURA E PROJEÇÃO DE 2 M³/H DE ARGAMASSA. AF_06/2014 | CRIAÇÃO DE COMPOSIÇÃO COM CUSTO
2014-06-01 | COMPOSIÇÃO | 87411 | APLICAÇÃO MANUAL DE GESSO DESEMPENADO (SEM TALISCAS) EM TETO DE AMBIENTES DE ÁREA MAIOR QUE 10M², ESPESSURA DE 0,5CM. AF_06/2014 | CRIAÇÃO DE COMPOSIÇÃO COM CUSTO
2014-06-01 | COMPOSIÇÃO | 87412 | APLICAÇÃO MANUAL DE GESSO DESEMPENADO (SEM TALISCAS) EM TETO DE AMBIENTES DE ÁREA ENTRE 5M² E 10M², ESPESSURA DE 0,5CM. AF_06/2014 | CRIAÇÃO DE COMPOSIÇÃO COM CUSTO
2014-06-01 | COMPOSIÇÃO | 87413 | APLICAÇÃO MANUAL DE GESSO DESEMPENADO (SEM TALISCAS) EM TETO DE AMBIENTES DE ÁREA MENOR QUE 5M², ESPESSURA DE 0,5CM. AF_06/2014 | CRIAÇÃO DE COMPOSIÇÃO COM CUSTO
2014-06-01 | COMPOSIÇÃO | 87414 | APLICAÇÃO MANUAL DE GESSO DESEMPENADO (SEM TALISCAS) EM TETO DE AMBIENTES DE ÁREA MAIOR QUE 10M², ESPESSURA DE 1,0CM. AF_06/2014 | CRIAÇÃO DE COMPOSIÇÃO COM CUSTO
2014-06-01 | COMPOSIÇÃO | 87415 | APLICAÇÃO MANUAL DE GESSO DESEMPENADO (SEM TALISCAS) EM TETO DE AMBIENTES DE ÁREA ENTRE 5M² E 10M², ESPESSURA DE 1,0CM. AF_06/2014 | CRIAÇÃO DE COMPOSIÇÃO COM CUSTO
2014-06-01 | COMPOSIÇÃO | 87416 | APLICAÇÃO MANUAL DE GESSO DESEMPENADO (SEM TALISCAS) EM TETO DE AMBIENTES DE ÁREA MENOR QUE 5M², ESPESSURA DE 1,0CM. AF_06/2014 | CRIAÇÃO DE COMPOSIÇÃO COM CUSTO
2014-06-01 | COMPOSIÇÃO | 87417 | APLICAÇÃO MANUAL DE GESSO DESEMPENADO (SEM TALISCAS) EM PAREDES DE AMBIENTES DE ÁREA MAIOR QUE 10M², ESPESSURA DE 0,5CM. AF_06/2014 | CRIAÇÃO DE COMPOSIÇÃO COM CUSTO
2014-06-01 | COMPOSIÇÃO | 87418 | APLICAÇÃO MANUAL DE GESSO DESEMPENADO (SEM TALISCAS) EM PAREDES DE AMBIENTES DE ÁREA ENTRE 5M² E 10M², ESPESSURA DE 0,5CM. AF_06/2014 | CRIAÇÃO DE COMPOSIÇÃO COM CUSTO
2014-06-01 | COMPOSIÇÃO | 87419 | APLICAÇÃO MANUAL DE GESSO DESEMPENADO (SEM TALISCAS) EM PAREDES DE AMBIENTES DE ÁREA MENOR QUE 5M², ESPESSURA DE 0,5CM. AF_06/2014 | CRIAÇÃO DE COMPOSIÇÃO COM CUSTO
2014-06-01 | COMPOSIÇÃO | 87420 | APLICAÇÃO MANUAL DE GESSO DESEMPENADO (SEM TALISCAS) EM PAREDES DE AMBIENTES DE ÁREA MAIOR QUE 10M², ESPESSURA DE 1,0CM. AF_06/2014 | CRIAÇÃO DE COMPOSIÇÃO COM CUSTO
2014-06-01 | COMPOSIÇÃO | 87421 | APLICAÇÃO MANUAL DE GESSO DESEMPENADO (SEM TALISCAS) EM PAREDES DE AMBIENTES DE ÁREA ENTRE 5M² E 10M², ESPESSURA DE 1,0CM. AF_06/2014 | CRIAÇÃO DE COMPOSIÇÃO COM CUSTO
2014-06-01 | COMPOSIÇÃO | 87422 | APLICAÇÃO MANUAL DE GESSO DESEMPENADO (SEM TALISCAS) EM PAREDES DE AMBIENTES DE ÁREA MENOR QUE 5M², ESPESSURA DE 1,0CM. AF_06/2014 | CRIAÇÃO DE COMPOSIÇÃO COM CUSTO
2014-06-01 | COMPOSIÇÃO | 87423 | APLICAÇÃO MANUAL DE GESSO SARRAFEADO (COM TALISCAS) EM PAREDES DE AMBIENTES DE ÁREA MAIOR QUE 10M², ESPESSURA DE 1,0CM. AF_06/2014 | CRIAÇÃO DE COMPOSIÇÃO COM CUSTO
2014-06-01 | COMPOSIÇÃO | 87424 | APLICAÇÃO MANUAL DE GESSO SARRAFEADO (COM TALISCAS) EM PAREDES DE AMBIENTES DE ÁREA ENTRE 5M² E 10M², ESPESSURA DE 1,0CM. AF_06/2014 | CRIAÇÃO DE COMPOSIÇÃO COM CUSTO
2014-06-01 | COMPOSIÇÃO | 87425 | APLICAÇÃO MANUAL DE GESSO SARRAFEADO (COM TALISCAS) EM PAREDES DE AMBIENTES DE ÁREA MENOR QUE 5M², ESPESSURA DE 1,0CM. AF_06/2014 | CRIAÇÃO DE COMPOSIÇÃO COM CUSTO
2014-06-01 | COMPOSIÇÃO | 87426 | APLICAÇÃO MANUAL DE GESSO SARRAFEADO (COM TALISCAS) EM PAREDES DE AMBIENTES DE ÁREA MAIOR QUE 10M², ESPESSURA DE 1,5CM. AF_06/2014 | CRIAÇÃO DE COMPOSIÇÃO COM CUSTO
2014-06-01 | COMPOSIÇÃO | 87427 | APLICAÇÃO MANUAL DE GESSO SARRAFEADO (COM TALISCAS) EM PAREDES DE AMBIENTES DE ÁREA ENTRE 5M² E 10M², ESPESSURA DE 1,5CM. AF_06/2014 | CRIAÇÃO DE COMPOSIÇÃO COM CUSTO
2014-06-01 | COMPOSIÇÃO | 87428 | APLICAÇÃO MANUAL DE GESSO SARRAFEADO (COM TALISCAS) EM PAREDES DE AMBIENTES DE ÁREA MENOR QUE 5M², ESPESSURA DE 1,5CM. AF_06/2014 | CRIAÇÃO DE COMPOSIÇÃO COM CUSTO
2014-06-01 | COMPOSIÇÃO | 87441 | BETONEIRA, CAPACIDADE NOMINAL 400L, CAPACIDADE DE MISTURA 310L, MOTOR A DIESEL POTÊNCIA 5HP, SEM CARREGADOR - DEPRECIAÇÃO. AF_06/2014 | CRIAÇÃO DE COMPOSIÇÃO COM CUSTO
2014-06-01 | COMPOSIÇÃO | 87442 | BETONEIRA, CAPACIDADE NOMINAL 400L, CAPACIDADE DE MISTURA 310L, MOTOR A DIESEL POTÊNCIA 5HP, SEM CARREGADOR - JUROS. AF_06/2014 | CRIAÇÃO DE COMPOSIÇÃO COM CUSTO
2014-06-01 | COMPOSIÇÃO | 87443 | BETONEIRA, CAPACIDADE NOMINAL 400L, CAPACIDADE DE MISTURA 310L, MOTOR A DIESEL POTÊNCIA 5HP, SEM CARREGADOR - MANUTENÇÃO. AF_06/2014 | CRIAÇÃO DE COMPOSIÇÃO COM CUSTO
2014-06-01 | COMPOSIÇÃO | 87444 | BETONEIRA, CAPACIDADE NOMINAL 400L, CAPACIDADE DE MISTURA 310L, MOTOR A DIESEL POTÊNCIA 5HP, SEM CARREGADOR - MATERIAIS NA OPERAÇÃO. AF_06/2014 | CRIAÇÃO DE COMPOSIÇÃO COM CUSTO
2014-06-01 | COMPOSIÇÃO | 87445 | BETONEIRA, CAPACIDADE NOMINAL 400L, CAPACIDADE DE MISTURA 310L, MOTOR A DIESEL POTÊNCIA 5HP, SEM CARREGADOR - CHP DIURNO. AF_06/2014 | CRIAÇÃO DE COMPOSIÇÃO COM CUSTO
2014-06-01 | COMPOSIÇÃO | 87446 | BETONEIRA, CAPACIDADE NOMINAL 400L, CAPACIDADE DE MISTURA 310L, MOTOR A DIESEL POTÊNCIA 5HP, SEM CARREGADOR - CHI DIURNO. AF_06/2014 | CRIAÇÃO DE COMPOSIÇÃO COM CUSTO
2014-06-01 | COMPOSIÇÃO | 87620 | CONTRAPISO EM ARGAMASSA TRAÇO 1:4 (CIMENTO E AREIA), PREPARO MECÂNICO COM BETONEIRA 400 L, APLICADO EM ÁREAS SECAS MENORES QUE 10M2 SOBRE LAJE, ADERIDO, ESPESSURA 2CM, ACABAMENTO NÃO REFORÇADO. AF_06/2014 | CRIAÇÃO DE COMPOSIÇÃO COM CUSTO
2014-06-01 | COMPOSIÇÃO | 87621 | CONTRAPISO EM ARGAMASSA TRAÇO 1:4 (CIMENTO E AREIA), PREPARO MECÂNICO COM MISTURADOR 300 KG, APLICADO EM ÁREAS SECAS MENORES QUE 10M2 SOBRE LAJE, ADERIDO, ESPESSURA 2CM, ACABAMENTO NÃO REFORÇADO. AF_06/2014 | CRIAÇÃO DE COMPOSIÇÃO COM CUSTO
2014-06-01 | COMPOSIÇÃO | 87622 | CONTRAPISO EM ARGAMASSA TRAÇO 1:4 (CIMENTO E AREIA), PREPARO MANUAL, APLICADO EM ÁREAS SECAS MENORES QUE 10M2 SOBRE LAJE, ADERIDO, ESPESSURA 2CM, ACABAMENTO NÃO REFORÇADO. AF_06/2014 | CRIAÇÃO DE COMPOSIÇÃO COM CUSTO
2014-06-01 | COMPOSIÇÃO | 87625 | CONTRAPISO EM ARGAMASSA TRAÇO 1:4 (CIMENTO E AREIA), PREPARO MECÂNICO COM BETONEIRA 400 L, APLICADO EM ÁREAS SECAS MENORES QUE 10M2 SOBRE LAJE, ADERIDO, ESPESSURA 3CM, ACABAMENTO REFORÇADO. AF_06/2014 | CRIAÇÃO DE COMPOSIÇÃO COM CUSTO
2014-06-01 | COMPOSIÇÃO | 87626 | CONTRAPISO EM ARGAMASSA TRAÇO 1:4 (CIMENTO E AREIA), PREPARO MECÂNICO COM MISTURADOR 300 KG, APLICADO EM ÁREAS SECAS MENORES QUE 10M2 SOBRE LAJE, ADERIDO, ESPESSURA 3CM, ACABAMENTO REFORÇADO. AF_06/2014 | CRIAÇÃO DE COMPOSIÇÃO COM CUSTO
2014-06-01 | COMPOSIÇÃO | 87627 | CONTRAPISO EM ARGAMASSA TRAÇO 1:4 (CIMENTO E AREIA), PREPARO MANUAL, APLICADO EM ÁREAS SECAS MENORES QUE 10M2 SOBRE LAJE, ADERIDO, ESPESSURA 3CM, ACABAMENTO REFORÇADO. AF_06/2014 | CRIAÇÃO DE COMPOSIÇÃO COM CUSTO
2014-06-01 | COMPOSIÇÃO | 87630 | CONTRAPISO EM ARGAMASSA TRAÇO 1:4 (CIMENTO E AREIA), PREPARO MECÂNICO COM BETONEIRA 400 L, APLICADO EM ÁREAS SECAS MENORES QUE 10M2 SOBRE LAJE, ADERIDO, ESPESSURA 3CM, ACABAMENTO NÃO REFORÇADO. AF_06/2014 | CRIAÇÃO DE COMPOSIÇÃO COM CUSTO
2014-06-01 | COMPOSIÇÃO | 87631 | CONTRAPISO EM ARGAMASSA TRAÇO 1:4 (CIMENTO E AREIA), PREPARO MECÂNICO COM MISTURADOR 300 KG, APLICADO EM ÁREAS SECAS MENORES QUE 10M2 SOBRE LAJE, ADERIDO, ESPESSURA 3CM, ACABAMENTO NÃO REFORÇADO. AF_06/2014 | CRIAÇÃO DE COMPOSIÇÃO COM CUSTO
2014-06-01 | COMPOSIÇÃO | 87632 | CONTRAPISO EM ARGAMASSA TRAÇO 1:4 (CIMENTO E AREIA), PREPARO MANUAL, APLICADO EM ÁREAS SECAS MENORES QUE 10M2 SOBRE LAJE, ADERIDO, ESPESSURA 3CM, ACABAMENTO NÃO REFORÇADO. AF_06/2014 | CRIAÇÃO DE COMPOSIÇÃO COM CUSTO
2014-06-01 | COMPOSIÇÃO | 87635 | CONTRAPISO EM ARGAMASSA TRAÇO 1:4 (CIMENTO E AREIA), PREPARO MECÂNICO COM BETONEIRA 400 L, APLICADO EM ÁREAS SECAS MENORES QUE 10M2 SOBRE LAJE, ADERIDO, ESPESSURA 4CM, ACABAMENTO REFORÇADO. AF_06/2014 | CRIAÇÃO DE COMPOSIÇÃO COM CUSTO
2014-06-01 | COMPOSIÇÃO | 87636 | CONTRAPISO EM ARGAMASSA TRAÇO 1:4 (CIMENTO E AREIA), PREPARO MECÂNICO COM MISTURADOR 300 KG, APLICADO EM ÁREAS SECAS MENORES QUE 10M2 SOBRE LAJE, ADERIDO, ESPESSURA 4CM, ACABAMENTO REFORÇADO. AF_06/2014 | CRIAÇÃO DE COMPOSIÇÃO COM CUSTO
2014-06-01 | COMPOSIÇÃO | 87637 | CONTRAPISO EM ARGAMASSA TRAÇO 1:4 (CIMENTO E AREIA), PREPARO MANUAL, APLICADO EM ÁREAS SECAS MENORES QUE 10M2 SOBRE LAJE, ADERIDO, ESPESSURA 4CM, ACABAMENTO REFORÇADO. AF_06/2014 | CRIAÇÃO DE COMPOSIÇÃO COM CUSTO
2014-06-01 | COMPOSIÇÃO | 87640 | CONTRAPISO EM ARGAMASSA TRAÇO 1:4 (CIMENTO E AREIA), PREPARO MECÂNICO COM BETONEIRA 400 L, APLICADO EM ÁREAS SECAS MENORES QUE 10M2 SOBRE LAJE, ADERIDO, ESPESSURA 4CM, ACABAMENTO NÃO REFORÇADO. AF_06/2014 | CRIAÇÃO DE COMPOSIÇÃO COM CUSTO
2014-06-01 | COMPOSIÇÃO | 87641 | CONTRAPISO EM ARGAMASSA TRAÇO 1:4 (CIMENTO E AREIA), PREPARO MECÂNICO COM MISTURADOR 300 KG, APLICADO EM ÁREAS SECAS MENORES QUE 10M2 SOBRE LAJE, ADERIDO, ESPESSURA 4CM, ACABAMENTO NÃO REFORÇADO. AF_06/2014 | CRIAÇÃO DE COMPOSIÇÃO COM CUSTO
2014-06-01 | COMPOSIÇÃO | 87642 | CONTRAPISO EM ARGAMASSA TRAÇO 1:4 (CIMENTO E AREIA), PREPARO MANUAL, APLICADO EM ÁREAS SECAS MENORES QUE 10M2 SOBRE LAJE, ADERIDO, ESPESSURA 4CM, ACABAMENTO NÃO REFORÇADO. AF_06/2014 | CRIAÇÃO DE COMPOSIÇÃO COM CUSTO
2014-06-01 | COMPOSIÇÃO | 87645 | CONTRAPISO EM ARGAMASSA TRAÇO 1:4 (CIMENTO E AREIA), PREPARO MECÂNICO COM BETONEIRA 400 L, APLICADO EM ÁREAS SECAS MAIORES QUE 10M2 SOBRE LAJE, ADERIDO, ESPESSURA 2CM, ACABAMENTO REFORÇADO. AF_06/2014 | CRIAÇÃO DE COMPOSIÇÃO COM CUSTO
2014-06-01 | COMPOSIÇÃO | 87646 | CONTRAPISO EM ARGAMASSA TRAÇO 1:4 (CIMENTO E AREIA), PREPARO MECÂNICO COM MISTURADOR 300 KG, APLICADO EM ÁREAS SECAS MAIORES QUE 10M2 SOBRE LAJE, ADERIDO, ESPESSURA 2CM, ACABAMENTO REFORÇADO. AF_06/2014 | CRIAÇÃO DE COMPOSIÇÃO COM CUSTO
2014-06-01 | COMPOSIÇÃO | 87647 | CONTRAPISO EM ARGAMASSA TRAÇO 1:4 (CIMENTO E AREIA), PREPARO MANUAL, APLICADO EM ÁREAS SECAS MAIORES QUE 10M2 SOBRE LAJE, ADERIDO, ESPESSURA 2CM, ACABAMENTO REFORÇADO. AF_06/2014 | CRIAÇÃO DE COMPOSIÇÃO COM CUSTO
2014-06-01 | COMPOSIÇÃO | 87650 | CONTRAPISO EM ARGAMASSA TRAÇO 1:4 (CIMENTO E AREIA), PREPARO MECÂNICO COM BETONEIRA 400 L, APLICADO EM ÁREAS SECAS MAIORES QUE 10M2 SOBRE LAJE, ADERIDO, ESPESSURA 2CM, ACABAMENTO NÃO REFORÇADO. AF_06/2014 | CRIAÇÃO DE COMPOSIÇÃO COM CUSTO
2014-06-01 | COMPOSIÇÃO | 87651 | CONTRAPISO EM ARGAMASSA TRAÇO 1:4 (CIMENTO E AREIA), PREPARO MECÂNICO COM MISTURADOR 300 KG, APLICADO EM ÁREAS SECAS MAIORES QUE 10M2 SOBRE LAJE, ADERIDO, ESPESSURA 2CM, ACABAMENTO NÃO REFORÇADO. AF_06/2014 | CRIAÇÃO DE COMPOSIÇÃO COM CUSTO
2014-06-01 | COMPOSIÇÃO | 87652 | CONTRAPISO EM ARGAMASSA TRAÇO 1:4 (CIMENTO E AREIA), PREPARO MANUAL, APLICADO EM ÁREAS SECAS MAIORES QUE 10M2 SOBRE LAJE, ADERIDO, ESPESSURA 2CM, ACABAMENTO NÃO REFORÇADO. AF_06/2014 | CRIAÇÃO DE COMPOSIÇÃO COM CUSTO
2014-06-01 | COMPOSIÇÃO | 87655 | CONTRAPISO EM ARGAMASSA TRAÇO 1:4 (CIMENTO E AREIA), PREPARO MECÂNICO COM BETONEIRA 400 L, APLICADO EM ÁREAS SECAS MAIORES QUE 10M2 SOBRE LAJE, ADERIDO, ESPESSURA 3CM, ACABAMENTO REFORÇADO. AF_06/2014 | CRIAÇÃO DE COMPOSIÇÃO COM CUSTO
2014-06-01 | COMPOSIÇÃO | 87656 | CONTRAPISO EM ARGAMASSA TRAÇO 1:4 (CIMENTO E AREIA), PREPARO MECÂNICO COM MISTURADOR 300 KG, APLICADO EM ÁREAS SECAS MAIORES QUE 10M2 SOBRE LAJE, ADERIDO, ESPESSURA 3CM, ACABAMENTO REFORÇADO. AF_06/2014 | CRIAÇÃO DE COMPOSIÇÃO COM CUSTO
2014-06-01 | COMPOSIÇÃO | 87657 | CONTRAPISO EM ARGAMASSA TRAÇO 1:4 (CIMENTO E AREIA), PREPARO MANUAL, APLICADO EM ÁREAS SECAS MAIORES QUE 10M2 SOBRE LAJE, ADERIDO, ESPESSURA 3CM, ACABAMENTO REFORÇADO. AF_06/2014 | CRIAÇÃO DE COMPOSIÇÃO COM CUSTO
2014-06-01 | COMPOSIÇÃO | 87660 | CONTRAPISO EM ARGAMASSA TRAÇO 1:4 (CIMENTO E AREIA), PREPARO MECÂNICO COM BETONEIRA 400 L, APLICADO EM ÁREAS SECAS MAIORES QUE 10M2 SOBRE LAJE, ADERIDO, ESPESSURA 3CM, ACABAMENTO NÃO REFORÇADO. AF_06/2014 | CRIAÇÃO DE COMPOSIÇÃO COM CUSTO
2014-06-01 | COMPOSIÇÃO | 87661 | CONTRAPISO EM ARGAMASSA TRAÇO 1:4 (CIMENTO E AREIA), PREPARO MECÂNICO COM MISTURADOR 300 KG, APLICADO EM ÁREAS SECAS MAIORES QUE 10M2 SOBRE LAJE, ADERIDO, ESPESSURA 3CM, ACABAMENTO NÃO REFORÇADO. AF_06/2014 | CRIAÇÃO DE COMPOSIÇÃO COM CUSTO
2014-06-01 | COMPOSIÇÃO | 87662 | CONTRAPISO EM ARGAMASSA TRAÇO 1:4 (CIMENTO E AREIA), PREPARO MANUAL, APLICADO EM ÁREAS SECAS MAIORES QUE 10M2 SOBRE LAJE, ADERIDO, ESPESSURA 3CM, ACABAMENTO NÃO REFORÇADO. AF_06/2014 | CRIAÇÃO DE COMPOSIÇÃO COM CUSTO
2014-06-01 | COMPOSIÇÃO | 87665 | CONTRAPISO EM ARGAMASSA TRAÇO 1:4 (CIMENTO E AREIA), PREPARO MECÂNICO COM BETONEIRA 400 L, APLICADO EM ÁREAS SECAS MAIORES QUE 10M2 SOBRE LAJE, ADERIDO, ESPESSURA 4CM, ACABAMENTO REFORÇADO. AF_06/2014 | CRIAÇÃO DE COMPOSIÇÃO COM CUSTO
2014-06-01 | COMPOSIÇÃO | 87666 | CONTRAPISO EM ARGAMASSA TRAÇO 1:4 (CIMENTO E AREIA), PREPARO MECÂNICO COM MISTURADOR 300 KG, APLICADO EM ÁREAS SECAS MAIORES QUE 10M2 SOBRE LAJE, ADERIDO, ESPESSURA 4CM, ACABAMENTO REFORÇADO. AF_06/2014 | CRIAÇÃO DE COMPOSIÇÃO COM CUSTO
2014-06-01 | COMPOSIÇÃO | 87667 | CONTRAPISO EM ARGAMASSA TRAÇO 1:4 (CIMENTO E AREIA), PREPARO MANUAL, APLICADO EM ÁREAS SECAS MAIORES QUE 10M2 SOBRE LAJE, ADERIDO, ESPESSURA 4CM, ACABAMENTO REFORÇADO. AF_06/2014 | CRIAÇÃO DE COMPOSIÇÃO COM CUSTO
2014-06-01 | COMPOSIÇÃO | 87670 | CONTRAPISO EM ARGAMASSA TRAÇO 1:4 (CIMENTO E AREIA), PREPARO MECÂNICO COM BETONEIRA 400 L, APLICADO EM ÁREAS SECAS MAIORES QUE 10M2 SOBRE LAJE, ADERIDO, ESPESSURA 4CM, ACABAMENTO NÃO REFORÇADO. AF_06/2014 | CRIAÇÃO DE COMPOSIÇÃO COM CUSTO
2014-06-01 | COMPOSIÇÃO | 87671 | CONTRAPISO EM ARGAMASSA TRAÇO 1:4 (CIMENTO E AREIA), PREPARO MECÂNICO COM MISTURADOR 300 KG, APLICADO EM ÁREAS SECAS MAIORES QUE 10M2 SOBRE LAJE, ADERIDO, ESPESSURA 4CM, ACABAMENTO NÃO REFORÇADO. AF_06/2014 | CRIAÇÃO DE COMPOSIÇÃO COM CUSTO
2014-06-01 | COMPOSIÇÃO | 87672 | CONTRAPISO EM ARGAMASSA TRAÇO 1:4 (CIMENTO E AREIA), PREPARO MANUAL, APLICADO EM ÁREAS SECAS MAIORES QUE 10M2 SOBRE LAJE, ADERIDO, ESPESSURA 4CM, ACABAMENTO NÃO REFORÇADO. AF_06/2014 | CRIAÇÃO DE COMPOSIÇÃO COM CUSTO
2014-06-01 | COMPOSIÇÃO | 87675 | CONTRAPISO EM ARGAMASSA TRAÇO 1:4 (CIMENTO E AREIA), PREPARO MECÂNICO COM BETONEIRA 400 L, APLICADO EM ÁREAS SECAS MENORES QUE 10M2 SOBRE LAJE, NÃO ADERIDO, ESPESSURA 4CM, ACABAMENTO REFORÇADO. AF_06/2014 | CRIAÇÃO DE COMPOSIÇÃO COM CUSTO
2014-06-01 | COMPOSIÇÃO | 87676 | CONTRAPISO EM ARGAMASSA TRAÇO 1:4 (CIMENTO E AREIA), PREPARO MECÂNICO COM MISTURADOR 300 KG, APLICADO EM ÁREAS SECAS MENORES QUE 10M2 SOBRE LAJE, NÃO ADERIDO, ESPESSURA 4CM, ACABAMENTO REFORÇADO. AF_06/2014 | CRIAÇÃO DE COMPOSIÇÃO COM CUSTO
2014-06-01 | COMPOSIÇÃO | 87677 | CONTRAPISO EM ARGAMASSA TRAÇO 1:4 (CIMENTO E AREIA), PREPARO MANUAL, APLICADO EM ÁREAS SECAS MENORES QUE 10M2 SOBRE LAJE, NÃO ADERIDO, ESPESSURA 4CM, ACABAMENTO REFORÇADO. AF_06/2014 | CRIAÇÃO DE COMPOSIÇÃO COM CUSTO
2014-06-01 | COMPOSIÇÃO | 87680 | CONTRAPISO EM ARGAMASSA TRAÇO 1:4 (CIMENTO E AREIA), PREPARO MECÂNICO COM BETONEIRA 400 L, APLICADO EM ÁREAS SECAS MENORES QUE 10M2 SOBRE LAJE, NÃO ADERIDO, ESPESSURA 4CM, ACABAMENTO NÃO REFORÇADO. AF_06/2014 | CRIAÇÃO DE COMPOSIÇÃO COM CUSTO
2014-06-01 | COMPOSIÇÃO | 87681 | CONTRAPISO EM ARGAMASSA TRAÇO 1:4 (CIMENTO E AREIA), PREPARO MECÂNICO COM MISTURADOR 300 KG, APLICADO EM ÁREAS SECAS MENORES QUE 10M2 SOBRE LAJE, NÃO ADERIDO, ESPESSURA 4CM, ACABAMENTO NÃO REFORÇADO. AF_06/2014 | CRIAÇÃO DE COMPOSIÇÃO COM CUSTO
2014-06-01 | COMPOSIÇÃO | 87682 | CONTRAPISO EM ARGAMASSA TRAÇO 1:4 (CIMENTO E AREIA), PREPARO MANUAL, APLICADO EM ÁREAS SECAS MENORES QUE 10M2 SOBRE LAJE, NÃO ADERIDO, ESPESSURA 4CM, ACABAMENTO NÃO REFORÇADO. AF_06/2014 | CRIAÇÃO DE COMPOSIÇÃO COM CUSTO
2014-06-01 | COMPOSIÇÃO | 87685 | CONTRAPISO EM ARGAMASSA TRAÇO 1:4 (CIMENTO E AREIA), PREPARO MECÂNICO COM BETONEIRA 400 L, APLICADO EM ÁREAS SECAS MENORES QUE 10M2 SOBRE LAJE, NÃO ADERIDO, ESPESSURA 5CM, ACABAMENTO REFORÇADO. AF_06/2014 | CRIAÇÃO DE COMPOSIÇÃO COM CUSTO
2014-06-01 | COMPOSIÇÃO | 87686 | CONTRAPISO EM ARGAMASSA TRAÇO 1:4 (CIMENTO E AREIA), PREPARO MECÂNICO COM MISTURADOR 300 KG, APLICADO EM ÁREAS SECAS MENORES QUE 10M2 SOBRE LAJE, NÃO ADERIDO, ESPESSURA 5CM, ACABAMENTO REFORÇADO. AF_06/2014 | CRIAÇÃO DE COMPOSIÇÃO COM CUSTO
2014-06-01 | COMPOSIÇÃO | 87687 | CONTRAPISO EM ARGAMASSA TRAÇO 1:4 (CIMENTO E AREIA), PREPARO MANUAL, APLICADO EM ÁREAS SECAS MENORES QUE 10M2 SOBRE LAJE, NÃO ADERIDO, ESPESSURA 5CM, ACABAMENTO REFORÇADO. AF_06/2014 | CRIAÇÃO DE COMPOSIÇÃO COM CUSTO
2014-06-01 | COMPOSIÇÃO | 87690 | CONTRAPISO EM ARGAMASSA TRAÇO 1:4 (CIMENTO E AREIA), PREPARO MECÂNICO COM BETONEIRA 400 L, APLICADO EM ÁREAS SECAS MENORES QUE 10M2 SOBRE LAJE, NÃO ADERIDO, ESPESSURA 5CM, ACABAMENTO NÃO REFORÇADO. AF_06/2014 | CRIAÇÃO DE COMPOSIÇÃO COM CUSTO
2014-06-01 | COMPOSIÇÃO | 87691 | CONTRAPISO EM ARGAMASSA TRAÇO 1:4 (CIMENTO E AREIA), PREPARO MECÂNICO COM MISTURADOR 300 KG, APLICADO EM ÁREAS SECAS MENORES QUE 10M2 SOBRE LAJE, NÃO ADERIDO, ESPESSURA 5CM, ACABAMENTO NÃO REFORÇADO. AF_06/2014 | CRIAÇÃO DE COMPOSIÇÃO COM CUSTO
2014-06-01 | COMPOSIÇÃO | 87692 | CONTRAPISO EM ARGAMASSA TRAÇO 1:4 (CIMENTO E AREIA), PREPARO MANUAL, APLICADO EM ÁREAS SECAS MENORES QUE 10M2 SOBRE LAJE, NÃO ADERIDO, ESPESSURA 5CM, ACABAMENTO NÃO REFORÇADO. AF_06/2014 | CRIAÇÃO DE COMPOSIÇÃO COM CUSTO
2014-06-01 | COMPOSIÇÃO | 87695 | CONTRAPISO EM ARGAMASSA TRAÇO 1:4 (CIMENTO E AREIA), PREPARO MECÂNICO COM BETONEIRA 400 L, APLICADO EM ÁREAS SECAS MENORES QUE 10M2 SOBRE LAJE, NÃO ADERIDO, ESPESSURA 6CM, ACABAMENTO REFORÇADO. AF_06/2014 | CRIAÇÃO DE COMPOSIÇÃO COM CUSTO
2014-06-01 | COMPOSIÇÃO | 87696 | CONTRAPISO EM ARGAMASSA TRAÇO 1:4 (CIMENTO E AREIA), PREPARO MECÂNICO COM MISTURADOR 300 KG, APLICADO EM ÁREAS SECAS MENORES QUE 10M2 SOBRE LAJE, NÃO ADERIDO, ESPESSURA 6CM, ACABAMENTO REFORÇADO. AF_06/2014 | CRIAÇÃO DE COMPOSIÇÃO COM CUSTO
2014-06-01 | COMPOSIÇÃO | 87697 | CONTRAPISO EM ARGAMASSA TRAÇO 1:4 (CIMENTO E AREIA), PREPARO MANUAL, APLICADO EM ÁREAS SECAS MENORES QUE 10M2 SOBRE LAJE, NÃO ADERIDO, ESPESSURA 6CM, ACABAMENTO REFORÇADO. AF_06/2014 | CRIAÇÃO DE COMPOSIÇÃO COM CUSTO
2014-06-01 | COMPOSIÇÃO | 87700 | CONTRAPISO EM ARGAMASSA TRAÇO 1:4 (CIMENTO E AREIA), PREPARO MECÂNICO COM BETONEIRA 400 L, APLICADO EM ÁREAS SECAS MENORES QUE 10M2 SOBRE LAJE, NÃO ADERIDO, ESPESSURA 6CM, ACABAMENTO NÃO REFORÇADO. AF_06/2014 | CRIAÇÃO DE COMPOSIÇÃO COM CUSTO
2014-06-01 | COMPOSIÇÃO | 87701 | CONTRAPISO EM ARGAMASSA TRAÇO 1:4 (CIMENTO E AREIA), PREPARO MECÂNICO COM MISTURADOR 300 KG, APLICADO EM ÁREAS SECAS MENORES QUE 10M2 SOBRE LAJE, NÃO ADERIDO, ESPESSURA 6CM, ACABAMENTO NÃO REFORÇADO. AF_06/2014 | CRIAÇÃO DE COMPOSIÇÃO COM CUSTO
2014-06-01 | COMPOSIÇÃO | 87702 | CONTRAPISO EM ARGAMASSA TRAÇO 1:4 (CIMENTO E AREIA), PREPARO MANUAL, APLICADO EM ÁREAS SECAS MENORES QUE 10M2 SOBRE LAJE, NÃO ADERIDO, ESPESSURA 6CM, ACABAMENTO NÃO REFORÇADO. AF_06/2014 | CRIAÇÃO DE COMPOSIÇÃO COM CUSTO
2014-06-01 | COMPOSIÇÃO | 87705 | CONTRAPISO EM ARGAMASSA TRAÇO 1:4 (CIMENTO E AREIA), PREPARO MECÂNICO COM BETONEIRA 400 L, APLICADO EM ÁREAS SECAS MAIORES QUE 10M2 SOBRE LAJE, NÃO ADERIDO, ESPESSURA 4CM, ACABAMENTO REFORÇADO. AF_06/2014 | CRIAÇÃO DE COMPOSIÇÃO COM CUSTO
2014-06-01 | COMPOSIÇÃO | 87706 | CONTRAPISO EM ARGAMASSA TRAÇO 1:4 (CIMENTO E AREIA), PREPARO MECÂNICO COM MISTURADOR 300 KG, APLICADO EM ÁREAS SECAS MAIORES QUE 10M2 SOBRE LAJE, NÃO ADERIDO, ESPESSURA 4CM, ACABAMENTO REFORÇADO. AF_06/2014 | CRIAÇÃO DE COMPOSIÇÃO COM CUSTO
2014-06-01 | COMPOSIÇÃO | 87707 | CONTRAPISO EM ARGAMASSA TRAÇO 1:4 (CIMENTO E AREIA), PREPARO MANUAL, APLICADO EM ÁREAS SECAS MAIORES QUE 10M2 SOBRE LAJE, NÃO ADERIDO, ESPESSURA 4CM, ACABAMENTO REFORÇADO. AF_06/2014 | CRIAÇÃO DE COMPOSIÇÃO COM CUSTO
2014-06-01 | COMPOSIÇÃO | 87710 | CONTRAPISO EM ARGAMASSA TRAÇO 1:4 (CIMENTO E AREIA), PREPARO MECÂNICO COM BETONEIRA 400 L, APLICADO EM ÁREAS SECAS MAIORES QUE 10M2 SOBRE LAJE, NÃO ADERIDO, ESPESSURA 4CM, ACABAMENTO NÃO REFORÇADO. AF_06/2014 | CRIAÇÃO DE COMPOSIÇÃO COM CUSTO
2014-06-01 | COMPOSIÇÃO | 87711 | CONTRAPISO EM ARGAMASSA TRAÇO 1:4 (CIMENTO E AREIA), PREPARO MECÂNICO COM MISTURADOR 300 KG, APLICADO EM ÁREAS SECAS MAIORES QUE 10M2 SOBRE LAJE, NÃO ADERIDO, ESPESSURA 4CM, ACABAMENTO NÃO REFORÇADO. AF_06/2014 | CRIAÇÃO DE COMPOSIÇÃO COM CUSTO
2014-06-01 | COMPOSIÇÃO | 87712 | CONTRAPISO EM ARGAMASSA TRAÇO 1:4 (CIMENTO E AREIA), PREPARO MANUAL, APLICADO EM ÁREAS SECAS MAIORES QUE 10M2 SOBRE LAJE, NÃO ADERIDO, ESPESSURA 4CM, ACABAMENTO NÃO REFORÇADO. AF_06/2014 | CRIAÇÃO DE COMPOSIÇÃO COM CUSTO
2014-06-01 | COMPOSIÇÃO | 87715 | CONTRAPISO EM ARGAMASSA TRAÇO 1:4 (CIMENTO E AREIA), PREPARO MECÂNICO COM BETONEIRA 400 L, APLICADO EM ÁREAS SECAS MAIORES QUE 10M2 SOBRE LAJE, NÃO ADERIDO, ESPESSURA 5CM, ACABAMENTO REFORÇADO. AF_06/2014 | CRIAÇÃO DE COMPOSIÇÃO COM CUSTO
2014-06-01 | COMPOSIÇÃO | 87716 | CONTRAPISO EM ARGAMASSA TRAÇO 1:4 (CIMENTO E AREIA), PREPARO MECÂNICO COM MISTURADOR 300 KG, APLICADO EM ÁREAS SECAS MAIORES QUE 10M2 SOBRE LAJE, NÃO ADERIDO, ESPESSURA 5CM, ACABAMENTO REFORÇADO. AF_06/2014 | CRIAÇÃO DE COMPOSIÇÃO COM CUSTO
2014-06-01 | COMPOSIÇÃO | 87717 | CONTRAPISO EM ARGAMASSA TRAÇO 1:4 (CIMENTO E AREIA), PREPARO MANUAL, APLICADO EM ÁREAS SECAS MAIORES QUE 10M2 SOBRE LAJE, NÃO ADERIDO, ESPESSURA 5CM, ACABAMENTO REFORÇADO. AF_06/2014 | CRIAÇÃO DE COMPOSIÇÃO COM CUSTO
2014-06-01 | COMPOSIÇÃO | 87720 | CONTRAPISO EM ARGAMASSA TRAÇO 1:4 (CIMENTO E AREIA), PREPARO MECÂNICO COM BETONEIRA 400 L, APLICADO EM ÁREAS SECAS MAIORES QUE 10M2 SOBRE LAJE, NÃO ADERIDO, ESPESSURA 5CM, ACABAMENTO NÃO REFORÇADO. AF_06/2014 | CRIAÇÃO DE COMPOSIÇÃO COM CUSTO
2014-06-01 | COMPOSIÇÃO | 87721 | CONTRAPISO EM ARGAMASSA TRAÇO 1:4 (CIMENTO E AREIA), PREPARO MECÂNICO COM MISTURADOR 300 KG, APLICADO EM ÁREAS SECAS MAIORES QUE 10M2 SOBRE LAJE, NÃO ADERIDO, ESPESSURA 5CM, ACABAMENTO NÃO REFORÇADO. AF_06/2014 | CRIAÇÃO DE COMPOSIÇÃO COM CUSTO
2014-06-01 | COMPOSIÇÃO | 87722 | CONTRAPISO EM ARGAMASSA TRAÇO 1:4 (CIMENTO E AREIA), PREPARO MANUAL, APLICADO EM ÁREAS SECAS MAIORES QUE 10M2 SOBRE LAJE, NÃO ADERIDO, ESPESSURA 5CM, ACABAMENTO NÃO REFORÇADO. AF_06/2014 | CRIAÇÃO DE COMPOSIÇÃO COM CUSTO
2014-06-01 | COMPOSIÇÃO | 87725 | CONTRAPISO EM ARGAMASSA TRAÇO 1:4 (CIMENTO E AREIA), PREPARO MECÂNICO COM BETONEIRA 400 L, APLICADO EM ÁREAS SECAS MAIORES QUE 10M2 SOBRE LAJE, NÃO ADERIDO, ESPESSURA 6CM, ACABAMENTO REFORÇADO. AF_06/2014 | CRIAÇÃO DE COMPOSIÇÃO COM CUSTO
2014-06-01 | COMPOSIÇÃO | 87726 | CONTRAPISO EM ARGAMASSA TRAÇO 1:4 (CIMENTO E AREIA), PREPARO MECÂNICO COM MISTURADOR 300 KG, APLICADO EM ÁREAS SECAS MAIORES QUE 10M2 SOBRE LAJE, NÃO ADERIDO, ESPESSURA 6CM, ACABAMENTO REFORÇADO. AF_06/2014 | CRIAÇÃO DE COMPOSIÇÃO COM CUSTO
2014-06-01 | COMPOSIÇÃO | 87727 | CONTRAPISO EM ARGAMASSA TRAÇO 1:4 (CIMENTO E AREIA), PREPARO MANUAL, APLICADO EM ÁREAS SECAS MAIORES QUE 10M2 SOBRE LAJE, NÃO ADERIDO, ESPESSURA 6CM, ACABAMENTO REFORÇADO. AF_06/2014 | CRIAÇÃO DE COMPOSIÇÃO COM CUSTO
2014-06-01 | COMPOSIÇÃO | 87730 | CONTRAPISO EM ARGAMASSA TRAÇO 1:4 (CIMENTO E AREIA), PREPARO MECÂNICO COM BETONEIRA 400 L, APLICADO EM ÁREAS SECAS MAIORES QUE 10M2 SOBRE LAJE, NÃO ADERIDO, ESPESSURA 6CM, ACABAMENTO NÃO REFORÇADO. AF_06/2014 | CRIAÇÃO DE COMPOSIÇÃO COM CUSTO
2014-06-01 | COMPOSIÇÃO | 87731 | CONTRAPISO EM ARGAMASSA TRAÇO 1:4 (CIMENTO E AREIA), PREPARO MECÂNICO COM MISTURADOR 300 KG, APLICADO EM ÁREAS SECAS MAIORES QUE 10M2 SOBRE LAJE, NÃO ADERIDO, ESPESSURA 6CM, ACABAMENTO NÃO REFORÇADO. AF_06/2014 | CRIAÇÃO DE COMPOSIÇÃO COM CUSTO
2014-06-01 | COMPOSIÇÃO | 87732 | CONTRAPISO EM ARGAMASSA TRAÇO 1:4 (CIMENTO E AREIA), PREPARO MANUAL, APLICADO EM ÁREAS SECAS MAIORES QUE 10M2 SOBRE LAJE, NÃO ADERIDO, ESPESSURA 6CM, ACABAMENTO NÃO REFORÇADO. AF_06/2014 | CRIAÇÃO DE COMPOSIÇÃO COM CUSTO
2014-06-01 | COMPOSIÇÃO | 87735 | CONTRAPISO EM ARGAMASSA TRAÇO 1:4 (CIMENTO E AREIA), PREPARO MECÂNICO COM BETONEIRA 400 L, APLICADO EM ÁREAS MOLHADAS SOBRE LAJE, ADERIDO, ESPESSURA 2CM, ACABAMENTO NÃO REFORÇADO. AF_06/2014 | CRIAÇÃO DE COMPOSIÇÃO COM CUSTO
2014-06-01 | COMPOSIÇÃO | 87736 | CONTRAPISO EM ARGAMASSA TRAÇO 1:4 (CIMENTO E AREIA), PREPARO MECÂNICO COM MISTURADOR 300 KG, APLICADO EM ÁREAS MOLHADAS SOBRE LAJE, ADERIDO, ESPESSURA 2CM, ACABAMENTO NÃO REFORÇADO. AF_06/2014 | CRIAÇÃO DE COMPOSIÇÃO COM CUSTO
2014-06-01 | COMPOSIÇÃO | 87737 | CONTRAPISO EM ARGAMASSA TRAÇO 1:4 (CIMENTO E AREIA), PREPARO MANUAL, APLICADO EM ÁREAS MOLHADAS SOBRE LAJE, ADERIDO, ESPESSURA 2CM, ACABAMENTO NÃO REFORÇADO. AF_06/2014 | CRIAÇÃO DE COMPOSIÇÃO COM CUSTO
2014-06-01 | COMPOSIÇÃO | 87740 | CONTRAPISO EM ARGAMASSA TRAÇO 1:4 (CIMENTO E AREIA), PREPARO MECÂNICO COM BETONEIRA 400 L, APLICADO EM ÁREAS MOLHADAS SOBRE LAJE, ADERIDO, ESPESSURA 2CM, ACABAMENTO REFORÇADO. AF_06/2014 | CRIAÇÃO DE COMPOSIÇÃO COM CUSTO
2014-06-01 | COMPOSIÇÃO | 87741 | CONTRAPISO EM ARGAMASSA TRAÇO 1:4 (CIMENTO E AREIA), PREPARO MECÂNICO COM MISTURADOR 300 KG, APLICADO EM ÁREAS MOLHADAS SOBRE LAJE, ADERIDO, ESPESSURA 2CM, ACABAMENTO REFORÇADO. AF_06/2014 | CRIAÇÃO DE COMPOSIÇÃO COM CUSTO
2014-06-01 | COMPOSIÇÃO | 87742 | CONTRAPISO EM ARGAMASSA TRAÇO 1:4 (CIMENTO E AREIA), PREPARO MANUAL, APLICADO EM ÁREAS MOLHADAS SOBRE LAJE, ADERIDO, ESPESSURA 2CM, ACABAMENTO REFORÇADO. AF_06/2014 | CRIAÇÃO DE COMPOSIÇÃO COM CUSTO
2014-06-01 | COMPOSIÇÃO | 87745 | CONTRAPISO EM ARGAMASSA TRAÇO 1:4 (CIMENTO E AREIA), PREPARO MECÂNICO COM BETONEIRA 400 L, APLICADO EM ÁREAS MOLHADAS SOBRE LAJE, ADERIDO, ESPESSURA 3CM, ACABAMENTO NÃO REFORÇADO. AF_06/2014 | CRIAÇÃO DE COMPOSIÇÃO COM CUSTO
2014-06-01 | COMPOSIÇÃO | 87746 | CONTRAPISO EM ARGAMASSA TRAÇO 1:4 (CIMENTO E AREIA), PREPARO MECÂNICO COM MISTURADOR 300 KG, APLICADO EM ÁREAS MOLHADAS SOBRE LAJE, ADERIDO, ESPESSURA 3CM, ACABAMENTO NÃO REFORÇADO. AF_06/2014 | CRIAÇÃO DE COMPOSIÇÃO COM CUSTO
2014-06-01 | COMPOSIÇÃO | 87747 | CONTRAPISO EM ARGAMASSA TRAÇO 1:4 (CIMENTO E AREIA), PREPARO MANUAL, APLICADO EM ÁREAS MOLHADAS SOBRE LAJE, ADERIDO, ESPESSURA 3CM, ACABAMENTO NÃO REFORÇADO. AF_06/2014 | CRIAÇÃO DE COMPOSIÇÃO COM CUSTO
2014-06-01 | COMPOSIÇÃO | 87750 | CONTRAPISO EM ARGAMASSA TRAÇO 1:4 (CIMENTO E AREIA), PREPARO MECÂNICO COM BETONEIRA 400 L, APLICADO EM ÁREAS MOLHADAS SOBRE LAJE, ADERIDO, ESPESSURA 3CM, ACABAMENTO REFORÇADO. AF_06/2014 | CRIAÇÃO DE COMPOSIÇÃO COM CUSTO
2014-06-01 | COMPOSIÇÃO | 87751 | CONTRAPISO EM ARGAMASSA TRAÇO 1:4 (CIMENTO E AREIA), PREPARO MECÂNICO COM MISTURADOR 300 KG, APLICADO EM ÁREAS MOLHADAS SOBRE LAJE, ADERIDO, ESPESSURA 3CM, ACABAMENTO REFORÇADO. AF_06/2014 | CRIAÇÃO DE COMPOSIÇÃO COM CUSTO
2014-06-01 | COMPOSIÇÃO | 87752 | CONTRAPISO EM ARGAMASSA TRAÇO 1:4 (CIMENTO E AREIA), PREPARO MANUAL, APLICADO EM ÁREAS MOLHADAS SOBRE LAJE, ADERIDO, ESPESSURA 3CM, ACABAMENTO REFORÇADO. AF_06/2014 | CRIAÇÃO DE COMPOSIÇÃO COM CUSTO
2014-06-01 | COMPOSIÇÃO | 87755 | CONTRAPISO EM ARGAMASSA TRAÇO 1:4 (CIMENTO E AREIA), PREPARO MECÂNICO COM BETONEIRA 400 L, APLICADO EM ÁREAS MOLHADAS SOBRE IMPERMEABILIZAÇÃO, ESPESSURA 3CM, ACABAMENTO NÃO REFORÇADO. AF_06/2014 | CRIAÇÃO DE COMPOSIÇÃO COM CUSTO
2014-06-01 | COMPOSIÇÃO | 87756 | CONTRAPISO EM ARGAMASSA TRAÇO 1:4 (CIMENTO E AREIA), PREPARO MECÂNICO COM MISTURADOR 300 KG, APLICADO EM ÁREAS MOLHADAS SOBRE IMPERMEABILIZAÇÃO, ESPESSURA 3CM, ACABAMENTO NÃO REFORÇADO. AF_06/2014 | CRIAÇÃO DE COMPOSIÇÃO COM CUSTO
2014-06-01 | COMPOSIÇÃO | 87757 | CONTRAPISO EM ARGAMASSA TRAÇO 1:4 (CIMENTO E AREIA), PREPARO MANUAL, APLICADO EM ÁREAS MOLHADAS SOBRE IMPERMEABILIZAÇÃO, ESPESSURA 3CM, ACABAMENTO NÃO REFORÇADO. AF_06/2014 | CRIAÇÃO DE COMPOSIÇÃO COM CUSTO
2014-06-01 | COMPOSIÇÃO | 87760 | CONTRAPISO EM ARGAMASSA TRAÇO 1:4 (CIMENTO E AREIA), PREPARO MECÂNICO COM BETONEIRA 400 L, APLICADO EM ÁREAS MOLHADAS SOBRE IMPERMEABILIZAÇÃO, ESPESSURA 3CM, ACABAMENTO REFORÇADO. AF_06/2014 | CRIAÇÃO DE COMPOSIÇÃO COM CUSTO
2014-06-01 | COMPOSIÇÃO | 87761 | CONTRAPISO EM ARGAMASSA TRAÇO 1:4 (CIMENTO E AREIA), PREPARO MECÂNICO COM MISTURADOR 300 KG, APLICADO EM ÁREAS MOLHADAS SOBRE IMPERMEABILIZAÇÃO, ESPESSURA 3CM, ACABAMENTO REFORÇADO. AF_06/2014 | CRIAÇÃO DE COMPOSIÇÃO COM CUSTO
2014-06-01 | COMPOSIÇÃO | 87762 | CONTRAPISO EM ARGAMASSA TRAÇO 1:4 (CIMENTO E AREIA), PREPARO MANUAL, APLICADO EM ÁREAS MOLHADAS SOBRE IMPERMEABILIZAÇÃO, ESPESSURA 3CM, ACABAMENTO REFORÇADO. AF_06/2014 | CRIAÇÃO DE COMPOSIÇÃO COM CUSTO
2014-06-01 | COMPOSIÇÃO | 87765 | CONTRAPISO EM ARGAMASSA TRAÇO 1:4 (CIMENTO E AREIA), PREPARO MECÂNICO COM BETONEIRA 400 L, APLICADO EM ÁREAS MOLHADAS SOBRE IMPERMEABILIZAÇÃO, ESPESSURA 4CM, ACABAMENTO NÃO REFORÇADO. AF_06/2014 | CRIAÇÃO DE COMPOSIÇÃO COM CUSTO
2014-06-01 | COMPOSIÇÃO | 87766 | CONTRAPISO EM ARGAMASSA TRAÇO 1:4 (CIMENTO E AREIA), PREPARO MECÂNICO COM MISTURADOR 300 KG, APLICADO EM ÁREAS MOLHADAS SOBRE IMPERMEABILIZAÇÃO, ESPESSURA 4CM, ACABAMENTO NÃO REFORÇADO. AF_06/2014 | CRIAÇÃO DE COMPOSIÇÃO COM CUSTO
2014-06-01 | COMPOSIÇÃO | 87767 | CONTRAPISO EM ARGAMASSA TRAÇO 1:4 (CIMENTO E AREIA), PREPARO MANUAL, APLICADO EM ÁREAS MOLHADAS SOBRE IMPERMEABILIZAÇÃO, ESPESSURA 4CM, ACABAMENTO NÃO REFORÇADO. AF_06/2014 | CRIAÇÃO DE COMPOSIÇÃO COM CUSTO
2014-06-01 | COMPOSIÇÃO | 87770 | CONTRAPISO EM ARGAMASSA TRAÇO 1:4 (CIMENTO E AREIA), PREPARO MECÂNICO COM BETONEIRA 400 L, APLICADO EM ÁREAS MOLHADAS SOBRE IMPERMEABILIZAÇÃO, ESPESSURA 4CM, ACABAMENTO REFORÇADO. AF_06/2014 | CRIAÇÃO DE COMPOSIÇÃO COM CUSTO
2014-06-01 | COMPOSIÇÃO | 87771 | CONTRAPISO EM ARGAMASSA TRAÇO 1:4 (CIMENTO E AREIA), PREPARO MECÂNICO COM MISTURADOR 300 KG, APLICADO EM ÁREAS MOLHADAS SOBRE IMPERMEABILIZAÇÃO, ESPESSURA 4CM, ACABAMENTO REFORÇADO. AF_06/2014 | CRIAÇÃO DE COMPOSIÇÃO COM CUSTO
2014-06-01 | COMPOSIÇÃO | 87772 | CONTRAPISO EM ARGAMASSA TRAÇO 1:4 (CIMENTO E AREIA), PREPARO MANUAL, APLICADO EM ÁREAS MOLHADAS SOBRE IMPERMEABILIZAÇÃO, ESPESSURA 4CM, ACABAMENTO REFORÇADO. AF_06/2014 | CRIAÇÃO DE COMPOSIÇÃO COM CUSTO
2014-06-01 | COMPOSIÇÃO | 87775 | EMBOÇO OU MASSA ÚNICA EM ARGAMASSA TRAÇO 1:2:8, PREPARO MECÂNICO COM BETONEIRA 400 L, APLICADA MANUALMENTE EM PANOS DE FACHADA COM PRESENÇA DE VÃOS, ESPESSURA DE 25 MM. AF_06/2014 | CRIAÇÃO DE COMPOSIÇÃO COM CUSTO
2014-06-01 | COMPOSIÇÃO | 87776 | EMBOÇO OU MASSA ÚNICA EM ARGAMASSA TRAÇO 1:2:8, PREPARO MECÂNICO COM MISTURADOR 300 KG, APLICADA MANUALMENTE EM PANOS DE FACHADA COM PRESENÇA DE VÃOS, ESPESSURA DE 25 MM. AF_06/2014 | CRIAÇÃO DE COMPOSIÇÃO COM CUSTO
2014-06-01 | COMPOSIÇÃO | 87777 | EMBOÇO OU MASSA ÚNICA EM ARGAMASSA TRAÇO 1:2:8, PREPARO MANUAL, APLICADA MANUALMENTE EM PANOS DE FACHADA COM PRESENÇA DE VÃOS, ESPESSURA DE 25 MM. AF_06/2014 | CRIAÇÃO DE COMPOSIÇÃO COM CUSTO
2014-06-01 | COMPOSIÇÃO | 87778 | EMBOÇO OU MASSA ÚNICA EM ARGAMASSA INDUSTRIALIZADA, PREPARO MECÂNICO E APLICAÇÃO COM EQUIPAMENTO DE MISTURA E PROJEÇÃO DE 1,5 M3/H DE ARGAMASSA EM PANOS DE FACHADA COM PRESENÇA DE VÃOS, ESPESSURA DE 25 MM. AF_06/2014 | CRIAÇÃO DE COMPOSIÇÃO COM CUSTO
2014-06-01 | COMPOSIÇÃO | 87779 | EMBOÇO OU MASSA ÚNICA EM ARGAMASSA TRAÇO 1:2:8, PREPARO MECÂNICO COM BETONEIRA 400 L, APLICADA MANUALMENTE EM PANOS DE FACHADA COM PRESENÇA DE VÃOS, ESPESSURA DE 35 MM. AF_06/2014 | CRIAÇÃO DE COMPOSIÇÃO COM CUSTO
2014-06-01 | COMPOSIÇÃO | 87780 | EMBOÇO OU MASSA ÚNICA EM ARGAMASSA TRAÇO 1:2:8, PREPARO MECÂNICO COM MISTURADOR 300 KG, APLICADA MANUALMENTE EM PANOS DE FACHADA COM PRESENÇA DE VÃOS, ESPESSURA DE 35 MM. AF_06/2014 | CRIAÇÃO DE COMPOSIÇÃO COM CUSTO
2014-06-01 | COMPOSIÇÃO | 87781 | EMBOÇO OU MASSA ÚNICA EM ARGAMASSA TRAÇO 1:2:8, PREPARO MANUAL, APLICADA MANUALMENTE EM PANOS DE FACHADA COM PRESENÇA DE VÃOS, ESPESSURA DE 35 MM. AF_06/2014 | CRIAÇÃO DE COMPOSIÇÃO COM CUSTO
2014-06-01 | COMPOSIÇÃO | 87783 | EMBOÇO OU MASSA ÚNICA EM ARGAMASSA INDUSTRIALIZADA, PREPARO MECÂNICO E APLICAÇÃO COM EQUIPAMENTO DE MISTURA E PROJEÇÃO DE 1,5 M3/H DE ARGAMASSA EM PANOS DE FACHADA COM PRESENÇA DE VÃOS, ESPESSURA DE 35 MM. AF_06/2014 | CRIAÇÃO DE COMPOSIÇÃO COM CUSTO
2014-06-01 | COMPOSIÇÃO | 87784 | EMBOÇO OU MASSA ÚNICA EM ARGAMASSA TRAÇO 1:2:8, PREPARO MECÂNICO COM BETONEIRA 400 L, APLICADA MANUALMENTE EM PANOS DE FACHADA COM PRESENÇA DE VÃOS, ESPESSURA DE 45 MM. AF_06/2014 | CRIAÇÃO DE COMPOSIÇÃO COM CUSTO
2014-06-01 | COMPOSIÇÃO | 87785 | EMBOÇO OU MASSA ÚNICA EM ARGAMASSA TRAÇO 1:2:8, PREPARO MECÂNICO COM MISTURADOR 300 KG, APLICADA MANUALMENTE EM PANOS DE FACHADA COM PRESENÇA DE VÃOS, ESPESSURA DE 45 MM. AF_06/2014 | CRIAÇÃO DE COMPOSIÇÃO COM CUSTO
2014-06-01 | COMPOSIÇÃO | 87786 | EMBOÇO OU MASSA ÚNICA EM ARGAMASSA TRAÇO 1:2:8, PREPARO MANUAL, APLICADA MANUALMENTE EM PANOS DE FACHADA COM PRESENÇA DE VÃOS, ESPESSURA DE 45 MM. AF_06/2014 | CRIAÇÃO DE COMPOSIÇÃO COM CUSTO
2014-06-01 | COMPOSIÇÃO | 87787 | EMBOÇO OU MASSA ÚNICA EM ARGAMASSA INDUSTRIALIZADA, PREPARO MECÂNICO E APLICAÇÃO COM EQUIPAMENTO DE MISTURA E PROJEÇÃO DE 1,5 M3/H DE ARGAMASSA EM PANOS DE FACHADA COM PRESENÇA DE VÃOS, ESPESSURA DE 45 MM. AF_06/2014 | CRIAÇÃO DE COMPOSIÇÃO COM CUSTO
2014-06-01 | COMPOSIÇÃO | 87788 | EMBOÇO OU MASSA ÚNICA EM ARGAMASSA TRAÇO 1:2:8, PREPARO MECÂNICO COM BETONEIRA 400 L, APLICADA MANUALMENTE EM PANOS DE FACHADA COM PRESENÇA DE VÃOS, ESPESSURA MAIOR OU IGUAL A 50 MM. AF_06/2014 | CRIAÇÃO DE COMPOSIÇÃO COM CUSTO
2014-06-01 | COMPOSIÇÃO | 87789 | EMBOÇO OU MASSA ÚNICA EM ARGAMASSA TRAÇO 1:2:8, PREPARO MECÂNICO COM MISTURADOR 300 KG, APLICADA MANUALMENTE EM PANOS DE FACHADA COM PRESENÇA DE VÃOS, ESPESSURA MAIOR OU IGUAL A 50 MM. AF_06/2014 | CRIAÇÃO DE COMPOSIÇÃO COM CUSTO
2014-06-01 | COMPOSIÇÃO | 87790 | EMBOÇO OU MASSA ÚNICA EM ARGAMASSA TRAÇO 1:2:8, PREPARO MANUAL, APLICADA MANUALMENTE EM PANOS DE FACHADA COM PRESENÇA DE VÃOS, ESPESSURA MAIOR OU IGUAL A 50 MM. AF_06/2014 | CRIAÇÃO DE COMPOSIÇÃO COM CUSTO
2014-06-01 | COMPOSIÇÃO | 87791 | EMBOÇO OU MASSA ÚNICA EM ARGAMASSA INDUSTRIALIZADA, PREPARO MECÂNICO E APLICAÇÃO COM EQUIPAMENTO DE MISTURA E PROJEÇÃO DE 1,5 M3/H DE ARGAMASSA EM PANOS DE FACHADA COM PRESENÇA DE VÃOS, ESPESSURA MAIOR OU IGUAL A 50 MM. AF_06/2014 | CRIAÇÃO DE COMPOSIÇÃO COM CUSTO
2014-06-01 | COMPOSIÇÃO | 87792 | EMBOÇO OU MASSA ÚNICA EM ARGAMASSA TRAÇO 1:2:8, PREPARO MECÂNICO COM BETONEIRA 400 L, APLICADA MANUALMENTE EM PANOS CEGOS DE FACHADA (SEM PRESENÇA DE VÃOS), ESPESSURA DE 25 MM. AF_06/2014 | CRIAÇÃO DE COMPOSIÇÃO COM CUSTO
2014-06-01 | COMPOSIÇÃO | 87793 | EMBOÇO OU MASSA ÚNICA EM ARGAMASSA TRAÇO 1:2:8, PREPARO MECÂNICO COM MISTURADOR 300 KG, APLICADA MANUALMENTE EM PANOS CEGOS DE FACHADA (SEM PRESENÇA DE VÃOS), ESPESSURA DE 25 MM. AF_06/2014 | CRIAÇÃO DE COMPOSIÇÃO COM CUSTO
2014-06-01 | COMPOSIÇÃO | 87794 | EMBOÇO OU MASSA ÚNICA EM ARGAMASSA TRAÇO 1:2:8, PREPARO MANUAL, APLICADA MANUALMENTE EM PANOS CEGOS DE FACHADA (SEM PRESENÇA DE VÃOS), ESPESSURA DE 25 MM. AF_06/2014 | CRIAÇÃO DE COMPOSIÇÃO COM CUSTO
2014-06-01 | COMPOSIÇÃO | 87795 | EMBOÇO OU MASSA ÚNICA EM ARGAMASSA INDUSTRIALIZADA, PREPARO MECÂNICO E APLICAÇÃO COM EQUIPAMENTO DE MISTURA E PROJEÇÃO DE 1,5 M3/H DE ARGAMASSA EM PANOS CEGOS DE FACHADA (SEM PRESENÇA DE VÃOS), ESPESSURA DE 25 MM. AF_06/2014 | CRIAÇÃO DE COMPOSIÇÃO COM CUSTO
2014-06-01 | COMPOSIÇÃO | 87797 | EMBOÇO OU MASSA ÚNICA EM ARGAMASSA TRAÇO 1:2:8, PREPARO MECÂNICO COM BETONEIRA 400 L, APLICADA MANUALMENTE EM PANOS CEGOS DE FACHADA (SEM PRESENÇA DE VÃOS), ESPESSURA DE 35 MM. AF_06/2014 | CRIAÇÃO DE COMPOSIÇÃO COM CUSTO
2014-06-01 | COMPOSIÇÃO | 87798 | EMBOÇO OU MASSA ÚNICA EM ARGAMASSA TRAÇO 1:2:8, PREPARO MECÂNICO COM MISTURADOR 300 KG, APLICADA MANUALMENTE EM PANOS CEGOS DE FACHADA (SEM PRESENÇA DE VÃOS), ESPESSURA DE 35 MM. AF_06/2014 | CRIAÇÃO DE COMPOSIÇÃO COM CUSTO
2014-06-01 | COMPOSIÇÃO | 87799 | EMBOÇO OU MASSA ÚNICA EM ARGAMASSA TRAÇO 1:2:8, PREPARO MANUAL, APLICADA MANUALMENTE EM PANOS CEGOS DE FACHADA (SEM PRESENÇA DE VÃOS), ESPESSURA DE 35 MM. AF_06/2014 | CRIAÇÃO DE COMPOSIÇÃO COM CUSTO
2014-06-01 | COMPOSIÇÃO | 87800 | EMBOÇO OU MASSA ÚNICA EM ARGAMASSA INDUSTRIALIZADA, PREPARO MECÂNICO E APLICAÇÃO COM EQUIPAMENTO DE MISTURA E PROJEÇÃO DE 1,5 M3/H DE ARGAMASSA EM PANOS CEGOS DE FACHADA (SEM PRESENÇA DE VÃOS), ESPESSURA DE 35 MM. AF_06/2014 | CRIAÇÃO DE COMPOSIÇÃO COM CUSTO
2014-06-01 | COMPOSIÇÃO | 87801 | EMBOÇO OU MASSA ÚNICA EM ARGAMASSA TRAÇO 1:2:8, PREPARO MECÂNICO COM BETONEIRA 400 L, APLICADA MANUALMENTE EM PANOS CEGOS DE FACHADA (SEM PRESENÇA DE VÃOS), ESPESSURA DE 45 MM. AF_06/2014 | CRIAÇÃO DE COMPOSIÇÃO COM CUSTO
2014-06-01 | COMPOSIÇÃO | 87802 | EMBOÇO OU MASSA ÚNICA EM ARGAMASSA TRAÇO 1:2:8, PREPARO MECÂNICO COM MISTURADOR 300 KG, APLICADA MANUALMENTE EM PANOS CEGOS DE FACHADA (SEM PRESENÇA DE VÃOS), ESPESSURA DE 45 MM. AF_06/2014 | CRIAÇÃO DE COMPOSIÇÃO COM CUSTO
2014-06-01 | COMPOSIÇÃO | 87803 | EMBOÇO OU MASSA ÚNICA EM ARGAMASSA TRAÇO 1:2:8, PREPARO MANUAL, APLICADA MANUALMENTE EM PANOS CEGOS DE FACHADA (SEM PRESENÇA DE VÃOS), ESPESSURA DE 45 MM. AF_06/2014 | CRIAÇÃO DE COMPOSIÇÃO COM CUSTO
2014-06-01 | COMPOSIÇÃO | 87804 | EMBOÇO OU MASSA ÚNICA EM ARGAMASSA INDUSTRIALIZADA, PREPARO MECÂNICO E APLICAÇÃO COM EQUIPAMENTO DE MISTURA E PROJEÇÃO DE 1,5 M3/H DE ARGAMASSA EM PANOS CEGOS DE FACHADA (SEM PRESENÇA DE VÃOS), ESPESSURA DE 45 MM. AF_06/2014 | CRIAÇÃO DE COMPOSIÇÃO COM CUSTO
2014-06-01 | COMPOSIÇÃO | 87805 | EMBOÇO OU MASSA ÚNICA EM ARGAMASSA TRAÇO 1:2:8, PREPARO MECÂNICO COM BETONEIRA 400 L, APLICADA MANUALMENTE EM PANOS CEGOS DE FACHADA (SEM PRESENÇA DE VÃOS), ESPESSURA MAIOR OU IGUAL A 50 MM. AF_06/2014 | CRIAÇÃO DE COMPOSIÇÃO COM CUSTO
2014-06-01 | COMPOSIÇÃO | 87806 | EMBOÇO OU MASSA ÚNICA EM ARGAMASSA TRAÇO 1:2:8, PREPARO MECÂNICO COM MISTURADOR 300 KG, APLICADA MANUALMENTE EM PANOS CEGOS DE FACHADA (SEM PRESENÇA DE VÃOS), ESPESSURA MAIOR OU IGUAL A 50 MM. AF_06/2014 | CRIAÇÃO DE COMPOSIÇÃO COM CUSTO
2014-06-01 | COMPOSIÇÃO | 87807 | EMBOÇO OU MASSA ÚNICA EM ARGAMASSA TRAÇO 1:2:8, PREPARO MANUAL, APLICADA MANUALMENTE EM PANOS CEGOS DE FACHADA (SEM PRESENÇA DE VÃOS), ESPESSURA MAIOR OU IGUAL A 50 MM. AF_06/2014 | CRIAÇÃO DE COMPOSIÇÃO COM CUSTO
2014-06-01 | COMPOSIÇÃO | 87808 | EMBOÇO OU MASSA ÚNICA EM ARGAMASSA INDUSTRIALIZADA, PREPARO MECÂNICO E APLICAÇÃO COM EQUIPAMENTO DE MISTURA E PROJEÇÃO DE 1,5 M3/H DE ARGAMASSA EM PANOS CEGOS DE FACHADA (SEM PRESENÇA DE VÃOS), ESPESSURA MAIOR OU IGUAL A 50 MM. AF_06/2014 | CRIAÇÃO DE COMPOSIÇÃO COM CUSTO
2014-06-01 | COMPOSIÇÃO | 87809 | EMBOÇO OU MASSA ÚNICA EM ARGAMASSA TRAÇO 1:2:8, PREPARO MECÂNICO COM BETONEIRA 400 L, APLICADA MANUALMENTE EM SUPERFÍCIES EXTERNAS DA SACADA, ESPESSURA DE 25 MM, SEM USO DE TELA METÁLICA DE REFORÇO CONTRA FISSURAÇÃO. AF_06/2014 | CRIAÇÃO DE COMPOSIÇÃO COM CUSTO
2014-06-01 | COMPOSIÇÃO | 87810 | EMBOÇO OU MASSA ÚNICA EM ARGAMASSA TRAÇO 1:2:8, PREPARO MECÂNICO COM MISTURADOR 300 KG, APLICADA MANUALMENTE EM SUPERFÍCIES EXTERNAS DA SACADA, ESPESSURA DE 25 MM, SEM USO DE TELA METÁLICA DE REFORÇO CONTRA FISSURAÇÃO. AF_06/2014 | CRIAÇÃO DE COMPOSIÇÃO COM CUSTO
2014-06-01 | COMPOSIÇÃO | 87811 | EMBOÇO OU MASSA ÚNICA EM ARGAMASSA TRAÇO 1:2:8, PREPARO MANUAL, APLICADA MANUALMENTE EM SUPERFÍCIES EXTERNAS DA SACADA, ESPESSURA DE 25 MM, SEM USO DE TELA METÁLICA DE REFORÇO CONTRA FISSURAÇÃO. AF_06/2014 | CRIAÇÃO DE COMPOSIÇÃO COM CUSTO
2014-06-01 | COMPOSIÇÃO | 87812 | EMBOÇO OU MASSA ÚNICA EM ARGAMASSA INDUSTRIALIZADA, PREPARO MECÂNICO E APLICAÇÃO COM EQUIPAMENTO DE MISTURA E PROJEÇÃO DE 1,5 M3/H DE ARGAMASSA EM SUPERFÍCIES EXTERNAS DA SACADA, ESPESSURA DE 25 MM, SEM USO DE TELA METÁLICA DE REFORÇO CONTRA FISSURAÇÃO. AF_06/2014 | CRIAÇÃO DE COMPOSIÇÃO COM CUSTO
2014-06-01 | COMPOSIÇÃO | 87813 | EMBOÇO OU MASSA ÚNICA EM ARGAMASSA TRAÇO 1:2:8, PREPARO MECÂNICO COM BETONEIRA 400 L, APLICADA MANUALMENTE EM SUPERFÍCIES EXTERNAS DA SACADA, ESPESSURA DE 35 MM, SEM USO DE TELA METÁLICA DE REFORÇO CONTRA FISSURAÇÃO. AF_06/2014 | CRIAÇÃO DE COMPOSIÇÃO COM CUSTO
2014-06-01 | COMPOSIÇÃO | 87814 | EMBOÇO OU MASSA ÚNICA EM ARGAMASSA TRAÇO 1:2:8, PREPARO MECÂNICO COM MISTURADOR 300 KG, APLICADA MANUALMENTE EM SUPERFÍCIES EXTERNAS DA SACADA, ESPESSURA DE 35 MM, SEM USO DE TELA METÁLICA DE REFORÇO CONTRA FISSURAÇÃO. AF_06/2014 | CRIAÇÃO DE COMPOSIÇÃO COM CUSTO
2014-06-01 | COMPOSIÇÃO | 87815 | EMBOÇO OU MASSA ÚNICA EM ARGAMASSA TRAÇO 1:2:8, PREPARO MANUAL, APLICADA MANUALMENTE EM SUPERFÍCIES EXTERNAS DA SACADA, ESPESSURA DE 35 MM, SEM USO DE TELA METÁLICA DE REFORÇO CONTRA FISSURAÇÃO. AF_06/2014 | CRIAÇÃO DE COMPOSIÇÃO COM CUSTO
2014-06-01 | COMPOSIÇÃO | 87816 | EMBOÇO OU MASSA ÚNICA EM ARGAMASSA INDUSTRIALIZADA, PREPARO MECÂNICO E APLICAÇÃO COM EQUIPAMENTO DE MISTURA E PROJEÇÃO DE 1,5 M3/H DE ARGAMASSA EM SUPERFÍCIES EXTERNAS DA SACADA, ESPESSURA DE 35 MM, SEM USO DE TELA METÁLICA DE REFORÇO CONTRA FISSURAÇÃO. AF_06/2014 | CRIAÇÃO DE COMPOSIÇÃO COM CUSTO
2014-06-01 | COMPOSIÇÃO | 87817 | EMBOÇO OU MASSA ÚNICA EM ARGAMASSA TRAÇO 1:2:8, PREPARO MECÂNICO COM BETONEIRA 400 L, APLICADA MANUALMENTE EM SUPERFÍCIES EXTERNAS DA SACADA, ESPESSURA DE 45 MM, SEM USO DE TELA METÁLICA DE REFORÇO CONTRA FISSURAÇÃO. AF_06/2014 | CRIAÇÃO DE COMPOSIÇÃO COM CUSTO
2014-06-01 | COMPOSIÇÃO | 87818 | EMBOÇO OU MASSA ÚNICA EM ARGAMASSA TRAÇO 1:2:8, PREPARO MECÂNICO COM MISTURADOR 300 KG, APLICADA MANUALMENTE EM SUPERFÍCIES EXTERNAS DA SACADA, ESPESSURA DE 45 MM, SEM USO DE TELA METÁLICA DE REFORÇO CONTRA FISSURAÇÃO. AF_06/2014 | CRIAÇÃO DE COMPOSIÇÃO COM CUSTO
2014-06-01 | COMPOSIÇÃO | 87819 | EMBOÇO OU MASSA ÚNICA EM ARGAMASSA TRAÇO 1:2:8, PREPARO MANUAL, APLICADA MANUALMENTE EM SUPERFÍCIES EXTERNAS DA SACADA, ESPESSURA DE 45 MM, SEM USO DE TELA METÁLICA DE REFORÇO CONTRA FISSURAÇÃO. AF_06/2014 | CRIAÇÃO DE COMPOSIÇÃO COM CUSTO
2014-06-01 | COMPOSIÇÃO | 87820 | EMBOÇO OU MASSA ÚNICA EM ARGAMASSA INDUSTRIALIZADA, PREPARO MECÂNICO E APLICAÇÃO COM EQUIPAMENTO DE MISTURA E PROJEÇÃO DE 1,5 M3/H DE ARGAMASSA EM SUPERFÍCIES EXTERNAS DA SACADA, ESPESSURA DE 45 MM, SEM USO DE TELA METÁLICA DE REFORÇO CONTRA FISSURAÇÃO. AF_06/2014 | CRIAÇÃO DE COMPOSIÇÃO COM CUSTO
2014-06-01 | COMPOSIÇÃO | 87821 | EMBOÇO OU MASSA ÚNICA EM ARGAMASSA TRAÇO 1:2:8, PREPARO MECÂNICO COM BETONEIRA 400 L, APLICADA MANUALMENTE EM SUPERFÍCIES EXTERNAS DA SACADA, ESPESSURA MAIOR OU IGUAL A 50 MM, SEM USO DE TELA METÁLICA DE REFORÇO CONTRA FISSURAÇÃO. AF_06/2014 | CRIAÇÃO DE COMPOSIÇÃO COM CUSTO
2014-06-01 | COMPOSIÇÃO | 87822 | EMBOÇO OU MASSA ÚNICA EM ARGAMASSA TRAÇO 1:2:8, PREPARO MECÂNICO COM MISTURADOR 300 KG, APLICADA MANUALMENTE EM SUPERFÍCIES EXTERNAS DA SACADA, ESPESSURA MAIOR OU IGUAL A 50 MM, SEM USO DE TELA METÁLICA DE REFORÇO CONTRA FISSURAÇÃO. AF_06/2014 | CRIAÇÃO DE COMPOSIÇÃO COM CUSTO
2014-06-01 | COMPOSIÇÃO | 87823 | EMBOÇO OU MASSA ÚNICA EM ARGAMASSA TRAÇO 1:2:8, PREPARO MANUAL, APLICADA MANUALMENTE EM SUPERFÍCIES EXTERNAS DA SACADA, ESPESSURA MAIOR OU IGUAL A 50 MM, SEM USO DE TELA METÁLICA DE REFORÇO CONTRA FISSURAÇÃO. AF_06/2014 | CRIAÇÃO DE COMPOSIÇÃO COM CUSTO
2014-06-01 | COMPOSIÇÃO | 87824 | EMBOÇO OU MASSA ÚNICA EM ARGAMASSA INDUSTRIALIZADA, PREPARO MECÂNICO E APLICAÇÃO COM EQUIPAMENTO DE MISTURA E PROJEÇÃO DE 1,5 M3/H DE ARGAMASSA EM SUPERFÍCIES EXTERNAS DA SACADA, ESPESSURA MAIOR OU IGUAL A 50 MM, SEM USO DE TELA METÁLICA DE REFORÇO CONTRA FISSURAÇÃO. AF_06/2014 | CRIAÇÃO DE COMPOSIÇÃO COM CUSTO
2014-06-01 | COMPOSIÇÃO | 87825 | EMBOÇO OU MASSA ÚNICA EM ARGAMASSA TRAÇO 1:2:8, PREPARO MECÂNICO COM BETONEIRA 400 L, APLICADA MANUALMENTE NAS PAREDES INTERNAS DA SACADA, ESPESSURA DE 25 MM, SEM USO DE TELA METÁLICA DE REFORÇO CONTRA FISSURAÇÃO. AF_06/2014 | CRIAÇÃO DE COMPOSIÇÃO COM CUSTO
2014-06-01 | COMPOSIÇÃO | 87826 | EMBOÇO OU MASSA ÚNICA EM ARGAMASSA TRAÇO 1:2:8, PREPARO MECÂNICO COM MISTURADOR 300 KG, APLICADA MANUALMENTE NAS PAREDES INTERNAS DA SACADA, ESPESSURA DE 25 MM, SEM USO DE TELA METÁLICA DE REFORÇO CONTRA FISSURAÇÃO. AF_06/2014 | CRIAÇÃO DE COMPOSIÇÃO COM CUSTO
2014-06-01 | COMPOSIÇÃO | 87827 | EMBOÇO OU MASSA ÚNICA EM ARGAMASSA TRAÇO 1:2:8, PREPARO MANUAL, APLICADA MANUALMENTE NAS PAREDES INTERNAS DA SACADA, ESPESSURA DE 25 MM, SEM USO DE TELA METÁLICA DE REFORÇO CONTRA FISSURAÇÃO. AF_06/2014 | CRIAÇÃO DE COMPOSIÇÃO COM CUSTO
2014-06-01 | COMPOSIÇÃO | 87828 | EMBOÇO OU MASSA ÚNICA EM ARGAMASSA INDUSTRIALIZADA, PREPARO MECÂNICO E APLICAÇÃO COM EQUIPAMENTO DE MISTURA E PROJEÇÃO DE 1,5 M3/H DE ARGAMASSA NAS PAREDES INTERNAS DA SACADA, ESPESSURA DE 25 MM, SEM USO DE TELA METÁLICA DE REFORÇO CONTRA FISSURAÇÃO. AF_06/2014 | CRIAÇÃO DE COMPOSIÇÃO COM CUSTO
2014-06-01 | COMPOSIÇÃO | 87829 | EMBOÇO OU MASSA ÚNICA EM ARGAMASSA TRAÇO 1:2:8, PREPARO MECÂNICO COM BETONEIRA 400 L, APLICADA MANUALMENTE NAS PAREDES INTERNAS DA SACADA, ESPESSURA DE 35 MM, SEM USO DE TELA METÁLICA DE REFORÇO CONTRA FISSURAÇÃO. AF_06/2014 | CRIAÇÃO DE COMPOSIÇÃO COM CUSTO
2014-06-01 | COMPOSIÇÃO | 87830 | EMBOÇO OU MASSA ÚNICA EM ARGAMASSA TRAÇO 1:2:8, PREPARO MECÂNICO COM MISTURADOR 300 KG, APLICADA MANUALMENTE NAS PAREDES INTERNAS DA SACADA, ESPESSURA DE 35 MM, SEM USO DE TELA METÁLICA DE REFORÇO CONTRA FISSURAÇÃO. AF_06/2014 | CRIAÇÃO DE COMPOSIÇÃO COM CUSTO
2014-06-01 | COMPOSIÇÃO | 87831 | EMBOÇO OU MASSA ÚNICA EM ARGAMASSA TRAÇO 1:2:8, PREPARO MANUAL, APLICADA MANUALMENTE NAS PAREDES INTERNAS DA SACADA, ESPESSURA DE 35 MM, SEM USO DE TELA METÁLICA DE REFORÇO CONTRA FISSURAÇÃO. AF_06/2014 | CRIAÇÃO DE COMPOSIÇÃO COM CUSTO
2014-06-01 | COMPOSIÇÃO | 87832 | EMBOÇO OU MASSA ÚNICA EM ARGAMASSA INDUSTRIALIZADA, PREPARO MECÂNICO E APLICAÇÃO COM EQUIPAMENTO DE MISTURA E PROJEÇÃO DE 1,5 M3/H DE ARGAMASSA NAS PAREDES INTERNAS DA SACADA, ESPESSURA DE 35 MM, SEM USO DE TELA METÁLICA DE REFORÇO CONTRA FISSURAÇÃO. AF_06/2014 | CRIAÇÃO DE COMPOSIÇÃO COM CUSTO
2014-06-01 | COMPOSIÇÃO | 87863 | CHAPISCO APLICADO SOMENTE EM PILARES E VIGAS DAS PAREDES INTERNAS, COM ROLO PARA TEXTURA ACRÍLICA. ARGAMASSA TRAÇO 1:4 E EMULSÃO POLIMÉRICA (ADESIVO) COM PREPARO MANUAL. AF_06/2014 | CRIAÇÃO DE COMPOSIÇÃO COM CUSTO
2014-06-01 | COMPOSIÇÃO | 87864 | CHAPISCO APLICADO SOMENTE EM PILARES E VIGAS DAS PAREDES INTERNAS, COM ROLO PARA TEXTURA ACRÍLICA. ARGAMASSA TRAÇO 1:4 E EMULSÃO POLIMÉRICA (ADESIVO) COM PREPARO EM BETONEIRA 400L. AF_06/2014 | CRIAÇÃO DE COMPOSIÇÃO COM CUSTO
2014-06-01 | COMPOSIÇÃO | 87865 | CHAPISCO APLICADO SOMENTE EM PILARES E VIGAS DAS PAREDES INTERNAS, COM ROLO PARA TEXTURA ACRÍLICA. ARGAMASSA TRAÇO 1:4 E EMULSÃO POLIMÉRICA (ADESIVO) COM PREPARO EM MISTURADOR 300 KG. AF_06/2014 | CRIAÇÃO DE COMPOSIÇÃO COM CUSTO
2014-06-01 | COMPOSIÇÃO | 87866 | CHAPISCO APLICADO SOMENTE EM PILARES E VIGAS DAS PAREDES INTERNAS, COM ROLO PARA TEXTURA ACRÍLICA. ARGAMASSA INDUSTRIALIZADA COM PREPARO MANUAL. AF_06/2014 | CRIAÇÃO DE COMPOSIÇÃO COM CUSTO
2014-06-01 | COMPOSIÇÃO | 87867 | CHAPISCO APLICADO SOMENTE EM PILARES E VIGAS DAS PAREDES INTERNAS, COM ROLO PARA TEXTURA ACRÍLICA. ARGAMASSA INDUSTRIALIZADA COM PREPARO EM MISTURADOR 300 KG. AF_06/2014 | CRIAÇÃO DE COMPOSIÇÃO COM CUSTO
2014-06-01 | COMPOSIÇÃO | 87868 | CHAPISCO APLICADO SOMENTE EM PILARES E VIGAS DAS PAREDES INTERNAS, COM COLHER DE PEDREIRO. ARGAMASSA TRAÇO 1:3 COM PREPARO MANUAL. AF_06/2014 | CRIAÇÃO DE COMPOSIÇÃO COM CUSTO
2014-06-01 | COMPOSIÇÃO | 87869 | CHAPISCO APLICADO SOMENTE EM PILARES E VIGAS DAS PAREDES INTERNAS, COM COLHER DE PEDREIRO. ARGAMASSA TRAÇO 1:3 COM PREPARO EM BETONEIRA 400L. AF_06/2014 | CRIAÇÃO DE COMPOSIÇÃO COM CUSTO
2014-06-01 | COMPOSIÇÃO | 87870 | CHAPISCO APLICADO SOMENTE EM PILARES E VIGAS DAS PAREDES INTERNAS, COM COLHER DE PEDREIRO. ARGAMASSA TRAÇO 1:3 COM PREPARO EM MISTURADOR 300 KG. AF_06/2014 | CRIAÇÃO DE COMPOSIÇÃO COM CUSTO
2014-06-01 | COMPOSIÇÃO | 87871 | CHAPISCO APLICADO SOMENTE EM PILARES E VIGAS DAS PAREDES INTERNAS, COM DESEMPENADEIRA DENTADA. ARGAMASSA INDUSTRIALIZADA COM PREPARO MANUAL. AF_06/2014 | CRIAÇÃO DE COMPOSIÇÃO COM CUSTO
2014-06-01 | COMPOSIÇÃO | 87872 | CHAPISCO APLICADO SOMENTE EM PILARES E VIGAS DAS PAREDES INTERNAS, COM DESEMPENADEIRA DENTADA. ARGAMASSA INDUSTRIALIZADA COM PREPARO EM MISTURADOR 300 KG. AF_06/2014 | CRIAÇÃO DE COMPOSIÇÃO COM CUSTO
2014-06-01 | COMPOSIÇÃO | 87873 | CHAPISCO APLICADO TANTO EM PILARES E VIGAS DE CONCRETO COMO EM ALVENARIAS DE PAREDES INTERNAS, COM ROLO PARA TEXTURA ACRÍLICA. ARGAMASSA TRAÇO 1:4 E EMULSÃO POLIMÉRICA (ADESIVO) COM PREPARO MANUAL. AF_06/2014 | CRIAÇÃO DE COMPOSIÇÃO COM CUSTO
2014-06-01 | COMPOSIÇÃO | 87874 | CHAPISCO APLICADO TANTO EM PILARES E VIGAS DE CONCRETO COMO EM ALVENARIAS DE PAREDES INTERNAS, COM ROLO PARA TEXTURA ACRÍLICA. ARGAMASSA TRAÇO 1:4 E EMULSÃO POLIMÉRICA (ADESIVO) COM PREPARO EM BETONEIRA 400L. AF_06/2014 | CRIAÇÃO DE COMPOSIÇÃO COM CUSTO
2014-06-01 | COMPOSIÇÃO | 87875 | CHAPISCO APLICADO TANTO EM PILARES E VIGAS DE CONCRETO COMO EM ALVENARIAS DE PAREDES INTERNAS, COM ROLO PARA TEXTURA ACRÍLICA. ARGAMASSA TRAÇO 1:4 E EMULSÃO POLIMÉRICA (ADESIVO) COM PREPARO EM MISTURADOR 300 KG. AF_06/2014 | CRIAÇÃO DE COMPOSIÇÃO COM CUSTO
2014-06-01 | COMPOSIÇÃO | 87876 | CHAPISCO APLICADO TANTO EM PILARES E VIGAS DE CONCRETO COMO EM ALVENARIAS DE PAREDES INTERNAS, COM ROLO PARA TEXTURA ACRÍLICA. ARGAMASSA INDUSTRIALIZADA COM PREPARO MANUAL. AF_06/2014 | CRIAÇÃO DE COMPOSIÇÃO COM CUSTO
2014-06-01 | COMPOSIÇÃO | 87877 | CHAPISCO APLICADO TANTO EM PILARES E VIGAS DE CONCRETO COMO EM ALVENARIAS DE PAREDES INTERNAS, COM ROLO PARA TEXTURA ACRÍLICA. ARGAMASSA INDUSTRIALIZADA COM PREPARO EM MISTURADOR 300 KG. AF_06/2014 | CRIAÇÃO DE COMPOSIÇÃO COM CUSTO
2014-06-01 | COMPOSIÇÃO | 87878 | CHAPISCO APLICADO TANTO EM PILARES E VIGAS DE CONCRETO COMO EM ALVENARIAS DE PAREDES INTERNAS, COM COLHER DE PEDREIRO. ARGAMASSA TRAÇO 1:3 COM PREPARO MANUAL. AF_06/2014 | CRIAÇÃO DE COMPOSIÇÃO COM CUSTO
2014-06-01 | COMPOSIÇÃO | 87879 | CHAPISCO APLICADO TANTO EM PILARES E VIGAS DE CONCRETO COMO EM ALVENARIAS DE PAREDES INTERNAS, COM COLHER DE PEDREIRO. ARGAMASSA TRAÇO 1:3 COM PREPARO EM BETONEIRA 400L. AF_06/2014 | CRIAÇÃO DE COMPOSIÇÃO COM CUSTO
2014-06-01 | COMPOSIÇÃO | 87880 | CHAPISCO APLICADO TANTO EM PILARES E VIGAS DE CONCRETO COMO EM ALVENARIAS DE PAREDES INTERNAS, COM COLHER DE PEDREIRO. ARGAMASSA TRAÇO 1:3 COM PREPARO EM MISTURADOR 300 KG. AF_06/2014 | CRIAÇÃO DE COMPOSIÇÃO COM CUSTO
2014-06-01 | COMPOSIÇÃO | 87881 | CHAPISCO APLICADO NO TETO, COM ROLO PARA TEXTURA ACRÍLICA. ARGAMASSA TRAÇO 1:4 E EMULSÃO POLIMÉRICA (ADESIVO) COM PREPARO MANUAL. AF_06/2014 | CRIAÇÃO DE COMPOSIÇÃO COM CUSTO
2014-06-01 | COMPOSIÇÃO | 87882 | CHAPISCO APLICADO NO TETO, COM ROLO PARA TEXTURA ACRÍLICA. ARGAMASSA TRAÇO 1:4 E EMULSÃO POLIMÉRICA (ADESIVO) COM PREPARO EM BETONEIRA 400L. AF_06/2014 | CRIAÇÃO DE COMPOSIÇÃO COM CUSTO
2014-06-01 | COMPOSIÇÃO | 87883 | CHAPISCO APLICADO NO TETO, COM ROLO PARA TEXTURA ACRÍLICA. ARGAMASSA TRAÇO 1:4 E EMULSÃO POLIMÉRICA (ADESIVO) COM PREPARO EM MISTURADOR 300 KG. AF_06/2014 | CRIAÇÃO DE COMPOSIÇÃO COM CUSTO
2014-06-01 | COMPOSIÇÃO | 87884 | CHAPISCO APLICADO NO TETO, COM ROLO PARA TEXTURA ACRÍLICA. ARGAMASSA INDUSTRIALIZADA COM PREPARO MANUAL. AF_06/2014 | CRIAÇÃO DE COMPOSIÇÃO COM CUSTO
2014-06-01 | COMPOSIÇÃO | 87885 | CHAPISCO APLICADO SOMENTE EM PILARES E VIGAS DAS PAREDES INTERNAS, COM ROLO PARA TEXTURA ACRÍLICA. ARGAMASSA INDUSTRIALIZADA COM PREPARO EM MISTURADOR 300 KG. AF_06/2014 | CRIAÇÃO DE COMPOSIÇÃO COM CUSTO
2014-06-01 | COMPOSIÇÃO | 87886 | CHAPISCO APLICADO NO TETO, COM DESEMPENADEIRA DENTADA. ARGAMASSA INDUSTRIALIZADA COM PREPARO MANUAL. AF_06/2014 | CRIAÇÃO DE COMPOSIÇÃO COM CUSTO
2014-06-01 | COMPOSIÇÃO | 87887 | CHAPISCO APLICADO NO TETO, COM DESEMPENADEIRA DENTADA. ARGAMASSA INDUSTRIALIZADA COM PREPARO EM MISTURADOR 300 KG. AF_06/2014 | CRIAÇÃO DE COMPOSIÇÃO COM CUSTO
2014-06-01 | COMPOSIÇÃO | 87888 | CHAPISCO APLICADO TANTO EM PILARES E VIGAS DE CONCRETO COMO EM ALVENARIA DE FACHADA SEM PRESENÇA DE VÃOS, COM ROLO PARA TEXTURA ACRÍLICA. ARGAMASSA TRAÇO 1:4 E EMULSÃO POLIMÉRICA (ADESIVO) COM PREPARO MANUAL. AF_06/2014 | CRIAÇÃO DE COMPOSIÇÃO COM CUSTO
2014-06-01 | COMPOSIÇÃO | 87889 | CHAPISCO APLICADO TANTO EM PILARES E VIGAS DE CONCRETO COMO EM ALVENARIA DE FACHADA SEM PRESENÇA DE VÃOS, COM ROLO PARA TEXTURA ACRÍLICA. ARGAMASSA TRAÇO 1:4 E EMULSÃO POLIMÉRICA (ADESIVO) COM PREPARO EM BETONEIRA 400L. AF_06/2014 | CRIAÇÃO DE COMPOSIÇÃO COM CUSTO
2014-06-01 | COMPOSIÇÃO | 87890 | CHAPISCO APLICADO TANTO EM PILARES E VIGAS DE CONCRETO COMO EM ALVENARIAS DE FACHADA SEM PRESENÇA DE VÃOS, COM ROLO PARA TEXTURA ACRÍLICA. ARGAMASSA TRAÇO 1:4 E EMULSÃO POLIMÉRICA (ADESIVO) COM PREPARO EM MISTURADOR 300 KG. AF_06/2014 | CRIAÇÃO DE COMPOSIÇÃO COM CUSTO
2014-06-01 | COMPOSIÇÃO | 87891 | CHAPISCO APLICADO TANTO EM PILARES E VIGAS DE CONCRETO COMO EM ALVENARIA DE FACHADA SEM PRESENÇA DE VÃOS, COM ROLO PARA TEXTURA ACRÍLICA. ARGAMASSA INDUSTRIALIZADA COM PREPARO MANUAL. AF_06/2014 | CRIAÇÃO DE COMPOSIÇÃO COM CUSTO
2014-06-01 | COMPOSIÇÃO | 87892 | CHAPISCO APLICADO TANTO EM PILARES E VIGAS DE CONCRETO COMO EM ALVENARIA DE FACHADA SEM PRESENÇA DE VÃOS, COM ROLO PARA TEXTURA ACRÍLICA. ARGAMASSA INDUSTRIALIZADA COM PREPARO EM MISTURADOR 300 KG. AF_06/2014 | CRIAÇÃO DE COMPOSIÇÃO COM CUSTO
2014-06-01 | COMPOSIÇÃO | 87893 | CHAPISCO APLICADO TANTO EM PILARES E VIGAS DE CONCRETO COMO EM ALVENARIA DE FACHADA SEM PRESENÇA DE VÃOS, COM COLHER DE PEDREIRO. ARGAMASSA TRAÇO 1:3 COM PREPARO MANUAL. AF_06/2014 | CRIAÇÃO DE COMPOSIÇÃO COM CUSTO
2014-06-01 | COMPOSIÇÃO | 87894 | CHAPISCO APLICADO TANTO EM PILARES E VIGAS DE CONCRETO COMO EM ALVENARIA DE FACHADA SEM PRESENÇA DE VÃOS, COM COLHER DE PEDREIRO. ARGAMASSA TRAÇO 1:3 COM PREPARO EM BETONEIRA 400L. AF_06/2014 | CRIAÇÃO DE COMPOSIÇÃO COM CUSTO
2014-06-01 | COMPOSIÇÃO | 87895 | CHAPISCO APLICADO TANTO EM PILARES E VIGAS DE CONCRETO COMO EM ALVENARIA DE FACHADA SEM PRESENÇA DE VÃOS, COM COLHER DE PEDREIRO. ARGAMASSA TRAÇO 1:3 COM PREPARO EM MISTURADOR 300 KG. AF_06/2014 | CRIAÇÃO DE COMPOSIÇÃO COM CUSTO
2014-06-01 | COMPOSIÇÃO | 87899 | CHAPISCO APLICADO TANTO EM PILARES E VIGAS DE CONCRETO COMO EM ALVENARIA DE FACHADA COM PRESENÇA DE VÃOS, COM ROLO PARA TEXTURA ACRÍLICA. ARGAMASSA TRAÇO 1:4 E EMULSÃO POLIMÉRICA (ADESIVO) COM PREPARO MANUAL. AF_06/2014 | CRIAÇÃO DE COMPOSIÇÃO COM CUSTO
2014-06-01 | COMPOSIÇÃO | 87900 | CHAPISCO APLICADO TANTO EM PILARES E VIGAS DE CONCRETO COMO EM ALVENARIA DE FACHADA COM PRESENÇA DE VÃOS, COM ROLO PARA TEXTURA ACRÍLICA. ARGAMASSA TRAÇO 1:4 E EMULSÃO POLIMÉRICA (ADESIVO) COM PREPARO EM BETONEIRA 400L. AF_06/2014 | CRIAÇÃO DE COMPOSIÇÃO COM CUSTO
2014-06-01 | COMPOSIÇÃO | 87901 | CHAPISCO APLICADO TANTO EM PILARES E VIGAS DE CONCRETO COMO EM ALVENARIA DE FACHADA COM PRESENÇA DE VÃOS, COM ROLO PARA TEXTURA ACRÍLICA. ARGAMASSA TRAÇO 1:4 E EMULSÃO POLIMÉRICA (ADESIVO) COM PREPARO EM MISTURADOR 300 KG. AF_06/2014 | CRIAÇÃO DE COMPOSIÇÃO COM CUSTO
2014-06-01 | COMPOSIÇÃO | 87902 | CHAPISCO APLICADO TANTO EM PILARES E VIGAS DE CONCRETO COMO EM ALVENARIA DE FACHADA COM PRESENÇA DE VÃOS, COM ROLO PARA TEXTURA ACRÍLICA. ARGAMASSA INDUSTRIALIZADA COM PREPARO MANUAL. AF_06/2014 | CRIAÇÃO DE COMPOSIÇÃO COM CUSTO
2014-06-01 | COMPOSIÇÃO | 87903 | CHAPISCO APLICADO TANTO EM PILARES E VIGAS DE CONCRETO COMO EM ALVENARIA DE FACHADA COM PRESENÇA DE VÃOS, COM ROLO PARA TEXTURA ACRÍLICA. ARGAMASSA INDUSTRIALIZADA COM PREPARO EM MISTURADOR 300 KG. AF_06/2014 | CRIAÇÃO DE COMPOSIÇÃO COM CUSTO
2014-06-01 | COMPOSIÇÃO | 87904 | CHAPISCO APLICADO TANTO EM PILARES E VIGAS DE CONCRETO COMO EM ALVENARIA DE FACHADA COM PRESENÇA DE VÃOS, COM COLHER DE PEDREIRO. ARGAMASSA TRAÇO 1:3 COM PREPARO MANUAL. AF_06/2014 | CRIAÇÃO DE COMPOSIÇÃO COM CUSTO
2014-06-01 | COMPOSIÇÃO | 87905 | CHAPISCO APLICADO TANTO EM PILARES E VIGAS DE CONCRETO COMO EM ALVENARIA DE FACHADA COM PRESENÇA DE VÃOS, COM COLHER DE PEDREIRO. ARGAMASSA TRAÇO 1:3 COM PREPARO EM BETONEIRA 400L. AF_06/2014 | CRIAÇÃO DE COMPOSIÇÃO COM CUSTO
2014-06-01 | COMPOSIÇÃO | 87906 | CHAPISCO APLICADO TANTO EM PILARES E VIGAS DE CONCRETO COMO EM ALVENARIA DE FACHADA COM PRESENÇA DE VÃOS, COM COLHER DE PEDREIRO. ARGAMASSA TRAÇO 1:3 COM PREPARO EM MISTURADOR 300 KG. AF_06/2014 | CRIAÇÃO DE COMPOSIÇÃO COM CUSTO
2014-06-01 | COMPOSIÇÃO | 87910 | CHAPISCO APLICADO SOMENTE NA ESTRUTURA DE CONCRETO DA FACHADA, COM DESEMPENADEIRA DENTADA. ARGAMASSA INDUSTRIALIZADA COM PREPARO MANUAL. AF_06/2014 | CRIAÇÃO DE COMPOSIÇÃO COM CUSTO
2014-06-01 | COMPOSIÇÃO | 87911 | CHAPISCO APLICADO SOMENTE NA ESTRUTURA DE CONCRETO DA FACHADA, COM DESEMPENADEIRA DENTADA. ARGAMASSA INDUSTRIALIZADA COM PREPARO EM MISTURADOR 300 KG. AF_06/2014 | CRIAÇÃO DE COMPOSIÇÃO COM CUSTO
2014-06-01 | COMPOSIÇÃO | 88017 | TRANSPORTE HORIZONTAL, SACOS 50 KG, MANUAL, 30M. AF_06/2014 | CRIAÇÃO DE COMPOSIÇÃO COM CUSTO
2014-06-01 | COMPOSIÇÃO | 88018 | TRANSPORTE HORIZONTAL, SACOS 30 KG, MANUAL, 30M. AF_06/2014 | CRIAÇÃO DE COMPOSIÇÃO COM CUSTO
2014-06-01 | COMPOSIÇÃO | 88019 | TRANSPORTE HORIZONTAL, SACOS 20 KG, MANUAL, 30M. AF_06/2014 | CRIAÇÃO DE COMPOSIÇÃO COM CUSTO
2014-06-01 | COMPOSIÇÃO | 88020 | TRANSPORTE HORIZONTAL, SACOS 50 KG, CARRINHO PLATAFORMA, 30M. AF_06/2014 | CRIAÇÃO DE COMPOSIÇÃO COM CUSTO
2014-06-01 | COMPOSIÇÃO | 88021 | TRANSPORTE HORIZONTAL, SACOS 30 KG, CARRINHO PLATAFORMA, 30M. AF_06/2014 | CRIAÇÃO DE COMPOSIÇÃO COM CUSTO
2014-06-01 | COMPOSIÇÃO | 88022 | TRANSPORTE HORIZONTAL, SACOS 20 KG, CARRINHO PLATAFORMA, 30M. AF_06/2014 | CRIAÇÃO DE COMPOSIÇÃO COM CUSTO
2014-06-01 | COMPOSIÇÃO | 88023 | TRANSPORTE HORIZONTAL, SACOS 50 KG, CARRINHO PLATAFORMA, 50M. AF_06/2014 | CRIAÇÃO DE COMPOSIÇÃO COM CUSTO
2014-06-01 | COMPOSIÇÃO | 88024 | TRANSPORTE HORIZONTAL, SACOS 30 KG, CARRINHO PLATAFORMA, 50M. AF_06/2014 | CRIAÇÃO DE COMPOSIÇÃO COM CUSTO
2014-06-01 | COMPOSIÇÃO | 88025 | TRANSPORTE HORIZONTAL, SACOS 20 KG, CARRINHO PLATAFORMA, 50M. AF_06/2014 | CRIAÇÃO DE COMPOSIÇÃO COM CUSTO
2014-06-01 | COMPOSIÇÃO | 88026 | TRANSPORTE HORIZONTAL, SACOS 50 KG, CARRINHO PLATAFORMA, 75M. AF_06/2014 | CRIAÇÃO DE COMPOSIÇÃO COM CUSTO
2014-06-01 | COMPOSIÇÃO | 88027 | TRANSPORTE HORIZONTAL, SACOS 30 KG, CARRINHO PLATAFORMA, 75M. AF_06/2014 | CRIAÇÃO DE COMPOSIÇÃO COM CUSTO
2014-06-01 | COMPOSIÇÃO | 88028 | TRANSPORTE HORIZONTAL, SACOS 20 KG, CARRINHO PLATAFORMA, 75M. AF_06/2014 | CRIAÇÃO DE COMPOSIÇÃO COM CUSTO
2014-06-01 | COMPOSIÇÃO | 88029 | TRANSPORTE HORIZONTAL, SACOS 50 KG, CARRINHO PLATAFORMA, 100M. AF_06/2014 | CRIAÇÃO DE COMPOSIÇÃO COM CUSTO
2014-06-01 | COMPOSIÇÃO | 88030 | TRANSPORTE HORIZONTAL, SACOS 30 KG, CARRINHO PLATAFORMA, 100M. AF_06/2014 | CRIAÇÃO DE COMPOSIÇÃO COM CUSTO
2014-06-01 | COMPOSIÇÃO | 88031 | TRANSPORTE HORIZONTAL, SACOS 20 KG, CARRINHO PLATAFORMA, 100M. AF_06/2014 | CRIAÇÃO DE COMPOSIÇÃO COM CUSTO
2014-06-01 | COMPOSIÇÃO | 88036 | TRANSPORTE HORIZONTAL, MASSA/GRANEL, JERICA 90L, 30M. AF_06/2014 | CRIAÇÃO DE COMPOSIÇÃO COM CUSTO
2014-06-01 | COMPOSIÇÃO | 88037 | TRANSPORTE HORIZONTAL, MASSA/GRANEL, JERICA 90L, 50M. AF_06/2014 | CRIAÇÃO DE COMPOSIÇÃO COM CUSTO
2014-06-01 | COMPOSIÇÃO | 88038 | TRANSPORTE HORIZONTAL, MASSA/GRANEL, JERICA 90L, 75M. AF_06/2014 | CRIAÇÃO DE COMPOSIÇÃO COM CUSTO
2014-06-01 | COMPOSIÇÃO | 88039 | TRANSPORTE HORIZONTAL, MASSA/GRANEL, JERICA 90L, 100M. AF_06/2014 | CRIAÇÃO DE COMPOSIÇÃO COM CUSTO
2014-06-01 | COMPOSIÇÃO | 88044 | TRANSPORTE HORIZONTAL, BLOCOS VAZADOS DE CONCRETO OU CERÂMICO 19X19X39 CM, MANUAL, 30M. AF_06/2014 | CRIAÇÃO DE COMPOSIÇÃO COM CUSTO
2014-06-01 | COMPOSIÇÃO | 88045 | TRANSPORTE HORIZONTAL, BLOCOS CERÂMICOS FURADOS NA HORIZONTAL 9X19X19 CM, MANUAL, 30M. AF_06/2014 | CRIAÇÃO DE COMPOSIÇÃO COM CUSTO
2014-06-01 | COMPOSIÇÃO | 88046 | TRANSPORTE HORIZONTAL, BLOCOS VAZADOS DE CONCRETO OU CERÂMICO 19X19X39 CM, CARRINHO PLATAFORMA, 30M. AF_06/2014 | CRIAÇÃO DE COMPOSIÇÃO COM CUSTO
2014-06-01 | COMPOSIÇÃO | 88047 | TRANSPORTE HORIZONTAL, BLOCOS CERÂMICOS FURADOS NA HORIZONTAL 9X19X19 CM, CARRINHO PLATAFORMA, 30M. AF_06/2014 | CRIAÇÃO DE COMPOSIÇÃO COM CUSTO
2014-06-01 | COMPOSIÇÃO | 88048 | TRANSPORTE HORIZONTAL, BLOCOS VAZADOS DE CONCRETO OU CERÂMICO 19X19X39 CM, CARRINHO PLATAFORMA, 50M. AF_06/2014 | CRIAÇÃO DE COMPOSIÇÃO COM CUSTO
2014-06-01 | COMPOSIÇÃO | 88049 | TRANSPORTE HORIZONTAL, BLOCOS CERÂMICOS FURADOS NA HORIZONTAL 9X19X19 CM, CARRINHO PLATAFORMA, 50M. AF_06/2014 | CRIAÇÃO DE COMPOSIÇÃO COM CUSTO
2014-06-01 | COMPOSIÇÃO | 88050 | TRANSPORTE HORIZONTAL, BLOCOS VAZADOS DE CONCRETO OU CERÂMICO 19X19X39 CM, CARRINHO PLATAFORMA, 75M. AF_06/2014 | CRIAÇÃO DE COMPOSIÇÃO COM CUSTO
2014-06-01 | COMPOSIÇÃO | 88051 | TRANSPORTE HORIZONTAL, BLOCOS CERÂMICOS FURADOS NA HORIZONTAL 9X19X19 CM, CARRINHO PLATAFORMA, 75M. AF_06/2014 | CRIAÇÃO DE COMPOSIÇÃO COM CUSTO
2014-06-01 | COMPOSIÇÃO | 88052 | TRANSPORTE HORIZONTAL, BLOCOS VAZADOS DE CONCRETO OU CERÂMICO 19X19X39 CM, CARRINHO PLATAFORMA, 100M. AF_06/2014 | CRIAÇÃO DE COMPOSIÇÃO COM CUSTO
2014-06-01 | COMPOSIÇÃO | 88053 | TRANSPORTE HORIZONTAL, BLOCOS CERÂMICOS FURADOS NA HORIZONTAL 9X19X19 CM, CARRINHO PLATAFORMA, 100M. AF_06/2014 | CRIAÇÃO DE COMPOSIÇÃO COM CUSTO
2014-06-01 | COMPOSIÇÃO | 88054 | TRANSPORTE HORIZONTAL, BLOCOS VAZADOS DE CONCRETO OU CERÂMICO 19X19X39 CM, CARRINHO PARA MINI PÁLETES, 30M. AF_06/2014 | CRIAÇÃO DE COMPOSIÇÃO COM CUSTO
2014-06-01 | COMPOSIÇÃO | 88055 | TRANSPORTE HORIZONTAL, BLOCOS CERÂMICOS FURADOS NA HORIZONTAL 9X19X19 CM, CARRINHO PARA MINI PÁLETES, 30M. AF_06/2014 | CRIAÇÃO DE COMPOSIÇÃO COM CUSTO
2014-06-01 | COMPOSIÇÃO | 88056 | TRANSPORTE HORIZONTAL, BLOCOS VAZADOS DE CONCRETO OU CERÂMICO 19X19X39 CM, CARRINHO PARA MINI PÁLETES, 50M. AF_06/2014 | CRIAÇÃO DE COMPOSIÇÃO COM CUSTO
2014-06-01 | COMPOSIÇÃO | 88057 | TRANSPORTE HORIZONTAL, BLOCOS CERÂMICOS FURADOS NA HORIZONTAL 9X19X19 CM, CARRINHO PARA MINI PÁLETES, 50M. AF_06/2014 | CRIAÇÃO DE COMPOSIÇÃO COM CUSTO
2014-06-01 | COMPOSIÇÃO | 88058 | TRANSPORTE HORIZONTAL, BLOCOS VAZADOS DE CONCRETO OU CERÂMICO 19X19X39 CM, CARRINHO PARA MINI PÁLETES, 75M. AF_06/2014 | CRIAÇÃO DE COMPOSIÇÃO COM CUSTO
2014-06-01 | COMPOSIÇÃO | 88059 | TRANSPORTE HORIZONTAL, BLOCOS CERÂMICOS FURADOS NA HORIZONTAL 9X19X19 CM, CARRINHO PARA MINI PÁLETES, 75M. AF_06/2014 | CRIAÇÃO DE COMPOSIÇÃO COM CUSTO
2014-06-01 | COMPOSIÇÃO | 88060 | TRANSPORTE HORIZONTAL, BLOCOS VAZADOS DE CONCRETO OU CERÂMICO 19X19X39 CM, CARRINHO PARA MINI PÁLETES, 100M. AF_06/2014 | CRIAÇÃO DE COMPOSIÇÃO COM CUSTO
2014-06-01 | COMPOSIÇÃO | 88061 | TRANSPORTE HORIZONTAL, BLOCOS CERÂMICOS FURADOS NA HORIZONTAL 9X19X19 CM, CARRINHO PARA MINI PÁLETES, 100M. AF_06/2014 | CRIAÇÃO DE COMPOSIÇÃO COM CUSTO
2014-06-01 | COMPOSIÇÃO | 88074 | TRANSPORTE HORIZONTAL, PLACAS CERÂMICAS, MANUAL, 30M. AF_06/2014 | CRIAÇÃO DE COMPOSIÇÃO COM CUSTO
2014-06-01 | COMPOSIÇÃO | 88075 | TRANSPORTE HORIZONTAL, PLACAS CERÂMICAS, CARRINHO PLATAFORMA, 30M. AF_06/2014 | CRIAÇÃO DE COMPOSIÇÃO COM CUSTO
2014-06-01 | COMPOSIÇÃO | 88076 | TRANSPORTE HORIZONTAL, PLACAS CERÂMICAS, CARRINHO PLATAFORMA, 50M. AF_06/2014 | CRIAÇÃO DE COMPOSIÇÃO COM CUSTO
2014-06-01 | COMPOSIÇÃO | 88077 | TRANSPORTE HORIZONTAL, PLACAS CERÂMICAS, CARRINHO PLATAFORMA, 75M. AF_06/2014 | CRIAÇÃO DE COMPOSIÇÃO COM CUSTO
2014-06-01 | COMPOSIÇÃO | 88078 | TRANSPORTE HORIZONTAL, PLACAS CERÂMICAS, CARRINHO PLATAFORMA, 100M. AF_06/2014 | CRIAÇÃO DE COMPOSIÇÃO COM CUSTO
2014-06-01 | COMPOSIÇÃO | 88079 | TRANSPORTE HORIZONTAL, PLACAS CERÂMICAS, CARRINHO PARA MINI PÁLETES, 30M. AF_06/2014 | CRIAÇÃO DE COMPOSIÇÃO COM CUSTO
2014-06-01 | COMPOSIÇÃO | 88080 | TRANSPORTE HORIZONTAL, PLACAS CERÂMICAS, CARRINHO PARA MINI PÁLETES, 50M. AF_06/2014 | CRIAÇÃO DE COMPOSIÇÃO COM CUSTO
2014-06-01 | COMPOSIÇÃO | 88081 | TRANSPORTE HORIZONTAL, PLACAS CERÂMICAS, CARRINHO PARA MINI PÁLETES, 75M. AF_06/2014 | CRIAÇÃO DE COMPOSIÇÃO COM CUSTO
2014-06-01 | COMPOSIÇÃO | 88082 | TRANSPORTE HORIZONTAL, PLACAS CERÂMICAS, CARRINHO PARA MINI PÁLETES, 100M. AF_06/2014 | CRIAÇÃO DE COMPOSIÇÃO COM CUSTO
2014-06-01 | COMPOSIÇÃO | 88087 | TRANSPORTE HORIZONTAL, LATA DE 18 L, MANUAL, 30M. AF_06/2014 | CRIAÇÃO DE COMPOSIÇÃO COM CUSTO
2014-06-01 | COMPOSIÇÃO | 88088 | TRANSPORTE HORIZONTAL, LATA DE 18 L, CARRINHO PLATAFORMA, 30M. AF_06/2014 | CRIAÇÃO DE COMPOSIÇÃO COM CUSTO
2014-06-01 | COMPOSIÇÃO | 88089 | TRANSPORTE HORIZONTAL, LATA DE 18 L, CARRINHO PLATAFORMA, 50M. AF_06/2014 | CRIAÇÃO DE COMPOSIÇÃO COM CUSTO
2014-06-01 | COMPOSIÇÃO | 88090 | TRANSPORTE HORIZONTAL, LATA DE 18 L, CARRINHO PLATAFORMA, 75M. AF_06/2014 | CRIAÇÃO DE COMPOSIÇÃO COM CUSTO
2014-06-01 | COMPOSIÇÃO | 88091 | TRANSPORTE HORIZONTAL, LATA DE 18 L, CARRINHO PLATAFORMA, 100M. AF_06/2014 | CRIAÇÃO DE COMPOSIÇÃO COM CUSTO
2014-06-01 | COMPOSIÇÃO | 88096 | TRANSPORTE VERTICAL, SACOS 50 KG, MANUAL, 1 PAVIMENTO. AF_06/2014 | CRIAÇÃO DE COMPOSIÇÃO COM CUSTO
2014-06-01 | COMPOSIÇÃO | 88097 | TRANSPORTE VERTICAL, SACOS 30 KG, MANUAL, 1 PAVIMENTO. AF_06/2014 | CRIAÇÃO DE COMPOSIÇÃO COM CUSTO
2014-06-01 | COMPOSIÇÃO | 88098 | TRANSPORTE VERTICAL, SACOS 20 KG, MANUAL, 1 PAVIMENTO. AF_06/2014 | CRIAÇÃO DE COMPOSIÇÃO COM CUSTO
2014-06-01 | COMPOSIÇÃO | 88099 | TRANSPORTE VERTICAL, BLOCOS VAZADOS DE CONCRETO OU CERÂMICO 19X19X39 CM, MANUAL, 1 PAVIMENTO. AF_06/2014 | CRIAÇÃO DE COMPOSIÇÃO COM CUSTO
2014-06-01 | COMPOSIÇÃO | 88100 | TRANSPORTE VERTICAL, BLOCOS CERÂMICOS FURADOS NA HORIZONTAL 9X19X19 CM, MANUAL, 1 PAVIMENTO. AF_06/2014 | CRIAÇÃO DE COMPOSIÇÃO COM CUSTO
2014-06-01 | COMPOSIÇÃO | 88101 | TRANSPORTE VERTICAL, PLACAS CERÂMICAS, MANUAL, 1 PAVIMENTO. AF_06/2014 | CRIAÇÃO DE COMPOSIÇÃO COM CUSTO
2014-06-01 | COMPOSIÇÃO | 88102 | TRANSPORTE VERTICAL, LATA DE 18 L, MANUAL, 1 PAVIMENTO. AF_06/2014 | CRIAÇÃO DE COMPOSIÇÃO COM CUSTO
2014-06-01 | COMPOSIÇÃO | 88103 | TRANSPORTE VERTICAL, MASSA/GRANEL LATA DE 10 L, MANUAL, 1 PAVIMENTO. AF_06/2014 | CRIAÇÃO DE COMPOSIÇÃO COM CUSTO
2014-06-01 | COMPOSIÇÃO | 88386 | MISTURADOR DE ARGAMASSA, EIXO HORIZONTAL, CAPACIDADE DE MISTURA 300KG, MOTOR ELÉTRICO POTÊNCIA 5 CV - CHP DIURNO. AF_06/2014 | CRIAÇÃO DE COMPOSIÇÃO COM CUSTO
2014-06-01 | COMPOSIÇÃO | 88387 | MISTURADOR DE ARGAMASSA, EIXO HORIZONTAL, CAPACIDADE DE MISTURA 300KG, MOTOR ELÉTRICO POTÊNCIA 5 CV - DEPRECIAÇÃO. AF_06/2014 | CRIAÇÃO DE COMPOSIÇÃO COM CUSTO
2014-06-01 | COMPOSIÇÃO | 88389 | MISTURADOR DE ARGAMASSA, EIXO HORIZONTAL, CAPACIDADE DE MISTURA 300KG, MOTOR ELÉTRICO POTÊNCIA 5 CV - JUROS. AF_06/2014 | CRIAÇÃO DE COMPOSIÇÃO COM CUSTO
2014-06-01 | COMPOSIÇÃO | 88390 | MISTURADOR DE ARGAMASSA, EIXO HORIZONTAL, CAPACIDADE DE MISTURA 300KG, MOTOR ELÉTRICO POTÊNCIA 5 CV - MANUTENÇÃO. AF_06/2014 | CRIAÇÃO DE COMPOSIÇÃO COM CUSTO
2014-06-01 | COMPOSIÇÃO | 88391 | MISTURADOR DE ARGAMASSA, EIXO HORIZONTAL, CAPACIDADE DE MISTURA 300KG, MOTOR ELÉTRICO POTÊNCIA 5 CV - MATERIAIS NA OPERAÇÃO. AF_06/2014 | CRIAÇÃO DE COMPOSIÇÃO COM CUSTO
2014-06-01 | COMPOSIÇÃO | 88392 | MISTURADOR DE ARGAMASSA, EIXO HORIZONTAL, CAPACIDADE DE MISTURA 300KG, MOTOR ELÉTRICO POTÊNCIA 5 CV - CHI DIURNO. AF_06/2014 | CRIAÇÃO DE COMPOSIÇÃO COM CUSTO
2014-06-01 | COMPOSIÇÃO | 88393 | MISTURADOR DE ARGAMASSA, EIXO HORIZONTAL, CAPACIDADE DE MISTURA 600KG, MOTOR ELÉTRICO POTÊNCIA 7,5 CV - CHP DIURNO. AF_06/2014 | CRIAÇÃO DE COMPOSIÇÃO COM CUSTO
2014-06-01 | COMPOSIÇÃO | 88394 | MISTURADOR DE ARGAMASSA, EIXO HORIZONTAL, CAPACIDADE DE MISTURA 600KG, MOTOR ELÉTRICO POTÊNCIA 7,5 CV - DEPRECIAÇÃO. AF_06/2014 | CRIAÇÃO DE COMPOSIÇÃO COM CUSTO
2014-06-01 | COMPOSIÇÃO | 88395 | MISTURADOR DE ARGAMASSA, EIXO HORIZONTAL, CAPACIDADE DE MISTURA 600KG, MOTOR ELÉTRICO POTÊNCIA 7,5 CV - JUROS. AF_06/2014 | CRIAÇÃO DE COMPOSIÇÃO COM CUSTO
2014-06-01 | COMPOSIÇÃO | 88396 | MISTURADOR DE ARGAMASSA, EIXO HORIZONTAL, CAPACIDADE DE MISTURA 600KG, MOTOR ELÉTRICO POTÊNCIA 7,5 CV - MANUTENÇÃO. AF_06/2014 | CRIAÇÃO DE COMPOSIÇÃO COM CUSTO
2014-06-01 | COMPOSIÇÃO | 88397 | MISTURADOR DE ARGAMASSA, EIXO HORIZONTAL, CAPACIDADE DE MISTURA 600KG, MOTOR ELÉTRICO POTÊNCIA 7,5 CV - MATERIAIS NA OPERAÇÃO. AF_06/2014 | CRIAÇÃO DE COMPOSIÇÃO COM CUSTO
2014-06-01 | COMPOSIÇÃO | 88398 | MISTURADOR DE ARGAMASSA, EIXO HORIZONTAL, CAPACIDADE DE MISTURA 600KG, MOTOR ELÉTRICO POTÊNCIA 7,5 CV - CHI DIURNO. AF_06/2014 | CRIAÇÃO DE COMPOSIÇÃO COM CUSTO
2014-06-01 | COMPOSIÇÃO | 88399 | MISTURADOR DE ARGAMASSA, EIXO HORIZONTAL, CAPACIDADE DE MISTURA 160KG, MOTOR ELÉTRICO POTÊNCIA 3 CV - CHP DIURNO. AF_06/2014 | CRIAÇÃO DE COMPOSIÇÃO COM CUSTO
2014-06-01 | COMPOSIÇÃO | 88400 | MISTURADOR DE ARGAMASSA, EIXO HORIZONTAL, CAPACIDADE DE MISTURA 160KG, MOTOR ELÉTRICO POTÊNCIA 3 CV - DEPRECIAÇÃO. AF_06/2014 | CRIAÇÃO DE COMPOSIÇÃO COM CUSTO
2014-06-01 | COMPOSIÇÃO | 88401 | MISTURADOR DE ARGAMASSA, EIXO HORIZONTAL, CAPACIDADE DE MISTURA 160KG, MOTOR ELÉTRICO POTÊNCIA 3 CV - JUROS. AF_06/2014 | CRIAÇÃO DE COMPOSIÇÃO COM CUSTO
2014-06-01 | COMPOSIÇÃO | 88402 | MISTURADOR DE ARGAMASSA, EIXO HORIZONTAL, CAPACIDADE DE MISTURA 160KG, MOTOR ELÉTRICO POTÊNCIA 3 CV - MANUTENÇÃO. AF_06/2014 | CRIAÇÃO DE COMPOSIÇÃO COM CUSTO
2014-06-01 | COMPOSIÇÃO | 88403 | MISTURADOR DE ARGAMASSA, EIXO HORIZONTAL, CAPACIDADE DE MISTURA 160KG, MOTOR ELÉTRICO POTÊNCIA 3 CV - MATERIAIS NA OPERAÇÃO. AF_06/2014 | CRIAÇÃO DE COMPOSIÇÃO COM CUSTO
2014-06-01 | COMPOSIÇÃO | 88404 | MISTURADOR DE ARGAMASSA, EIXO HORIZONTAL, CAPACIDADE DE MISTURA 160KG, MOTOR ELÉTRICO POTÊNCIA 3 CV - CHI DIURNO. AF_06/2014 | CRIAÇÃO DE COMPOSIÇÃO COM CUSTO
2014-06-01 | COMPOSIÇÃO | 88405 | PROJETOR DE ARGAMASSA, CAPACIDADE DE PROJEÇÃO 1,0M3/H, ALCANCE ATÉ 30 M, MOTOR ELÉTRICO POTÊNCIA 7,5 HP - CHP DIURNO. AF_06/2014 | CRIAÇÃO DE COMPOSIÇÃO COM CUSTO
2014-06-01 | COMPOSIÇÃO | 88406 | PROJETOR DE ARGAMASSA, CAPACIDADE DE PROJEÇÃO 1,0M3/H, ALCANCE ATÉ 30 M, MOTOR ELÉTRICO POTÊNCIA 7,5 HP - DEPRECIAÇÃO. AF_06/2014 | CRIAÇÃO DE COMPOSIÇÃO COM CUSTO
2014-06-01 | COMPOSIÇÃO | 88407 | PROJETOR DE ARGAMASSA, CAPACIDADE DE PROJEÇÃO 1,0M3/H, ALCANCE ATÉ 30 M, MOTOR ELÉTRICO POTÊNCIA 7,5 HP - JUROS. AF_06/2014 | CRIAÇÃO DE COMPOSIÇÃO COM CUSTO
2014-06-01 | COMPOSIÇÃO | 88408 | PROJETOR DE ARGAMASSA, CAPACIDADE DE PROJEÇÃO 1,0M3/H, ALCANCE ATÉ 30 M, MOTOR ELÉTRICO POTÊNCIA 7,5 HP - MANUTENÇÃO. AF_06/2014 | CRIAÇÃO DE COMPOSIÇÃO COM CUSTO
2014-06-01 | COMPOSIÇÃO | 88409 | PROJETOR DE ARGAMASSA, CAPACIDADE DE PROJEÇÃO 1,0M3/H, ALCANCE ATÉ 30 M, MOTOR ELÉTRICO POTÊNCIA 7,5 HP - MATERIAIS NA OPERAÇÃO. AF_06/2014 | CRIAÇÃO DE COMPOSIÇÃO COM CUSTO
2014-06-01 | COMPOSIÇÃO | 88410 | PROJETOR DE ARGAMASSA, CAPACIDADE DE PROJEÇÃO 1,0M3/H, ALCANCE ATÉ 30 M, MOTOR ELÉTRICO POTÊNCIA 7,5 HP - CHI DIURNO. AF_06/2014 | CRIAÇÃO DE COMPOSIÇÃO COM CUSTO
2014-06-01 | COMPOSIÇÃO | 88411 | APLICAÇÃO MANUAL DE FUNDO SELADOR ACRÍLICO EM PANOS COM PRESENÇA DE VÃOS DE EDIFÍCIOS DE MÚLTIPLOS PAVIMENTOS. AF_06/2014 | CRIAÇÃO DE COMPOSIÇÃO COM CUSTO
2014-06-01 | COMPOSIÇÃO | 88412 | APLICAÇÃO MANUAL DE FUNDO SELADOR ACRÍLICO EM PANOS CEGOS DE FACHADA (SEM PRESENÇA DE VÃOS) DE EDIFÍCIOS DE MÚLTIPLOS PAVIMENTOS. AF_06/2014 | CRIAÇÃO DE COMPOSIÇÃO COM CUSTO
2014-06-01 | COMPOSIÇÃO | 88413 | APLICAÇÃO MANUAL DE FUNDO SELADOR ACRÍLICO EM SUPERFÍCIES EXTERNAS DE SACADA DE EDIFÍCIOS DE MÚLTIPLOS PAVIMENTOS. AF_06/2014 | CRIAÇÃO DE COMPOSIÇÃO COM CUSTO
2014-06-01 | COMPOSIÇÃO | 88414 | APLICAÇÃO MANUAL DE FUNDO SELADOR ACRÍLICO EM SUPERFÍCIES INTERNAS DA SACADA DE EDIFÍCIOS DE MÚLTIPLOS PAVIMENTOS. AF_06/2014 | CRIAÇÃO DE COMPOSIÇÃO COM CUSTO
2014-06-01 | COMPOSIÇÃO | 88415 | APLICAÇÃO MANUAL DE FUNDO SELADOR ACRÍLICO EM PAREDES EXTERNAS DE CASAS. AF_06/2014 | CRIAÇÃO DE COMPOSIÇÃO COM CUSTO
2014-06-01 | COMPOSIÇÃO | 88416 | APLICAÇÃO MANUAL DE PINTURA COM TINTA TEXTURIZADA ACRÍLICA EM PANOS COM PRESENÇA DE VÃOS DE EDIFÍCIOS DE MÚLTIPLOS PAVIMENTOS, UMA COR. AF_06/2014 | CRIAÇÃO DE COMPOSIÇÃO COM CUSTO
2014-06-01 | COMPOSIÇÃO | 88417 | APLICAÇÃO MANUAL DE PINTURA COM TINTA TEXTURIZADA ACRÍLICA EM PANOS CEGOS DE FACHADA (SEM PRESENÇA DE VÃOS) DE EDIFÍCIOS DE MÚLTIPLOS PAVIMENTOS, UMA COR. AF_06/2014 | CRIAÇÃO DE COMPOSIÇÃO COM CUSTO
2014-06-01 | COMPOSIÇÃO | 88418 | PROJETOR DE ARGAMASSA, CAPACIDADE DE PROJEÇÃO 1,5M3/H, ALCANCE DE 30M ATÉ 60M, MOTOR ELÉTRICO POTÊNCIA 7,5 HP - CHP DIURNO. AF_06/2014 | CRIAÇÃO DE COMPOSIÇÃO COM CUSTO
2014-06-01 | COMPOSIÇÃO | 88419 | PROJETOR DE ARGAMASSA, CAPACIDADE DE PROJEÇÃO 1,5M3/H, ALCANCE DE 30M ATÉ 60M, MOTOR ELÉTRICO POTÊNCIA 7,5 HP - DEPRECIAÇÃO. AF_06/2014 | CRIAÇÃO DE COMPOSIÇÃO COM CUSTO
2014-06-01 | COMPOSIÇÃO | 88420 | APLICAÇÃO MANUAL DE PINTURA COM TINTA TEXTURIZADA ACRÍLICA EM SUPERFÍCIES EXTERNAS DE SACADA DE EDIFÍCIOS DE MÚLTIPLOS PAVIMENTOS, UMA COR. AF_06/2014 | CRIAÇÃO DE COMPOSIÇÃO COM CUSTO
2014-06-01 | COMPOSIÇÃO | 88421 | APLICAÇÃO MANUAL DE PINTURA COM TINTA TEXTURIZADA ACRÍLICA EM SUPERFÍCIES INTERNAS DA SACADA DE EDIFÍCIOS DE MÚLTIPLOS PAVIMENTOS, UMA COR. AF_06/2014 | CRIAÇÃO DE COMPOSIÇÃO COM CUSTO
2014-06-01 | COMPOSIÇÃO | 88422 | PROJETOR DE ARGAMASSA, CAPACIDADE DE PROJEÇÃO 1,5M3/H, ALCANCE DE 30M ATÉ 60M, MOTOR ELÉTRICO POTÊNCIA 7,5 HP - JUROS. AF_06/2014 | CRIAÇÃO DE COMPOSIÇÃO COM CUSTO
2014-06-01 | COMPOSIÇÃO | 88423 | APLICAÇÃO MANUAL DE PINTURA COM TINTA TEXTURIZADA ACRÍLICA EM PAREDES EXTERNAS DE CASAS, UMA COR. AF_06/2014 | CRIAÇÃO DE COMPOSIÇÃO COM CUSTO
2014-06-01 | COMPOSIÇÃO | 88424 | APLICAÇÃO MANUAL DE PINTURA COM TINTA TEXTURIZADA ACRÍLICA EM PANOS COM PRESENÇA DE VÃOS DE EDIFÍCIOS DE MÚLTIPLOS PAVIMENTOS, DUAS CORES. AF_06/2014 | CRIAÇÃO DE COMPOSIÇÃO COM CUSTO
2014-06-01 | COMPOSIÇÃO | 88425 | PROJETOR DE ARGAMASSA, CAPACIDADE DE PROJEÇÃO 1,5M3/H, ALCANCE DE 30M ATÉ 60M, MOTOR ELÉTRICO POTÊNCIA 7,5 HP - MANUTENÇÃO. AF_06/2014 | CRIAÇÃO DE COMPOSIÇÃO COM CUSTO
2014-06-01 | COMPOSIÇÃO | 88426 | APLICAÇÃO MANUAL DE PINTURA COM TINTA TEXTURIZADA ACRÍLICA EM PANOS CEGOS DE FACHADA (SEM PRESENÇA DE VÃOS) DE EDIFÍCIOS DE MÚLTIPLOS PAVIMENTOS, DUAS CORES. AF_06/2014 | CRIAÇÃO DE COMPOSIÇÃO COM CUSTO
2014-06-01 | COMPOSIÇÃO | 88427 | PROJETOR DE ARGAMASSA, CAPACIDADE DE PROJEÇÃO 1,5M3/H, ALCANCE DE 30M ATÉ 60M, MOTOR ELÉTRICO POTÊNCIA 7,5 HP - MATERIAIS NA OPERAÇÃO. AF_06/2014 | CRIAÇÃO DE COMPOSIÇÃO COM CUSTO
2014-06-01 | COMPOSIÇÃO | 88428 | APLICAÇÃO MANUAL DE PINTURA COM TINTA TEXTURIZADA ACRÍLICA EM SUPERFÍCIES EXTERNAS DE SACADA DE EDIFÍCIOS DE MÚLTIPLOS PAVIMENTOS, DUAS CORES. AF_06/2014 | CRIAÇÃO DE COMPOSIÇÃO COM CUSTO
2014-06-01 | COMPOSIÇÃO | 88429 | APLICAÇÃO MANUAL DE PINTURA COM TINTA TEXTURIZADA ACRÍLICA EM SUPERFÍCIES INTERNAS DA SACADA DE EDIFÍCIOS DE MÚLTIPLOS PAVIMENTOS, DUAS CORES. AF_06/2014 | CRIAÇÃO DE COMPOSIÇÃO COM CUSTO
2014-06-01 | COMPOSIÇÃO | 88430 | PROJETOR DE ARGAMASSA, CAPACIDADE DE PROJEÇÃO 1,5M3/H, ALCANCE DE 30M ATÉ 60M, MOTOR ELÉTRICO POTÊNCIA 7,5 HP - CHI DIURNO. AF_06/2014 | CRIAÇÃO DE COMPOSIÇÃO COM CUSTO
2014-06-01 | COMPOSIÇÃO | 88431 | APLICAÇÃO MANUAL DE PINTURA COM TINTA TEXTURIZADA ACRÍLICA EM PAREDES EXTERNAS DE CASAS, DUAS CORES. AF_06/2014 | CRIAÇÃO DE COMPOSIÇÃO COM CUSTO
2014-06-01 | COMPOSIÇÃO | 88432 | APLICAÇÃO MANUAL DE PINTURA COM TINTA TEXTURIZADA ACRÍLICA EM MOLDURAS DE EPS, PRÉ-FABRICADOS, OU OUTROS. AF_06/2014 | CRIAÇÃO DE COMPOSIÇÃO COM CUSTO
2014-06-01 | COMPOSIÇÃO | 88433 | PROJETOR DE ARGAMASSA, CAPACIDADE DE PROJEÇÃO 2,0M3/H, ALCANCE ATÉ 50M, MOTOR ELÉTRICO POTÊNCIA 7,5 HP - CHP DIURNO. AF_06/2014 | CRIAÇÃO DE COMPOSIÇÃO COM CUSTO
2014-06-01 | COMPOSIÇÃO | 88434 | PROJETOR DE ARGAMASSA, CAPACIDADE DE PROJEÇÃO 2,0M3/H, ALCANCE ATÉ 50M, MOTOR ELÉTRICO POTÊNCIA 7,5 HP - DEPRECIAÇÃO. AF_06/2014 | CRIAÇÃO DE COMPOSIÇÃO COM CUSTO
2014-06-01 | COMPOSIÇÃO | 88435 | PROJETOR DE ARGAMASSA, CAPACIDADE DE PROJEÇÃO 2,0M3/H, ALCANCE ATÉ 50M, MOTOR ELÉTRICO POTÊNCIA 7,5 HP - JUROS. AF_06/2014 | CRIAÇÃO DE COMPOSIÇÃO COM CUSTO
2014-06-01 | COMPOSIÇÃO | 88436 | PROJETOR DE ARGAMASSA, CAPACIDADE DE PROJEÇÃO 2,0M3/H, ALCANCE ATÉ 50M, MOTOR ELÉTRICO POTÊNCIA 7,5 HP - MANUTENÇÃO. AF_06/2014 | CRIAÇÃO DE COMPOSIÇÃO COM CUSTO
2014-06-01 | COMPOSIÇÃO | 88437 | PROJETOR DE ARGAMASSA, CAPACIDADE DE PROJEÇÃO 2,0M3/H, ALCANCE ATÉ 50M, MOTOR ELÉTRICO POTÊNCIA 7,5 HP - MATERIAIS NA OPERAÇÃO. AF_06/2014 | CRIAÇÃO DE COMPOSIÇÃO COM CUSTO
2014-06-01 | COMPOSIÇÃO | 88438 | PROJETOR DE ARGAMASSA, CAPACIDADE DE PROJEÇÃO 2,0M3/H, ALCANCE ATÉ 50M, MOTOR ELÉTRICO POTÊNCIA 7,5 HP - CHI DIURNO. AF_06/2014 | CRIAÇÃO DE COMPOSIÇÃO COM CUSTO
2014-06-01 | COMPOSIÇÃO | 88482 | APLICAÇÃO DE FUNDO SELADOR LÁTEX PVA EM TETO, UMA DEMÃO. AF_06/2014 | CRIAÇÃO DE COMPOSIÇÃO COM CUSTO
2014-06-01 | COMPOSIÇÃO | 88483 | APLICAÇÃO DE FUNDO SELADOR LÁTEX PVA EM PAREDES, UMA DEMÃO. AF_06/2014 | CRIAÇÃO DE COMPOSIÇÃO COM CUSTO
2014-06-01 | COMPOSIÇÃO | 88484 | APLICAÇÃO DE FUNDO SELADOR ACRÍLICO EM TETO, UMA DEMÃO. AF_06/2014 | CRIAÇÃO DE COMPOSIÇÃO COM CUSTO
2014-06-01 | COMPOSIÇÃO | 88485 | APLICAÇÃO DE FUNDO SELADOR ACRÍLICO EM PAREDES, UMA DEMÃO. AF_06/2014 | CRIAÇÃO DE COMPOSIÇÃO COM CUSTO
2014-06-01 | COMPOSIÇÃO | 88486 | APLICAÇÃO MANUAL DE PINTURA COM TINTA LÁTEX PVA EM TETO, DUAS DEMÃOS. AF_06/2014 | CRIAÇÃO DE COMPOSIÇÃO COM CUSTO
2014-06-01 | COMPOSIÇÃO | 88487 | APLICAÇÃO MANUAL DE PINTURA COM TINTA LÁTEX PVA EM PAREDES, DUAS DEMÃOS. AF_06/2014 | CRIAÇÃO DE COMPOSIÇÃO COM CUSTO
2014-06-01 | COMPOSIÇÃO | 88488 | APLICAÇÃO MANUAL DE PINTURA COM TINTA LÁTEX ACRÍLICA EM TETO, DUAS DEMÃOS. AF_06/2014 | CRIAÇÃO DE COMPOSIÇÃO COM CUSTO
2014-06-01 | COMPOSIÇÃO | 88489 | APLICAÇÃO MANUAL DE PINTURA COM TINTA LÁTEX ACRÍLICA EM PAREDES, DUAS DEMÃOS. AF_06/2014 | CRIAÇÃO DE COMPOSIÇÃO COM CUSTO
2014-06-01 | COMPOSIÇÃO | 88494 | APLICAÇÃO E LIXAMENTO DE MASSA LÁTEX EM TETO, UMA DEMÃO. AF_06/2014 | CRIAÇÃO DE COMPOSIÇÃO COM CUSTO
2014-06-01 | COMPOSIÇÃO | 88495 | APLICAÇÃO E LIXAMENTO DE MASSA LÁTEX EM PAREDES, UMA DEMÃO. AF_06/2014 | CRIAÇÃO DE COMPOSIÇÃO COM CUSTO
2014-06-01 | COMPOSIÇÃO | 88496 | APLICAÇÃO E LIXAMENTO DE MASSA LÁTEX EM TETO, DUAS DEMÃOS. AF_06/2014 | CRIAÇÃO DE COMPOSIÇÃO COM CUSTO
2014-06-01 | COMPOSIÇÃO | 88497 | APLICAÇÃO E LIXAMENTO DE MASSA LÁTEX EM PAREDES, DUAS DEMÃOS. AF_06/2014 | CRIAÇÃO DE COMPOSIÇÃO COM CUSTO
2014-06-01 | COMPOSIÇÃO | 88502 | CORTE ACO CA-5AB OU CA 50-A DIAM ACIMA 12,5MM" PARA "CORTE, DOBRAGEM, MONTAGEM E COLOCACAO DE FERRAGEM NA FORMA, ACO CA-50 (A OU B) DIAM 8 A 12,5MM | DESATIVAÇÃO
2013-12-01 | COMPOSIÇÃO | 86872 | TANQUE DE LOUÇA BRANCA COM COLUNA, 22L OU EQUIVALENTE - FORNECIMENTO E INSTALAÇÃO. AF_12/2013_P | CRIAÇÃO DE COMPOSIÇÃO COM CUSTO
2013-12-01 | COMPOSIÇÃO | 86874 | TANQUE DE LOUÇA BRANCA SUSPENSO, 18L OU EQUIVALENTE - FORNECIMENTO E INSTALAÇÃO. AF_12/2013_P | CRIAÇÃO DE COMPOSIÇÃO COM CUSTO
2013-12-01 | COMPOSIÇÃO | 86876 | TANQUE DE MÁRMORE SINTÉTICO SUSPENSO, 22L OU EQUIVALENTE - FORNECIMENTO E INSTALAÇÃO. AF_12/2013_P | CRIAÇÃO DE COMPOSIÇÃO COM CUSTO
2013-12-01 | COMPOSIÇÃO | 86878 | VÁLVULA EM METAL CROMADO TIPO AMERICANA 3.1/2" X 1.1/2" PARA PIA - FORNECIMENTO E INSTALAÇÃO. AF_12/2013 | CRIAÇÃO DE COMPOSIÇÃO COM CUSTO
2013-12-01 | COMPOSIÇÃO | 86879 | VÁLVULA EM PLÁSTICO 1" PARA PIA, TANQUE OU LAVATÓRIO, COM OU SEM LADRÃO - FORNECIMENTO E INSTALAÇÃO. AF_12/2013 | CRIAÇÃO DE COMPOSIÇÃO COM CUSTO
2013-12-01 | COMPOSIÇÃO | 86880 | VÁLVULA EM PLÁSTICO CROMADO TIPO AMERICANA 3.1/2" X 1.1/2" SEM ADAPTADOR PARA PIA - FORNECIMENTO E INSTALAÇÃO. AF_12/2013 | CRIAÇÃO DE COMPOSIÇÃO COM CUSTO
2013-12-01 | COMPOSIÇÃO | 86881 | SIFÃO DO TIPO GARRAFA EM METAL CROMADO 1 X 1.1/2" - FORNECIMENTO E INSTALAÇÃO. AF_12/2013 | CRIAÇÃO DE COMPOSIÇÃO COM CUSTO
2013-12-01 | COMPOSIÇÃO | 86882 | SIFÃO DO TIPO GARRAFA EM PVC 1.1/4" - FORNECIMENTO E INSTALAÇÃO. AF_12/2013 | CRIAÇÃO DE COMPOSIÇÃO COM CUSTO
2013-12-01 | COMPOSIÇÃO | 86883 | SIFÃO DO TIPO FLEXÍVEL EM PVC 3/4" X 1.1/2" - FORNECIMENTO E INSTALAÇÃO. AF_12/2013 | CRIAÇÃO DE COMPOSIÇÃO COM CUSTO
2013-12-01 | COMPOSIÇÃO | 86884 | ENGATE FLEXÍVEL EM PLÁSTICO BRANCO, 1/2" X 30CM - FORNECIMENTO E INSTALAÇÃO. AF_12/2013 | CRIAÇÃO DE COMPOSIÇÃO COM CUSTO
2013-12-01 | COMPOSIÇÃO | 86885 | ENGATE FLEXÍVEL EM PLÁSTICO BRANCO, 1/2" X 40CM - FORNECIMENTO E INSTALAÇÃO. AF_12/2013 | CRIAÇÃO DE COMPOSIÇÃO COM CUSTO
2013-12-01 | COMPOSIÇÃO | 86886 | ENGATE FLEXÍVEL EM METAL CROMADO, 1/2" X 30CM - FORNECIMENTO E INSTALAÇÃO. AF_12/2013 | CRIAÇÃO DE COMPOSIÇÃO COM CUSTO
2013-12-01 | COMPOSIÇÃO | 86887 | ENGATE FLEXÍVEL EM METAL CROMADO, 1/2" X 40CM - FORNECIMENTO E INSTALAÇÃO. AF_12/2013 | CRIAÇÃO DE COMPOSIÇÃO COM CUSTO
2013-12-01 | COMPOSIÇÃO | 86888 | VASO SANITÁRIO SIFONADO COM CAIXA ACOPLADA LOUÇA BRANCA - PADRÃO MÉDIO - FORNECIMENTO E INSTALAÇÃO. AF_12/2013_P | CRIAÇÃO DE COMPOSIÇÃO COM CUSTO
2013-12-01 | COMPOSIÇÃO | 86889 | BANCADA DE GRANITO CINZA POLIDO PARA PIA DE COZINHA 1,50 X 0,60 M - FORNECIMENTO E INSTALAÇÃO. AF_12/2013_P | CRIAÇÃO DE COMPOSIÇÃO COM CUSTO
2013-12-01 | COMPOSIÇÃO | 86890 | BANCADA DE GRANITO AMÊNDOA POLIDO PARA PIA DE COZINHA 1,50 X 0,60 M - FORNECIMENTO E INSTALAÇÃO. AF_12/2013_P | CRIAÇÃO DE COMPOSIÇÃO COM CUSTO
2013-12-01 | COMPOSIÇÃO | 86891 | BANCADA DE GRANITO PRETO TIJUCA POLIDO PARA PIA DE COZINHA 1,50 X 0,60 M - FORNECIMENTO E INSTALAÇÃO. AF_12/2013_P | CRIAÇÃO DE COMPOSIÇÃO COM CUSTO
2013-12-01 | COMPOSIÇÃO | 86892 | BANCADA DE MÁRMORE ACINZENTADO POLIDO PARA PIA DE COZINHA 1,50 X 0,60 M - FORNECIMENTO E INSTALAÇÃO. AF_12/2013_P | CRIAÇÃO DE COMPOSIÇÃO COM CUSTO
2013-12-01 | COMPOSIÇÃO | 86893 | BANCADA DE MÁRMORE BRANCO POLIDO PARA PIA DE COZINHA 1,50 X 0,60 M - FORNECIMENTO E INSTALAÇÃO. AF_12/2013_P | CRIAÇÃO DE COMPOSIÇÃO COM CUSTO
2013-12-01 | COMPOSIÇÃO | 86894 | BANCADA DE MÁRMORE SINTÉTICO 120 X 60CM, COM CUBA INTEGRADA - FORNECIMENTO E INSTALAÇÃO. AF_12/2013_P | CRIAÇÃO DE COMPOSIÇÃO COM CUSTO
2013-12-01 | COMPOSIÇÃO | 86895 | BANCADA DE GRANITO CINZA POLIDO PARA LAVATÓRIO 0,50 X 0,60 M - FORNECIMENTO E INSTALAÇÃO. AF_12/2013_P | CRIAÇÃO DE COMPOSIÇÃO COM CUSTO
2013-12-01 | COMPOSIÇÃO | 86896 | BANCADA DE GRANITO AMÊNDOA POLIDO PARA LAVATÓRIO 0,50 X 0,60 M - FORNECIMENTO E INSTALAÇÃO. AF_12/2013_P | CRIAÇÃO DE COMPOSIÇÃO COM CUSTO
2013-12-01 | COMPOSIÇÃO | 86897 | BANCADA DE GRANITO PRETO TIJUCA POLIDO PARA LAVATÓRIO 0,50 X 0,60 M - FORNECIMENTO E INSTALAÇÃO. AF_12/2013_P | CRIAÇÃO DE COMPOSIÇÃO COM CUSTO
2013-12-01 | COMPOSIÇÃO | 86898 | BANCADA DE MÁRMORE ACINZENTADO POLIDO PARA LAVATÓRIO 0,50 X 0,60 M - FORNECIMENTO E INSTALAÇÃO. AF_12/2013_P | CRIAÇÃO DE COMPOSIÇÃO COM CUSTO
2013-12-01 | COMPOSIÇÃO | 86899 | BANCADA DE MÁRMORE BRANCO POLIDO PARA LAVATÓRIO 0,50 X 0,60 M - FORNECIMENTO E INSTALAÇÃO. AF_12/2013_P | CRIAÇÃO DE COMPOSIÇÃO COM CUSTO
2013-12-01 | COMPOSIÇÃO | 86900 | CUBA DE EMBUTIR DE AÇO INOXIDÁVEL MÉDIA - FORNECIMENTO E INSTALAÇÃO. AF_12/2013 | CRIAÇÃO DE COMPOSIÇÃO COM CUSTO
2013-12-01 | COMPOSIÇÃO | 86901 | CUBA DE EMBUTIR OVAL EM LOUÇA BRANCA, 35 X 50CM OU EQUIVALENTE - FORNECIMENTO E INSTALAÇÃO. AF_12/2013 | CRIAÇÃO DE COMPOSIÇÃO COM CUSTO
2013-12-01 | COMPOSIÇÃO | 86903 | LAVATÓRIO LOUÇA BRANCA COM COLUNA, 45 X 55CM OU EQUIVALENTE, PADRÃO MÉDIO - FORNECIMENTO E INSTALAÇÃO. AF_12/2013_P | CRIAÇÃO DE COMPOSIÇÃO COM CUSTO
2013-12-01 | COMPOSIÇÃO | 86904 | LAVATÓRIO LOUÇA BRANCA SUSPENSO, 29,5 X 39CM OU EQUIVALENTE, PADRÃO POPULAR - FORNECIMENTO E INSTALAÇÃO. AF_12/2013_P | CRIAÇÃO DE COMPOSIÇÃO COM CUSTO
2013-12-01 | COMPOSIÇÃO | 86905 | APARELHO MISTURADOR DE MESA PARA LAVATÓRIO, PADRÃO MÉDIO - FORNECIMENTO E INSTALAÇÃO. AF_12/2013 | CRIAÇÃO DE COMPOSIÇÃO COM CUSTO
2013-12-01 | COMPOSIÇÃO | 86906 | TORNEIRA CROMADA DE MESA, 1/2" OU 3/4", PARA LAVATÓRIO, PADRÃO POPULAR - FORNECIMENTO E INSTALAÇÃO. AF_12/2013 | CRIAÇÃO DE COMPOSIÇÃO COM CUSTO
2013-12-01 | COMPOSIÇÃO | 86908 | APARELHO MISTURADOR DE MESA PARA PIA DE COZINHA, PADRÃO MÉDIO - FORNECIMENTO E INSTALAÇÃO. AF_12/2013 | CRIAÇÃO DE COMPOSIÇÃO COM CUSTO
2013-12-01 | COMPOSIÇÃO | 86909 | TORNEIRA CROMADA TUBO MÓVEL, DE MESA, 1/2" OU 3/4", PARA PIA DE COZINHA, PADRÃO ALTO - FORNECIMENTO E INSTALAÇÃO. AF_12/2013 | CRIAÇÃO DE COMPOSIÇÃO COM CUSTO
2013-12-01 | COMPOSIÇÃO | 86910 | TORNEIRA CROMADA TUBO MÓVEL, DE PAREDE, 1/2" OU 3/4", PARA PIA DE COZINHA, PADRÃO MÉDIO - FORNECIMENTO E INSTALAÇÃO. AF_12/2013 | CRIAÇÃO DE COMPOSIÇÃO COM CUSTO
2013-12-01 | COMPOSIÇÃO | 86911 | TORNEIRA CROMADA LONGA, DE PAREDE, 1/2" OU 3/4", PARA PIA DE COZINHA, PADRÃO POPULAR - FORNECIMENTO E INSTALAÇÃO. AF_12/2013 | CRIAÇÃO DE COMPOSIÇÃO COM CUSTO
2013-12-01 | COMPOSIÇÃO | 86912 | TORNEIRA CROMADA LONGA, DE PAREDE, 1/2? OU 3/4?, PARA PIA DE COZINHA, PADRÃO MÉDIO - FORNECIMENTO E INSTALAÇÃO. AF_12/2013 | CRIAÇÃO DE COMPOSIÇÃO COM CUSTO
2013-12-01 | COMPOSIÇÃO | 86913 | TORNEIRA CROMADA 1/2" OU 3/4" PARA TANQUE, PADRÃO POPULAR - FORNECIMENTO E INSTALAÇÃO. AF_12/2013 | CRIAÇÃO DE COMPOSIÇÃO COM CUSTO
2013-12-01 | COMPOSIÇÃO | 86914 | TORNEIRA CROMADA 1/2" OU 3/4" PARA TANQUE, PADRÃO MÉDIO - FORNECIMENTO E INSTALAÇÃO. AF_12/2013 | CRIAÇÃO DE COMPOSIÇÃO COM CUSTO
2013-12-01 | COMPOSIÇÃO | 86916 | TORNEIRA PLÁSTICA 3/4" PARA TANQUE - FORNECIMENTO E INSTALAÇÃO. AF_12/2013 | CRIAÇÃO DE COMPOSIÇÃO COM CUSTO
2013-12-01 | COMPOSIÇÃO | 86920 | TANQUE DE LOUÇA BRANCA COM COLUNA, 22L OU EQUIVALENTE, INCLUSO SIFÃO FLEXÍVEL EM PVC, VÁLVULA PLÁSTICA E TORNEIRA DE METAL CROMADO PADRÃO POPULAR - FORNECIMENTO E INSTALAÇÃO. AF_12/2013_P | CRIAÇÃO DE COMPOSIÇÃO COM CUSTO
2013-12-01 | COMPOSIÇÃO | 86921 | TANQUE DE LOUÇA BRANCA COM COLUNA, 22L OU EQUIVALENTE, INCLUSO SIFÃO FLEXÍVEL EM PVC, VÁLVULA PLÁSTICA E TORNEIRA DE PLÁSTICO - FORNECIMENTO E INSTALAÇÃO. AF_12/2013_P | CRIAÇÃO DE COMPOSIÇÃO COM CUSTO
2013-12-01 | COMPOSIÇÃO | 86923 | TANQUE DE LOUÇA BRANCA SUSPENSO, 18L OU EQUIVALENTE, INCLUSO SIFÃO TIPO GARRAFA EM PVC, VÁLVULA PLÁSTICA E TORNEIRA DE METAL CROMADO PADRÃO POPULAR - FORNECIMENTO E INSTALAÇÃO. AF_12/2013_P | CRIAÇÃO DE COMPOSIÇÃO COM CUSTO
2013-12-01 | COMPOSIÇÃO | 86924 | TANQUE DE LOUÇA BRANCA SUSPENSO, 18L OU EQUIVALENTE, INCLUSO SIFÃO TIPO GARRAFA EM PVC, VÁLVULA PLÁSTICA E TORNEIRA DE PLÁSTICO - FORNECIMENTO E INSTALAÇÃO. AF_12/2013_P | CRIAÇÃO DE COMPOSIÇÃO COM CUSTO
2013-12-01 | COMPOSIÇÃO | 86927 | TANQUE DE MÁRMORE SINTÉTICO SUSPENSO, 22L OU EQUIVALENTE, INCLUSO SIFÃO TIPO GARRAFA EM PVC, VÁLVULA PLÁSTICA E TORNEIRA DE METAL CROMADO PADRÃO POPULAR - FORNECIMENTO E INSTALAÇÃO. AF_12/2013_P | CRIAÇÃO DE COMPOSIÇÃO COM CUSTO
2013-12-01 | COMPOSIÇÃO | 86928 | TANQUE DE MÁRMORE SINTÉTICO SUSPENSO, 22L OU EQUIVALENTE, INCLUSO SIFÃO TIPO GARRAFA EM PVC, VÁLVULA PLÁSTICA E TORNEIRA DE PLÁSTICO - FORNECIMENTO E INSTALAÇÃO. AF_12/2013_P | CRIAÇÃO DE COMPOSIÇÃO COM CUSTO
2013-12-01 | COMPOSIÇÃO | 86929 | TANQUE DE MÁRMORE SINTÉTICO SUSPENSO, 22L OU EQUIVALENTE, INCLUSO SIFÃO FLEXÍVEL EM PVC, VÁLVULA PLÁSTICA E TORNEIRA DE METAL CROMADO PADRÃO POPULAR - FORNECIMENTO E INSTALAÇÃO. AF_12/2013_P | CRIAÇÃO DE COMPOSIÇÃO COM CUSTO
2013-12-01 | COMPOSIÇÃO | 86930 | TANQUE DE MÁRMORE SINTÉTICO SUSPENSO, 22L OU EQUIVALENTE, INCLUSO SIFÃO FLEXÍVEL EM PVC, VÁLVULA PLÁSTICA E TORNEIRA DE PLÁSTICO - FORNECIMENTO E INSTALAÇÃO. AF_12/2013_P | CRIAÇÃO DE COMPOSIÇÃO COM CUSTO
2013-12-01 | COMPOSIÇÃO | 86931 | VASO SANITÁRIO SIFONADO COM CAIXA ACOPLADA LOUÇA BRANCA - PADRÃO MÉDIO, INCLUSO ENGATE FLEXÍVEL EM PLÁSTICO BRANCO, 1/2" X 40CM - FORNECIMENTO E INSTALAÇÃO. AF_12/2013_P | CRIAÇÃO DE COMPOSIÇÃO COM CUSTO
2013-12-01 | COMPOSIÇÃO | 86932 | VASO SANITÁRIO SIFONADO COM CAIXA ACOPLADA LOUÇA BRANCA - PADRÃO MÉDIO, INCLUSO ENGATE FLEXÍVEL EM METAL CROMADO, 1/2" X 40CM - FORNECIMENTO E INSTALAÇÃO. AF_12/2013_P | CRIAÇÃO DE COMPOSIÇÃO COM CUSTO
2013-12-01 | COMPOSIÇÃO | 86933 | BANCADA DE MÁRMORE SINTÉTICO 120 X 60CM, COM CUBA INTEGRADA, INCLUSO SIFÃO TIPO GARRAFA EM PVC, VÁLVULA EM PLÁSTICO CROMADO TIPO AMERICANA E TORNEIRA CROMADA LONGA, DE PAREDE, PADRÃO POPULAR - FORNECIMENTO E INSTALAÇÃO. AF_12/2013_P | CRIAÇÃO DE COMPOSIÇÃO COM CUSTO
2013-12-01 | COMPOSIÇÃO | 86934 | BANCADA DE MÁRMORE SINTÉTICO 120 X 60CM, COM CUBA INTEGRADA, INCLUSO SIFÃO TIPO FLEXÍVEL EM PVC, VÁLVULA EM PLÁSTICO CROMADO TIPO AMERICANA E TORNEIRA CROMADA LONGA, DE PAREDE, PADRÃO POPULAR - FORNECIMENTO E INSTALAÇÃO. AF_12/2013_P | CRIAÇÃO DE COMPOSIÇÃO COM CUSTO
2013-12-01 | COMPOSIÇÃO | 86935 | CUBA DE EMBUTIR DE AÇO INOXIDÁVEL MÉDIA, INCLUSO VÁLVULA TIPO AMERICANA EM METAL CROMADO E SIFÃO FLEXÍVEL EM PVC - FORNECIMENTO E INSTALAÇÃO. AF_12/2013 | CRIAÇÃO DE COMPOSIÇÃO COM CUSTO
2013-12-01 | COMPOSIÇÃO | 86936 | CUBA DE EMBUTIR DE AÇO INOXIDÁVEL MÉDIA, INCLUSO VÁLVULA TIPO AMERICANA E SIFÃO TIPO GARRAFA EM METAL CROMADO - FORNECIMENTO E INSTALAÇÃO. AF_12/2013 | CRIAÇÃO DE COMPOSIÇÃO COM CUSTO
2013-12-01 | COMPOSIÇÃO | 86942 | LAVATÓRIO LOUÇA BRANCA SUSPENSO, 29,5 X 39CM OU EQUIVALENTE, PADRÃO POPULAR, INCLUSO SIFÃO TIPO GARRAFA EM PVC, VÁLVULA E ENGATE FLEXÍVEL 30CM EM PLÁSTICO E TORNEIRA CROMADA DE MESA, PADRÃO POPULAR - FORNECIMENTO E INSTALAÇÃO. AF_12/2013_P | CRIAÇÃO DE COMPOSIÇÃO COM CUSTO
2013-12-01 | COMPOSIÇÃO | 86943 | LAVATÓRIO LOUÇA BRANCA SUSPENSO, 29,5 X 39CM OU EQUIVALENTE, PADRÃO POPULAR, INCLUSO SIFÃO FLEXÍVEL EM PVC, VÁLVULA E ENGATE FLEXÍVEL 30CM EM PLÁSTICO E TORNEIRA CROMADA DE MESA, PADRÃO POPULAR - FORNECIMENTO E INSTALAÇÃO. AF_12/2013_P | CRIAÇÃO DE COMPOSIÇÃO COM CUSTO
2013-12-01 | COMPOSIÇÃO | 86944 | BANCADA DE GRANITO CINZA POLIDO 1,50 X 0,60 M, INCLUSO CUBA DE EMBUTIR DE AÇO INOXIDÁVEL MÉDIA, VÁLVULA TIPO AMERICANA EM METAL CROMADO, SIFÃO FLEXÍVEL EM PVC, ENGATE FLEXÍVEL 30CM EM PLÁSTICO E TORNEIRA CROMADA TUBO MÓVEL, DE MESA, PADRÃO ALTO - FORNECIMENTO E INSTALAÇÃO. AF_12/2013_P | CRIAÇÃO DE COMPOSIÇÃO COM CUSTO
2013-12-01 | COMPOSIÇÃO | 86945 | BANCADA DE GRANITO PRETO TIJUCA POLIDO 1,50 X 0,60 M, INCLUSO CUBA DE EMBUTIR DE AÇO INOXIDÁVEL MÉDIA, VÁLVULA TIPO AMERICANA, SIFÃO TIPO GARRAFA E ENGATE FLEXÍVEL 40CM EM METAL CROMADO E APARELHO MISTURADOR DE MESA, PADRÃO MÉDIO - FORNECIMENTO E INSTALAÇÃO. AF_12/2013_P | CRIAÇÃO DE COMPOSIÇÃO COM CUSTO
2013-12-01 | COMPOSIÇÃO | 86957 | MAO FRANCESA EM BARRA DE FERRO CHATO RETANGULAR 2” X 1/4”, REFORÇADA, 40 X 30CM | CRIAÇÃO DE COMPOSIÇÃO COM CUSTO
2013-12-01 | COMPOSIÇÃO | 86958 | MAO FRANCESA EM BARRA DE FERRO CHATO RETANGULAR 2” X 1/4”, REFORÇADA, 40 X 30CM | CRIAÇÃO DE COMPOSIÇÃO COM CUSTO
2013-12-01 | COMPOSIÇÃO | 87026 | GRADE ARADORA DE DISCO REBOCAVEL, 20X24", C/ 20 DISCOS DIAM 24"X6MM C/ PNEUS PARA TRANSPORTE - JUROS | CRIAÇÃO DE COMPOSIÇÃO COM CUSTO
2013-12-01 | COMPOSIÇÃO | 87281 | ARGAMASSA TRAÇO 1:7 (CIMENTO E AREIA MÉDIA) COM ADIÇÃO DE PLASTIFICANTE PARA EMBOÇO/MASSA ÚNICA/ASSENTAMENTO DE ALVENARIA DE VEDAÇÃO, PREPARO MECÂNICO COM BETONEIRA 600 L. AF_06/2014 | CRIAÇÃO DE COMPOSIÇÃO COM CUSTO
2013-12-01 | COMPOSIÇÃO | 87284 | ARGAMASSA TRAÇO 1:6 (CIMENTO E AREIA MÉDIA) COM ADIÇÃO DE PLASTIFICANTE PARA EMBOÇO/MASSA ÚNICA/ASSENTAMENTO DE ALVENARIA DE VEDAÇÃO, PREPARO MECÂNICO COM BETONEIRA 600 L. AF_06/2014 | CRIAÇÃO DE COMPOSIÇÃO COM CUSTO
2013-12-01 | COMPOSIÇÃO | 87287 | ARGAMASSA TRAÇO 1:1:6 (CIMENTO, CAL E AREIA MÉDIA) PARA EMBOÇO/MASSA ÚNICA/ASSENTAMENTO DE ALVENARIA DE VEDAÇÃO, PREPARO MECÂNICO COM BETONEIRA 600 L. AF_06/2014 | CRIAÇÃO DE COMPOSIÇÃO COM CUSTO
2013-12-01 | COMPOSIÇÃO | 87290 | ARGAMASSA TRAÇO 1:1,5:7,5 (CIMENTO, CAL E AREIA MÉDIA) PARA EMBOÇO/MASSA ÚNICA/ASSENTAMENTO DE ALVENARIA DE VEDAÇÃO, PREPARO MECÂNICO COM BETONEIRA 600 L. AF_06/2014 | CRIAÇÃO DE COMPOSIÇÃO COM CUSTO
2013-12-01 | COMPOSIÇÃO | 87294 | ARGAMASSA TRAÇO 1:2:9 (CIMENTO, CAL E AREIA MÉDIA) PARA EMBOÇO/MASSA ÚNICA/ASSENTAMENTO DE ALVENARIA DE VEDAÇÃO, PREPARO MECÂNICO COM BETONEIRA 600 L. AF_06/2014 | CRIAÇÃO DE COMPOSIÇÃO COM CUSTO
2013-12-01 | COMPOSIÇÃO | 87296 | ARGAMASSA TRAÇO 1:3:12 (CIMENTO, CAL E AREIA MÉDIA) PARA EMBOÇO/MASSA ÚNICA/ASSENTAMENTO DE ALVENARIA DE VEDAÇÃO, PREPARO MECÂNICO COM BETONEIRA 600 L. AF_06/2014 | CRIAÇÃO DE COMPOSIÇÃO COM CUSTO
2013-12-01 | COMPOSIÇÃO | 87299 | ARGAMASSA TRAÇO 1:3 (CIMENTO E AREIA MÉDIA) PARA CONTRAPISO, PREPARO MECÂNICO COM BETONEIRA 600 L. AF_06/2014 | CRIAÇÃO DE COMPOSIÇÃO COM CUSTO
2013-12-01 | COMPOSIÇÃO | 87302 | ARGAMASSA TRAÇO 1:4 (CIMENTO E AREIA MÉDIA) PARA CONTRAPISO, PREPARO MECÂNICO COM BETONEIRA 600 L. AF_06/2014 | CRIAÇÃO DE COMPOSIÇÃO COM CUSTO
2013-12-01 | COMPOSIÇÃO | 87305 | ARGAMASSA TRAÇO 1:5 (CIMENTO E AREIA MÉDIA) PARA CONTRAPISO, PREPARO MECÂNICO COM BETONEIRA 600 L. AF_06/2014 | CRIAÇÃO DE COMPOSIÇÃO COM CUSTO
2013-12-01 | COMPOSIÇÃO | 87308 | ARGAMASSA TRAÇO 1:6 (CIMENTO E AREIA MÉDIA) PARA CONTRAPISO, PREPARO MECÂNICO COM BETONEIRA 600 L. AF_06/2014 | CRIAÇÃO DE COMPOSIÇÃO COM CUSTO
2013-12-01 | COMPOSIÇÃO | 87311 | ARGAMASSA TRAÇO 1:5 (CIMENTO E AREIA GROSSA) PARA CHAPISCO CONVENCIONAL, PREPARO MECÂNICO COM BETONEIRA 600 L. AF_06/2014 | CRIAÇÃO DE COMPOSIÇÃO COM CUSTO
2013-12-01 | COMPOSIÇÃO | 87314 | ARGAMASSA TRAÇO 1:3 (CIMENTO E AREIA GROSSA) PARA CHAPISCO CONVENCIONAL, PREPARO MECÂNICO COM BETONEIRA 600 L. AF_06/2014 | CRIAÇÃO DE COMPOSIÇÃO COM CUSTO
2013-12-01 | COMPOSIÇÃO | 87317 | ARGAMASSA TRAÇO 1:4 (CIMENTO E AREIA GROSSA) PARA CHAPISCO CONVENCIONAL, PREPARO MECÂNICO COM BETONEIRA 600 L. AF_06/2014 | CRIAÇÃO DE COMPOSIÇÃO COM CUSTO
2013-12-01 | COMPOSIÇÃO | 87320 | ARGAMASSA TRAÇO 1:5 (CIMENTO E AREIA GROSSA) COM ADIÇÃO DE EMULSÃO POLIMÉRICA PARA CHAPISCO ROLADO, PREPARO MECÂNICO COM BETONEIRA 600 L. AF_06/2014 | CRIAÇÃO DE COMPOSIÇÃO COM CUSTO
2013-12-01 | COMPOSIÇÃO | 87323 | ARGAMASSA TRAÇO 1:3 (CIMENTO E AREIA GROSSA) COM ADIÇÃO DE EMULSÃO POLIMÉRICA PARA CHAPISCO ROLADO, PREPARO MECÂNICO COM BETONEIRA 600 L. AF_06/2014 | CRIAÇÃO DE COMPOSIÇÃO COM CUSTO
2013-12-01 | COMPOSIÇÃO | 87326 | ARGAMASSA TRAÇO 1:4 (CIMENTO E AREIA GROSSA) COM ADIÇÃO DE EMULSÃO POLIMÉRICA PARA CHAPISCO ROLADO, PREPARO MECÂNICO COM BETONEIRA 600 L. AF_06/2014 | CRIAÇÃO DE COMPOSIÇÃO COM CUSTO
2013-12-01 | COMPOSIÇÃO | 87410 | ARGAMASSA À BASE DE GESSO, MISTURA E PROJEÇÃO DE 1,5 M³/H DE ARGAMASSA. AF_06/2014 | CRIAÇÃO DE COMPOSIÇÃO COM CUSTO
2013-12-01 | COMPOSIÇÃO | 87429 | APLICAÇÃO DE GESSO PROJETADO COM EQUIPAMENTO DE PROJEÇÃO EM PAREDES DE AMBIENTES DE ÁREA MAIOR QUE 10M², DESEMPENADO (SEM TALISCAS), ESPESSURA DE 0,5CM. AF_06/2014 | CRIAÇÃO DE COMPOSIÇÃO COM CUSTO
2013-12-01 | COMPOSIÇÃO | 87430 | APLICAÇÃO DE GESSO PROJETADO COM EQUIPAMENTO DE PROJEÇÃO EM PAREDES DE AMBIENTES DE ÁREA ENTRE 5M² E 10M², DESEMPENADO (SEM TALISCAS), ESPESSURA DE 0,5CM. AF_06/2014 | CRIAÇÃO DE COMPOSIÇÃO COM CUSTO
2013-12-01 | COMPOSIÇÃO | 87431 | APLICAÇÃO DE GESSO PROJETADO COM EQUIPAMENTO DE PROJEÇÃO EM PAREDES DE AMBIENTES DE ÁREA MENOR QUE 5M², DESEMPENADO (SEM TALISCAS), ESPESSURA DE 0,5CM. AF_06/2014 | CRIAÇÃO DE COMPOSIÇÃO COM CUSTO
2013-12-01 | COMPOSIÇÃO | 87432 | APLICAÇÃO DE GESSO PROJETADO COM EQUIPAMENTO DE PROJEÇÃO EM PAREDES DE AMBIENTES DE ÁREA MAIOR QUE 10M², DESEMPENADO (SEM TALISCAS), ESPESSURA DE 1,0CM. AF_06/2014 | CRIAÇÃO DE COMPOSIÇÃO COM CUSTO
2013-12-01 | COMPOSIÇÃO | 87433 | APLICAÇÃO DE GESSO PROJETADO COM EQUIPAMENTO DE PROJEÇÃO EM PAREDES DE AMBIENTES DE ÁREA ENTRE 5M² E 10M², DESEMPENADO (SEM TALISCAS), ESPESSURA DE 1,0CM. AF_06/2014 | CRIAÇÃO DE COMPOSIÇÃO COM CUSTO
2013-12-01 | COMPOSIÇÃO | 87434 | APLICAÇÃO DE GESSO PROJETADO COM EQUIPAMENTO DE PROJEÇÃO EM PAREDES DE AMBIENTES DE ÁREA MENOR QUE 5M², DESEMPENADO (SEM TALISCAS), ESPESSURA DE 1,0CM. AF_06/2014 | CRIAÇÃO DE COMPOSIÇÃO COM CUSTO
2013-12-01 | COMPOSIÇÃO | 87435 | APLICAÇÃO DE GESSO PROJETADO COM EQUIPAMENTO DE PROJEÇÃO EM PAREDES DE AMBIENTES DE ÁREA MAIOR QUE 10M², SARRAFEADO (COM TALISCAS), ESPESSURA DE 1,0CM. AF_06/2014 | CRIAÇÃO DE COMPOSIÇÃO COM CUSTO
2013-12-01 | COMPOSIÇÃO | 87436 | APLICAÇÃO DE GESSO PROJETADO COM EQUIPAMENTO DE PROJEÇÃO EM PAREDES DE AMBIENTES DE ÁREA ENTRE 5M² E 10M², SARRAFEADO (COM TALISCAS), ESPESSURA DE 1,0CM. AF_06/2014 | CRIAÇÃO DE COMPOSIÇÃO COM CUSTO
2013-12-01 | COMPOSIÇÃO | 87437 | APLICAÇÃO DE GESSO PROJETADO COM EQUIPAMENTO DE PROJEÇÃO EM PAREDES DE AMBIENTES DE ÁREA MENOR QUE 5M², SARRAFEADO (COM TALISCAS), ESPESSURA DE 1,0CM. AF_06/2014 | CRIAÇÃO DE COMPOSIÇÃO COM CUSTO
2013-12-01 | COMPOSIÇÃO | 87438 | APLICAÇÃO DE GESSO PROJETADO COM EQUIPAMENTO DE PROJEÇÃO EM PAREDES DE AMBIENTES DE ÁREA MAIOR QUE 10M², SARRAFEADO (COM TALISCAS), ESPESSURA DE 1,5CM. AF_06/2014 | CRIAÇÃO DE COMPOSIÇÃO COM CUSTO
2013-12-01 | COMPOSIÇÃO | 87439 | APLICAÇÃO DE GESSO PROJETADO COM EQUIPAMENTO DE PROJEÇÃO EM PAREDES DE AMBIENTES DE ÁREA ENTRE 5M² E 10M², SARRAFEADO (COM TALISCAS), ESPESSURA DE 1,5CM. AF_06/2014 | CRIAÇÃO DE COMPOSIÇÃO COM CUSTO
2013-12-01 | COMPOSIÇÃO | 87440 | APLICAÇÃO DE GESSO PROJETADO COM EQUIPAMENTO DE PROJEÇÃO EM PAREDES DE AMBIENTES DE ÁREA MENOR QUE 5M², SARRAFEADO (COM TALISCAS), ESPESSURA DE 1,5CM. AF_06/2014 | CRIAÇÃO DE COMPOSIÇÃO COM CUSTO
2013-11-01 | COMPOSIÇÃO | 84019 | CAIBRO DE MASSARANDUBA APARELHADA 3"X1.1/2", INCLUSO FORNECIMENTO E COLOCACAO | CRIAÇÃO DE COMPOSIÇÃO COM CUSTO
2013-11-01 | COMPOSIÇÃO | 84022 | CAIBRO DE MASSARANDUBA SERRADA 3"X 2", INCLUSO FORNECIMENTO E COLOCACAO | CRIAÇÃO DE COMPOSIÇÃO COM CUSTO
2013-11-01 | COMPOSIÇÃO | 84025 | CAIBRO DE MASSARANDUBA APARELHADA 3"X2", INCLUSO FORNECIMENTO E COLOCACAO | CRIAÇÃO DE COMPOSIÇÃO COM CUSTO
2013-11-01 | COMPOSIÇÃO | 84029 | RIPA DE MASSARANDUBA SERRADA 1,5X4CM, INCLUSO FORNECIMENTO E COLOCACAO | CRIAÇÃO DE COMPOSIÇÃO COM CUSTO
2013-09-01 | COMPOSIÇÃO | 83715 | CHAMINE P/ POCO DE VISITA EM ALVENARIA, EXCLUSOS TAMPAO E ANEL | CRIAÇÃO DE COMPOSIÇÃO COM CUSTO
2013-08-01 | COMPOSIÇÃO | 73947 | LAVATORIO LOUCA BRANCA D/EMBUTIR(CUBA) MED LUXO 52X39CM C/LADRAO FERRAGENS EM METAL CROMADO SIFAO 1680 1"X1.1/4" TORNEIRA DE PRESSAO 1193 DE 1/2" E VALVULA DE ESCOAMENTO 1603 RABICHO EM PVC FORNECIMENTO | DESATIVAÇÃO
2013-08-01 | COMPOSIÇÃO | 73947 | MICTORIO DE LOUCA BRANCA C/SIFAO INTEGRADO E MED 33X28X53CM FERRAGENS EM METAL CROMADO REGISTRO DE PRESSAO 1416 DE 1/2" E TUBO DE LIGACAO DE1/2" - FORNECIMENTO | DESATIVAÇÃO
2013-08-01 | COMPOSIÇÃO | 85662 | ARMACAO EM TELA DE ACO SOLDADA NERVURADA Q-92, ACO CA-60, 4,2MM, MALHA 15X15CM | CRIAÇÃO DE COMPOSIÇÃO COM CUSTO
2013-07-01 | COMPOSIÇÃO | 74255 | CAIXA DE GORDURA PVC - FORNECIMENTO E INSTALACAO | DESATIVAÇÃO
2013-07-01 | COMPOSIÇÃO | 85222 | TORNEIRA CROMADA 1/2" PARA TANQUE, PADRAO MEDIO | CRIAÇÃO DE COMPOSIÇÃO COM CUSTO
2013-07-01 | COMPOSIÇÃO | 85223 | TORNEIRA DE PRESSAO 1/2" PARA IRRIGACAO, USO GERAL E MLR | CRIAÇÃO DE COMPOSIÇÃO COM CUSTO
2013-07-01 | COMPOSIÇÃO | 85224 | VASO SANITARIO BRANCO COM CAIXA ACOPLADA, PADRAO MEDIO, INCLUSIVE ENGATE | CRIAÇÃO DE COMPOSIÇÃO COM CUSTO
2013-07-01 | COMPOSIÇÃO | 85226 | LAVATORIO EM LOUCA, COM COLUNA, COR BRANCO, SEM COMPLEMENTOS, PADRAO MEDIO | CRIAÇÃO DE COMPOSIÇÃO COM CUSTO
2013-07-01 | COMPOSIÇÃO | 85233 | ESCADA EM CONCRETO ARMADO, FCK = 15 MPA, MOLDADA IN LOCO | CRIAÇÃO DE COMPOSIÇÃO COM CUSTO
2013-07-01 | COMPOSIÇÃO | 85253 | GALPAO ABERTO EM CANTEIRO DE OBRA, COM ESTRUTURA DE MADEIRA (REAPROVEITAMENTO 3X) E TELHA ONDULADA 6MM, INCLUINDO PISO CIMENTADO COM PREPARO DO TERRENO | CRIAÇÃO DE COMPOSIÇÃO COM CUSTO
2013-07-01 | COMPOSIÇÃO | 85331 | CORTE DE CAPOEIRA FINA A FOICE | CRIAÇÃO DE COMPOSIÇÃO COM CUSTO
2013-07-01 | COMPOSIÇÃO | 85332 | RETIRADA DE APARELHOS DE ILUMINACAO, C/ REAPROVEITAMENTO DE LAMPADAS | CRIAÇÃO DE COMPOSIÇÃO COM CUSTO
2013-07-01 | COMPOSIÇÃO | 85333 | RETIRADA DE APARELHOS SANITÁRIOS | CRIAÇÃO DE COMPOSIÇÃO COM CUSTO
2013-07-01 | COMPOSIÇÃO | 85334 | RETIRADA DE ESQUADRIAS METALICAS | CRIAÇÃO DE COMPOSIÇÃO COM CUSTO
2013-07-01 | COMPOSIÇÃO | 85335 | RETIRADA DE MEIO FIO COM EMPILHAMENTO S/ REMOCAO | CRIAÇÃO DE COMPOSIÇÃO COM CUSTO
2013-07-01 | COMPOSIÇÃO | 85336 | RETIRADA DE TUBULACAO DE FERRO GALVANIZADO, S/ ESCAVACAO OU RASGO EM ALVENARIA | CRIAÇÃO DE COMPOSIÇÃO COM CUSTO
2013-07-01 | COMPOSIÇÃO | 85362 | DEMOLICAO DE DIVISORIAS EM PLACAS DE MARMORITE OU DE CONCRETO | CRIAÇÃO DE COMPOSIÇÃO COM CUSTO
2013-07-01 | COMPOSIÇÃO | 85364 | DEMOLICAO MANUAL DE ESTRUTURA DE CONCRETO ARMADO | CRIAÇÃO DE COMPOSIÇÃO COM CUSTO
2013-07-01 | COMPOSIÇÃO | 85365 | DEMOLICAO MANUAL DE PAVIMENTACAO EM MACADAME BETUMINOSO | CRIAÇÃO DE COMPOSIÇÃO COM CUSTO
2013-07-01 | COMPOSIÇÃO | 85366 | DEMOLICAO MANUAL DE PAVIMENTACAO EM CONCRETO ASFALTICO, ESPESSURA 5 CM | CRIAÇÃO DE COMPOSIÇÃO COM CUSTO
2013-07-01 | COMPOSIÇÃO | 85367 | DEMOLICAO DE PISO EM LADRILHO COM ARGAMASSA | CRIAÇÃO DE COMPOSIÇÃO COM CUSTO
2013-07-01 | COMPOSIÇÃO | 85368 | DEMOLICAO DE ESTRUTURA METALICA S/ REMOCAO | CRIAÇÃO DE COMPOSIÇÃO COM CUSTO
2013-07-01 | COMPOSIÇÃO | 85369 | REMOCAO DE FORRO DE MADEIRA (LAMBRIL) COM REAPROVEITAMENTO | CRIAÇÃO DE COMPOSIÇÃO COM CUSTO
2013-07-01 | COMPOSIÇÃO | 85370 | DEMOLICAO MANUAL DE LAJE PREMOLDADA COM TRANSPORTE E CARGA EM CAMINHAO BASCULANTE | CRIAÇÃO DE COMPOSIÇÃO COM CUSTO
2013-07-01 | COMPOSIÇÃO | 85371 | REMOCAO DE PISO EM CARPETE | CRIAÇÃO DE COMPOSIÇÃO COM CUSTO
2013-07-01 | COMPOSIÇÃO | 85372 | REMOCAO DE FORRO DE GESSO | CRIAÇÃO DE COMPOSIÇÃO COM CUSTO
2013-07-01 | COMPOSIÇÃO | 85373 | DEMOLICAO DE CAIBROS E RIPAS | CRIAÇÃO DE COMPOSIÇÃO COM CUSTO
2013-07-01 | COMPOSIÇÃO | 85374 | REMOCAO DE DISPOSITIVOS PARA FUNCIONAMENTO DE APARELHOS SANITARIOS | CRIAÇÃO DE COMPOSIÇÃO COM CUSTO
2013-07-01 | COMPOSIÇÃO | 85375 | REMOCAO DE BLOKRET COM EMPILHAMENTO | CRIAÇÃO DE COMPOSIÇÃO COM CUSTO
2013-07-01 | COMPOSIÇÃO | 85376 | DEMOLICAO DE PISO VINILICO | CRIAÇÃO DE COMPOSIÇÃO COM CUSTO
2013-07-01 | COMPOSIÇÃO | 85377 | DESMONTAGEM E REMOCAO DE DIVISORIAS DE MARMORE OU GRANITO | CRIAÇÃO DE COMPOSIÇÃO COM CUSTO
2013-07-01 | COMPOSIÇÃO | 85378 | DESMONTAGEM E REMOCAO DE PAINEIS DE DIVISORIAS DE MADEIRA | CRIAÇÃO DE COMPOSIÇÃO COM CUSTO
2013-07-01 | COMPOSIÇÃO | 85379 | DEMOLICAO DE CERCA DE ARAME FARPADO E MOUROES DE CONCRETO, SEM REMOCAO | CRIAÇÃO DE COMPOSIÇÃO COM CUSTO
2013-07-01 | COMPOSIÇÃO | 85381 | RETIRADA DE TELHA ARDOSIA, INCLUINDO ESTRUTURA DE MADEIRA | CRIAÇÃO DE COMPOSIÇÃO COM CUSTO
2013-07-01 | COMPOSIÇÃO | 85382 | REMOCAO DE PROTECAO MECANICA DE IMPERMEABILIZACAO | CRIAÇÃO DE COMPOSIÇÃO COM CUSTO
2013-07-01 | COMPOSIÇÃO | 85383 | REMOCAO DE CALHAS E CONDUTORES DE AGUAS PLUVIAIS | CRIAÇÃO DE COMPOSIÇÃO COM CUSTO
2013-07-01 | COMPOSIÇÃO | 85384 | REMOCAO MANUAL DE PASSEIO EM PEDRA PORTUGUESA | CRIAÇÃO DE COMPOSIÇÃO COM CUSTO
2013-07-01 | COMPOSIÇÃO | 85386 | REMOCAO MANUAL DE PAVIMENTACAO DE LAJOES DE GRANITO EM PASSEIOS | CRIAÇÃO DE COMPOSIÇÃO COM CUSTO
2013-07-01 | COMPOSIÇÃO | 85387 | REMOCAO MANUAL ENTULHO | CRIAÇÃO DE COMPOSIÇÃO COM CUSTO
2013-07-01 | COMPOSIÇÃO | 85389 | REMOCAO TUBULACAO FF C/DN 400 A 600MM EXCL ESCAV/REATERRO | CRIAÇÃO DE COMPOSIÇÃO COM CUSTO
2013-07-01 | COMPOSIÇÃO | 85390 | REMOCAO TUBULACAO FF C/DN 50 A 300MM EXCL ESCAVACAO/REATERRO | CRIAÇÃO DE COMPOSIÇÃO COM CUSTO
2013-07-01 | COMPOSIÇÃO | 85392 | REMOCAO TUBULACAO FF C/DN 700 A 1200MM EXCL ESCAV/REATERRO | CRIAÇÃO DE COMPOSIÇÃO COM CUSTO
2013-07-01 | COMPOSIÇÃO | 85397 | RETIRADA DE AZULEJO COLADO | CRIAÇÃO DE COMPOSIÇÃO COM CUSTO
2013-07-01 | COMPOSIÇÃO | 85406 | REMOCAO DE AZULEJO E SUBSTRATO DE ADERENCIA EM ARGAMASSA | CRIAÇÃO DE COMPOSIÇÃO COM CUSTO
2013-07-01 | COMPOSIÇÃO | 85407 | REMOCAO DE FIACAO ELETRICA | CRIAÇÃO DE COMPOSIÇÃO COM CUSTO
2013-07-01 | COMPOSIÇÃO | 85408 | REMOCAO DE PEITORIL EM MARMORE OU GRANITO | CRIAÇÃO DE COMPOSIÇÃO COM CUSTO
2013-07-01 | COMPOSIÇÃO | 85409 | REMOCAO DE PISO EM PLACAS DE BORRACHA COLADA | CRIAÇÃO DE COMPOSIÇÃO COM CUSTO
2013-07-01 | COMPOSIÇÃO | 85410 | REMOCAO DE RALO SECO OU SIFONADO | CRIAÇÃO DE COMPOSIÇÃO COM CUSTO
2013-07-01 | COMPOSIÇÃO | 85411 | REMOCAO DE RODAPE CERAMICO | CRIAÇÃO DE COMPOSIÇÃO COM CUSTO
2013-07-01 | COMPOSIÇÃO | 85412 | REMOCAO DE RODAPE DE MARMORE OU GRANITO | CRIAÇÃO DE COMPOSIÇÃO COM CUSTO
2013-07-01 | COMPOSIÇÃO | 85413 | REMOCAO DE RODAPE VINILICO OU BORRACHA COLADA | CRIAÇÃO DE COMPOSIÇÃO COM CUSTO
2013-07-01 | COMPOSIÇÃO | 85414 | REMOCAO DE RUFO OU CALHA METALICA | CRIAÇÃO DE COMPOSIÇÃO COM CUSTO
2013-07-01 | COMPOSIÇÃO | 85415 | REMOCAO DE DISPOSITIVOS PARA FUNCIONAMENTO DE PIA DE COZINHA | CRIAÇÃO DE COMPOSIÇÃO COM CUSTO
2013-07-01 | COMPOSIÇÃO | 85416 | REMOCAO DE TOMADAS OU INTERRUPTORES ELETRICOS | CRIAÇÃO DE COMPOSIÇÃO COM CUSTO
2013-07-01 | COMPOSIÇÃO | 85417 | RETIRADA DE TUBULACAO HIDROSSANITARIA APARENTE COM CONEXOES, Ø 1/2" A 2" | CRIAÇÃO DE COMPOSIÇÃO COM CUSTO
2013-07-01 | COMPOSIÇÃO | 85418 | RETIRADA DE TUBULACAO HIDROSSANITARIA EMBUTIDA COM CONEXOES, Ø 1/2" A 2" | CRIAÇÃO DE COMPOSIÇÃO COM CUSTO
2013-07-01 | COMPOSIÇÃO | 85419 | RETIRADA DE TUBULACAO HIDROSSANITARIA APARENTE COM CONEXOES, Ø 2 1/2" A 4" | CRIAÇÃO DE COMPOSIÇÃO COM CUSTO
2013-07-01 | COMPOSIÇÃO | 85420 | RETIRADA DE TUBULACAO HIDROSSANITARIA EMBUTIDA COM CONEXOES, Ø 2 1/2" A 4" | CRIAÇÃO DE COMPOSIÇÃO COM CUSTO
2013-07-01 | COMPOSIÇÃO | 85421 | REMOCAO DE VIDRO COMUM | CRIAÇÃO DE COMPOSIÇÃO COM CUSTO
2013-07-01 | COMPOSIÇÃO | 85422 | PREPARO MANUAL DE TERRENO S/RASPAGEM SUPERFICIAL | CRIAÇÃO DE COMPOSIÇÃO COM CUSTO
2013-07-01 | COMPOSIÇÃO | 85423 | ISOLAMENTO DE OBRA COM TELA PLASTICA COM MALHA DE 5 MM | CRIAÇÃO DE COMPOSIÇÃO COM CUSTO
2013-07-01 | COMPOSIÇÃO | 85424 | ISOLAMENTO DE OBRA COM TELA PLASTICA COM MALHA DE 5 MM E ESTRUTURA DE MADEIRA PONTALETEADA | CRIAÇÃO DE COMPOSIÇÃO COM CUSTO
2013-07-01 | COMPOSIÇÃO | 85426 | CAIXA SIFONADA PVC 250 X 230 X 75 MM C/ TAMPA E PORTA - FORNECIMENTO E INSTALACAO | CRIAÇÃO DE COMPOSIÇÃO COM CUSTO
2013-06-01 | COMPOSIÇÃO | 72273 | LAMPADA INCANDESCENTE 60W - FORNECIMENTO E INSTALACAO | DESATIVAÇÃO
2013-06-01 | COMPOSIÇÃO | 73770 | BARREIRA PRE-MOLDADA EXTERNA CONCRETO ARMADO 0,15X0,40X1,47M FCK=25MPA ACO CA-50 FIXADA EM SOLO PARTE ENTERRADA C/SAPATA LATE- RAL 1,50M CONCRETADA NO LOCAL INCL MATERIAIS EXCL BERCOS. | DESATIVAÇÃO
2013-06-01 | COMPOSIÇÃO | 73770 | BARREIRA PRE-MOLDADA EXTERNA CONCRETO ARMADO 0,25X0,40X2,34M FCK=25MPA ACO CA 50 C/SAPATA LATERAL CONCRETADA NO LOCAL C/0,60CM LARGURA INCL VIGOTAS HORIZONTAIS MONTANTES A CADA 1,00M E MATERIAIS EXCL BERCOS. | DESATIVAÇÃO
2013-06-01 | COMPOSIÇÃO | 73770 | BARREIRA DUPLA PRE-MOL INTER CONCRETO ARMADO 0,15X0,65X1,27M FCK=25MPA ACO CA-50 C/SAPATAS LATERAIS 0,50M CONCRETADAS NO LOCAL INCL MATERIAIS EXCL BERCOS. | DESATIVAÇÃO
2013-06-01 | COMPOSIÇÃO | 73825 | VERTEDOR RETANGULAR DE MADEIRA | DESATIVAÇÃO
2013-06-01 | COMPOSIÇÃO | 73862 | DIVISORIA EM CHAPA DE FIBRA DE MADEIRA PAINEL CEGO ESPESSURA 12MM, INCLUSIVE PORTAS E MATA-JUNTAS, EXCLUSIVE FERRAGENS | DESATIVAÇÃO
2013-06-01 | COMPOSIÇÃO | 73862 | DIVISORIA 35MM BANDEIRA VIDRO MIOLO VERMICULITA REVESTIDA C/FORMICA EMCHAPA FIBRA MADEIRA PRENSADA C/MONTANTES ALUMINIO ANODIZADO NATURAL EM "L" "T" OU "X" INCL PORTAS EXCL SUAS FERRAGENS. | DESATIVAÇÃO
2013-06-01 | COMPOSIÇÃO | 73862 | DIVISORIA 35MM PAINEL C/VIDRO MIOLO COLMEIA REVESTIDA C/CHAPA LAMINADAEM FIBRA MADEIRA PRENSADA CORES C/MONTANTES ALUMINIO ANODIZADO NATURAL EM "L" "T" OU "X" INCL PORTAS EXCL SUAS FERRAGENS. | DESATIVAÇÃO
2013-06-01 | COMPOSIÇÃO | 73862 | DIVISORIA 35MM PAINEL C/VIDRO MIOLO VERMICULITA REVESTIDA C/CHAPA LAMINADA EM CORES FIBRA MADEIRA PRENSADA C/MONTANTES ALUMINIO ANODIZADO NATURAL EM "L" "T" OU "X" INCL PORTAS EXCL SUAS FERRAGENS. | DESATIVAÇÃO
2013-06-01 | COMPOSIÇÃO | 73862 | DIVISORIA 35MM PAINEL C/VIDRO MIOLO COLMEIA REVESTIDA C/FORMICA EM CHAPA FIBRA MADEIRA PRENSADA C/MONTANTES ALUMINIO ANODIZADO NATURAL EM"L""T" OU "X" INCL PORTAS EXCL SUAS FERRAGENS | DESATIVAÇÃO
2013-06-01 | COMPOSIÇÃO | 73862 | DIVISORIA EM CHAPA DE FIBRA DE MADEIRA, ESPESSURA 12MM, COM VIDRO LISO ESPESSURA 4MM NA PARTE SUPERIOR, INCLUSIVE PORTAS E MATA-JUNTAS, EXCLUSIVE FERRAGENS | DESATIVAÇÃO
2013-06-01 | COMPOSIÇÃO | 73862 | DIVISORIA 35MM PAINEL CEGO MIOLO VERMICULITA REVESTIDA C/CHAPA LAMINADA EM CORES DE MADEIRA PRENSADA C/MONTANTES ALUMINO ANODIZADO NATURAL EM "L" "T" OU "X" INCL PORTAS EXCL SUAS FERRAGENS. | DESATIVAÇÃO
2013-06-01 | COMPOSIÇÃO | 73862 | DIVISORIA 35MM BANDEIRA VIDRO MIOLO VERMICULITA REVESTIDA CHAPA LAMINADA EM CORES DE MADEIRA PRENSADA C/MONTANTES ALUMINO ANODIZADO NATURAL EM "L" "T" OU "X" INCL PORTAS EXCL SUAS FERRAGENS | DESATIVAÇÃO
2013-06-01 | COMPOSIÇÃO | 73862 | DIVISORIA 35MM BANDEIRA VIDRO MIOLO COLMEIA REVESTIDA C/FORMICA EM CHAPA FIBRA MADEIRA PRENSADA C/MONTANTES ALUMINIO ANODIZADO NATURAL EM"L""T" OU "X" INCL PORTAS EXCL SUAS FERRAGENS E VIDRO | DESATIVAÇÃO
2013-06-01 | COMPOSIÇÃO | 73864 | NIVELAMENTO E COMPACTACAO D/ AREAS ENSAIBRADAS | DESATIVAÇÃO
2013-06-01 | COMPOSIÇÃO | 73864 | NIVELAMENTO E COMPACTACAO D/AREAS ENSAIBRADAS | DESATIVAÇÃO
2013-06-01 | COMPOSIÇÃO | 83454 | CHAVE DE BOIA AUTOMATICA | DESATIVAÇÃO
2013-06-01 | COMPOSIÇÃO | 84069 | EMBOCO PAULISTA (MASSA UNICA) TRACO 1:2:8 (CIMENTO, CAL E AREIA MEDIA), ESPESSURA 2,5CM, PREPARO MANUAL DA ARGAMASSA | DESATIVAÇÃO
2013-06-01 | COMPOSIÇÃO | 84189 | DEGRAU PARA PISO INDUSTRIAL DE ALTA RESISTENCIA, ESPELHO DE 17 CM, SEM PINGADEIRA | DESATIVAÇÃO
2013-06-01 | COMPOSIÇÃO | 84945 | GONZO EM FERRO CROMADO DE EMBUTIR 1/2" PARA JANELA PIVOTANTE (CAPELINHA) | DESATIVAÇÃO
2013-06-01 | COMPOSIÇÃO | 84946 | GONZO EM LATAO DE SOBREPOR PARA JANELA PIVOTANTE (CAPELINHA) | DESATIVAÇÃO
2013-06-01 | COMPOSIÇÃO | 85095 | DUCHA HIGIENICA MANUAL C/ REGISTRO 1/2" | CRIAÇÃO DE COMPOSIÇÃO COM CUSTO
2013-06-01 | COMPOSIÇÃO | 85096 | GRADIL DE ALUMINIO ANODIZADO TIPO BARRA CHATA | CRIAÇÃO DE COMPOSIÇÃO COM CUSTO
2013-06-01 | COMPOSIÇÃO | 85097 | CUBA DE EMBUTIR, EM LOUCA, TIPO OVAL BRANCA, SEM COMPLEMENTOS, PADRAO MEDIO | CRIAÇÃO DE COMPOSIÇÃO COM CUSTO
2013-06-01 | COMPOSIÇÃO | 85098 | ENGATE PVC FLEXIVEL - FORNECIMENTO E INSTALACAO | CRIAÇÃO DE COMPOSIÇÃO COM CUSTO
2013-06-01 | COMPOSIÇÃO | 85117 | VALVULA DE RETENCAO VERTICAL BRONZE (PN-16) 1/2" 200 PSI - EXTREMIDADE COM ROSCA - FORNECIMENTO E INSTALACAO | CRIAÇÃO DE COMPOSIÇÃO COM CUSTO
2013-06-01 | COMPOSIÇÃO | 85119 | REGISTRO DE PRESSAO CROMADO C/ CANOPLA 1/2" - FORNECIMENTO E INSTALACAO | CRIAÇÃO DE COMPOSIÇÃO COM CUSTO
2013-06-01 | COMPOSIÇÃO | 85120 | MANOMETRO 0 A 200 PSI (0 A 14 KGF/CM2), D = 50MM - FORNECIMENTO E COLOCACAO | CRIAÇÃO DE COMPOSIÇÃO COM CUSTO
2013-06-01 | COMPOSIÇÃO | 85121 | TANQUE LOUCA BRANCO SEM COLUNA, PADRAO MEDIO, COMPLETO INCLUSIVE TORNEIRA CROMADA | CRIAÇÃO DE COMPOSIÇÃO COM CUSTO
2013-06-01 | COMPOSIÇÃO | 85122 | TUBO PVC ESGOTO SERIE R DN 75MM C/ANEL DE BORRACHA - FORNECIMENTO E INSTALACAO | CRIAÇÃO DE COMPOSIÇÃO COM CUSTO
2013-06-01 | COMPOSIÇÃO | 85123 | TUBO PVC PONTA/BOLSA C/ VIROLA DN=100MM P/ ESGOTO JUNTA COM ANEL - FORNECIMENTO E INSTALACAO | CRIAÇÃO DE COMPOSIÇÃO COM CUSTO
2013-06-01 | COMPOSIÇÃO | 85124 | SIFAO PLASTICO FLEXIVEL 3/4" X 1 1/2" | CRIAÇÃO DE COMPOSIÇÃO COM CUSTO
2013-06-01 | COMPOSIÇÃO | 85171 | RECOMPOSICAO PARCIAL DO ARAME FARPADO Nº 14 CLASSE 250, FIXADO EM CERCA COM MOURÕES DE CONCRETO, RETO, 15X15CM | CRIAÇÃO DE COMPOSIÇÃO COM CUSTO
2013-06-01 | COMPOSIÇÃO | 85172 | ALAMBRADO EM MOUROES DE CONCRETO "T", ALTURA LIVRE 2M, ESPACADOS A CADA 2M, COM TELA DE ARAME GALVANIZADO, FIO 14 BWG E MALHA QUADRADA 5X5CM | CRIAÇÃO DE COMPOSIÇÃO COM CUSTO
2013-06-01 | COMPOSIÇÃO | 85178 | PLANTIO DE ARBUSTO COM ALTURA 50 A 100CM, EM CAVA DE 60X60X60CM | CRIAÇÃO DE COMPOSIÇÃO COM CUSTO
2013-06-01 | COMPOSIÇÃO | 85179 | PLANTIO DE GRAMA SAO CARLOS EM LEIVAS | CRIAÇÃO DE COMPOSIÇÃO COM CUSTO
2013-06-01 | COMPOSIÇÃO | 85180 | PLANTIO DE GRAMA ESMERALDA EM ROLO | CRIAÇÃO DE COMPOSIÇÃO COM CUSTO
2013-06-01 | COMPOSIÇÃO | 85181 | PASSEIO EM CONCRETO DESEMPENADO, TRACO 1:2,5:3,5 E ESPESSURA 5CM | CRIAÇÃO DE COMPOSIÇÃO COM CUSTO
2013-06-01 | COMPOSIÇÃO | 85182 | REVOLVIMENTO E DESTORROAMENTO MANUAL DE SUPERFÍCIE GRAMADA COM PROFUNDIDADE ATÉ 20CM | CRIAÇÃO DE COMPOSIÇÃO COM CUSTO
2013-06-01 | COMPOSIÇÃO | 85183 | REVOLVIMENTO MANUAL DE SOLO, PROFUNDIDADE ATÉ 20CM | CRIAÇÃO DE COMPOSIÇÃO COM CUSTO
2013-06-01 | COMPOSIÇÃO | 85184 | RETIRADA DE GRAMA EM PLACAS | CRIAÇÃO DE COMPOSIÇÃO COM CUSTO
2013-06-01 | COMPOSIÇÃO | 85185 | PODA E LIMPEZA DE ARBUSTO TIPO CERCA VIVA | CRIAÇÃO DE COMPOSIÇÃO COM CUSTO
2013-06-01 | COMPOSIÇÃO | 85186 | PODA DE ARVORES, COM LIMPEZA DE GALHOS SECOS E RETIRADA DE PARASITAS, INCLUINDO REMOCAO DE ENTULHO | CRIAÇÃO DE COMPOSIÇÃO COM CUSTO
2013-06-01 | COMPOSIÇÃO | 85187 | APLICACAO DE HERBICIDA SELETIVO EM GRAMADOS, COM FREQUENCIA DE DUAS VEZES AO ANO | CRIAÇÃO DE COMPOSIÇÃO COM CUSTO
2013-06-01 | COMPOSIÇÃO | 85195 | CHAVE DE BOIA AUTOMÁTICA | CRIAÇÃO DE COMPOSIÇÃO COM CUSTO
2013-05-01 | COMPOSIÇÃO | 6015 | ARGAMASSA TRACO 1:4 | DESATIVAÇÃO
2013-05-01 | COMPOSIÇÃO | 6447 | CONCRETO SIMPLES, FCK= 13,5 MPA, PARA CONSTRUÇÃO DE FOSSA SEPTICA | DESATIVAÇÃO
2013-05-01 | COMPOSIÇÃO | 72141 | FAIXA BATE MACA EM LAMINADO MELAMINICO TEXTURIZADO ESPESSURA 1,3M M PARA PORTA DE MADEIRA | DESATIVAÇÃO
2013-05-01 | COMPOSIÇÃO | 72141 | FAIXA BATE MACA EM LAMINADO MELAMINICO TEXTURIZADO ESPESSURA 1,3MM PARA PORTA DE MADEIRA | DESATIVAÇÃO
2013-05-01 | COMPOSIÇÃO | 73668 | GUARDA CORPO EM MADEIRA 1A SERRADA APARELHADA | DESATIVAÇÃO
2013-05-01 | COMPOSIÇÃO | 73696 | REMOCAO DE PINTURA A BASE OLEO OU ESMALTE, | DESATIVAÇÃO
2013-05-01 | COMPOSIÇÃO | 79496 | REPINTURA RODAPES EM BOM ESTADO COM ESMALTE SINT ALTO BRILHO OU A CETI NADO INCL LIXAMENTO LIMPEZA E 2 DEMAOS DE ACABAMENTO NA COREXISTENTE | DESATIVAÇÃO
2013-05-01 | COMPOSIÇÃO | 79496 | PINTURA DE RODAPES C/ESMALTE SINTETICO ALTO-BRILHO OU ACETINADO S OBRE MADEIRA NOVA APOS LIXAMENTO, UMA DEMAO DE VERNIZ IMUNIZANTEE IMPERMEABILIZANTE INCOLOR, MASSA CORRIDA E DUAS DEMAOS DE ACABA | DESATIVAÇÃO
2013-05-01 | COMPOSIÇÃO | 79498 | REPINTURA INT/EXT SOBRE FERRO EM BOM ESTADO C/TINTA GRAFITE EM DU AS DEMAOS APOS LIXAMENTO LEVE LIMPEZA DESENGORDURAMENTO E UMA DEMAO DE TINTA ANTI-OXIDO | DESATIVAÇÃO
2013-05-01 | COMPOSIÇÃO | 79499 | PINTURA POSTE RETO ACO 16 A 20M C/TINTA ACAB EPOXI-POLIAMIDA APLI C SOBRE ZARCAO DE SECAGEM RAPIDA | DESATIVAÇÃO
2013-05-01 | COMPOSIÇÃO | 79499 | PINTURA POSTE CURVO ACO 9M 1 BRACO TINTA ACAB EPOXI-POLIAMIDA APL IC SOBRE ZARCAO DE SECAGEM RAPIDA | DESATIVAÇÃO
2013-05-01 | COMPOSIÇÃO | 79499 | PINTURA POSTE CURVO ACO 9M C/2 BRACOS TINTA ACAB EPOXI-POLIAMIDA APLICSOBRE ZARCAO DE SECAGEM RAPIDA | DESATIVAÇÃO
2013-05-01 | COMPOSIÇÃO | 79499 | PINTURA POSTE CURVO ACO 12M 1 BRACO TINTA ACAB EPOXI-POLIAMIDA AP LIC SOBRE ZARCAO DE SECAGEM RAPIDA | DESATIVAÇÃO
2013-05-01 | COMPOSIÇÃO | 79499 | PINTURA POSTE CURVO ACO 12M 2 BRACOS TINTA ACAB EPOXI-POLIAMIDA A PLIC SOBRE ZARCAO DE SECAGEM RAPIDA | DESATIVAÇÃO
2013-05-01 | COMPOSIÇÃO | 79499 | PINTURA POSTE RETO DE ACO 7 A 9M C/1 DEMAO TINTA GRAFITE C/PRO PRIE DADES DE PRIMER E ACABAMENTO - OBS: COM ALTO TEOR DE ZARCAO | DESATIVAÇÃO
2013-05-01 | COMPOSIÇÃO | 79499 | PINTURA POSTE RETO DE ACO 10 A 15M C/1 DEMAO TINTA GRAFITE C/PRO PRIE DADES DE PRIMER E ACABAMENTO - OBS: COM ALTO TEOR DE ZARCAO | DESATIVAÇÃO
2013-05-01 | COMPOSIÇÃO | 79499 | PINTURA POSTE RETO DE ACO 16 A 20M C/1 DEMAO TINTA GRAFITE C/PRO PRIE DADES DE PRIMER E DE ACABAMENTO - OBS: COM ALTO TEOR DE ZARCAO | DESATIVAÇÃO
2013-05-01 | COMPOSIÇÃO | 79499 | PINTURA POSTE CURVO ACO 8 A 9M C/1 BRACO E 1D TINTA GRAFITE C/PRO PRIE DADES DE PRIMER E DE ACABAMENTO - OBS: COM ALTO TEOR DE ZARCAO | DESATIVAÇÃO
2013-05-01 | COMPOSIÇÃO | 79499 | PINTURA POSTE CURVO ACO 8 A 9M C/2 BRACOS E 1D TINTA GRAFITE C/PR OPRIEDADES DE PRIMER E DE ACABAMENTO - OBS: COM ALTO TEORDE ZARCAO | DESATIVAÇÃO
2013-05-01 | COMPOSIÇÃO | 79499 | PINTURA POSTE RETO ACO 4,5 A 6M C/TINTA ACAB EPOXI-POLIAMIDA APLI C SOBRE ZARCAO DE SECAGEM RAPIDA COR LARANJA DA MESMA LINHA DOFABRI CANTE INCL LIMPEZA LIXAMENTO DESENGORDURAMENTO E 2/D AC | DESATIVAÇÃO
2013-05-01 | COMPOSIÇÃO | 79499 | PINTURA POSTE RETO ACO 7,0 A 9M C/TINTA ACAB EPOXI-POLIAMIDA APLI C SOBRE ZARCAO DE SECAGEM RAPIDA | DESATIVAÇÃO
2013-05-01 | COMPOSIÇÃO | 79499 | PINTURA POSTE RETO ACO 10 A 15M C/TINTA ACAB EPOXI-POLIAMIDA APLI C SOBRE ZARCAO DE SECAGEM RAPIDA | DESATIVAÇÃO
2013-05-01 | COMPOSIÇÃO | 79500 | REPINTURA DE QUADRA SOBRE DEMARCACAO EXISTENTE PINTADA C/TINTA AC RI LICA | DESATIVAÇÃO
2013-05-01 | COMPOSIÇÃO | 83841 | PORTA DE MADEIRA MACICA REGIONAL 2A, MEXICANA, 80X210X3,5CM, COM ADUELA E ALIZAR DE 2A, COM DOBRADICAS DE LATAO CROMADO COM ANEIS | CRIAÇÃO DE COMPOSIÇÃO COM CUSTO
2013-05-01 | COMPOSIÇÃO | 84542 | INTERRUPTOR PARALELO 2 TECLAS 10A/250V C/ PLACA - FORNECIMENTO E INSTALACAO | CRIAÇÃO DE COMPOSIÇÃO COM CUSTO
2013-05-01 | COMPOSIÇÃO | 84645 | PINTURA COM VERNIZ SINTETICO, 2 DEMAOS | CRIAÇÃO DE COMPOSIÇÃO COM CUSTO
2013-05-01 | COMPOSIÇÃO | 84647 | PINTURA EPOXI INCLUSO EMASSAMENTO E FUNDO PREPARADOR | CRIAÇÃO DE COMPOSIÇÃO COM CUSTO
2013-05-01 | COMPOSIÇÃO | 84649 | PINTURA COM TINTA EM PO INDUSTRIALIZADA A BASE DE CAL, TRES DEMAOS | CRIAÇÃO DE COMPOSIÇÃO COM CUSTO
2013-05-01 | COMPOSIÇÃO | 84651 | PINTURA COM TINTA IMPERMEAVEL MINERAL EM PO, DUAS DEMAOS | CRIAÇÃO DE COMPOSIÇÃO COM CUSTO
2013-05-01 | COMPOSIÇÃO | 84652 | PINTURA A BASE DE CAL COM PIGMENTO E FIXADOR A BASE DE OLEO DE LINHAÇA, TRES DEMAOS | CRIAÇÃO DE COMPOSIÇÃO COM CUSTO
2013-05-01 | COMPOSIÇÃO | 84653 | FUNDO PREPARADOR ACRILICO, UMA DEMAO | CRIAÇÃO DE COMPOSIÇÃO COM CUSTO
2013-05-01 | COMPOSIÇÃO | 84654 | PINTURA HIDROFUGANTE COM SILICONE, UMA DEMAO | CRIAÇÃO DE COMPOSIÇÃO COM CUSTO
2013-05-01 | COMPOSIÇÃO | 84655 | PINTURA COM RESINA ACRÍLICA, 2 DEMÃOS | CRIAÇÃO DE COMPOSIÇÃO COM CUSTO
2013-05-01 | COMPOSIÇÃO | 84656 | TRATAMENTO EM CONCRETO COM ESTUQUE E LIXAMENTO | CRIAÇÃO DE COMPOSIÇÃO COM CUSTO
2013-05-01 | COMPOSIÇÃO | 84657 | FUNDO SINTETICO NIVELADOR BRANCO | CRIAÇÃO DE COMPOSIÇÃO COM CUSTO
2013-05-01 | COMPOSIÇÃO | 84658 | REMOÇÃO DE VERNIZ SOBRE MADEIRA | CRIAÇÃO DE COMPOSIÇÃO COM CUSTO
2013-05-01 | COMPOSIÇÃO | 84659 | PINTURA ESMALTE FOSCO EM MADEIRA,DUAS DEMAOS | CRIAÇÃO DE COMPOSIÇÃO COM CUSTO
2013-05-01 | COMPOSIÇÃO | 84660 | FUNDO PREPARADOR PRIMER SINTETICO PARA ESTRUTURA METALICA, UMA DEMAO, ESPESSURA DE 25 MICRA | CRIAÇÃO DE COMPOSIÇÃO COM CUSTO
2013-05-01 | COMPOSIÇÃO | 84661 | PINTURA COM TINTA PROTETORA ACABAMENTO ALUMINIO UMA DEMAO SOBRE SUPERFICIE METALICA | CRIAÇÃO DE COMPOSIÇÃO COM CUSTO
2013-05-01 | COMPOSIÇÃO | 84662 | PINTURA COM TINTA PROTETORA ACABAMENTO ALUMINIO, DUAS DEMAOS, SOBRE SUPERFICIE METALICA | CRIAÇÃO DE COMPOSIÇÃO COM CUSTO
2013-05-01 | COMPOSIÇÃO | 84663 | APLICACAO DE VERNIZ POLIURETANO FOSCO SOBRE PISO DE PEDRAS DECORATIVAS, 3 DEMAOS | CRIAÇÃO DE COMPOSIÇÃO COM CUSTO
2013-05-01 | COMPOSIÇÃO | 84664 | PINTURA IMUNIZANTE FUNGICIDA A BASE DE CARBOLINEUM, DUAS DEMAOS | CRIAÇÃO DE COMPOSIÇÃO COM CUSTO
2013-05-01 | COMPOSIÇÃO | 84665 | PINTURA ACRILICA PARA SINALIZAÇÃO HORIZONTAL EM PISO CIMENTADO | CRIAÇÃO DE COMPOSIÇÃO COM CUSTO
2013-05-01 | COMPOSIÇÃO | 84666 | POLIMENTO E ENCERAMENTO DE PISO EM MADEIRA | CRIAÇÃO DE COMPOSIÇÃO COM CUSTO
2013-05-01 | COMPOSIÇÃO | 84667 | PINTURA ACRILICA EM TELHA DE FIBROCIMENTO, DUAS DEMAOS, INCLUSO FUNDO PREPARADOR | CRIAÇÃO DE COMPOSIÇÃO COM CUSTO
2013-05-01 | COMPOSIÇÃO | 84676 | QUADRO DE DISTRIBUICAO PARA TELEFONE N.5, 80X80X12CM EM CHAPA METALICA, SEM ACESSORIOS, PADRAO TELEBRAS, FORNECIMENTO E INSTALACAO | CRIAÇÃO DE COMPOSIÇÃO COM CUSTO
2013-05-01 | COMPOSIÇÃO | 84681 | TAMPAO FOFO TIPO R2 PADRAO TELEBRAS 545X1104MM 75KG P/ CAIXA DE TELEFONE | DESATIVAÇÃO
2013-05-01 | COMPOSIÇÃO | 84682 | FIO DE COBRE NU 4MM2 - FORNECIMENTO E INSTALACAO | CRIAÇÃO DE COMPOSIÇÃO COM CUSTO
2013-05-01 | COMPOSIÇÃO | 84796 | TAMPAO FOFO TIPO R2 PADRAO TELEBRAS COMPLETO - FORNECIMENTO E INSTALACAO | CRIAÇÃO DE COMPOSIÇÃO COM CUSTO
2013-05-01 | COMPOSIÇÃO | 84798 | TAMPAO FOFO P/ CAIXA R1 PADRAO TELEBRAS COMPLETO - FORNECIMENTO E INSTALACAO | CRIAÇÃO DE COMPOSIÇÃO COM CUSTO
2013-05-01 | COMPOSIÇÃO | 84830 | PORTA DE MADEIRA VENEZIANA 2A, COM PREVISAO PARA VIDRO, 60X210X3CM, INCLUSO ADUELA 1A, ALIZAR 1A E DOBRADICAS COM ANEIS | CRIAÇÃO DE COMPOSIÇÃO COM CUSTO
2013-05-01 | COMPOSIÇÃO | 84831 | PORTA DE MADEIRA VENEZIANA 2A, COM PREVISAO PARA VIDRO, 70X210X3CM, INCLUSO ADUELA 1A, ALIZAR 1A E DOBRADICAS COM ANEIS | CRIAÇÃO DE COMPOSIÇÃO COM CUSTO
2013-05-01 | COMPOSIÇÃO | 84832 | PORTA DE MADEIRA VENEZIANA 2A, COM PREVISAO PARA VIDRO, 80X210X3CM, INCLUSO ADUELA 1A, ALIZAR 1A E DOBRADICAS COM ANEIS | CRIAÇÃO DE COMPOSIÇÃO COM CUSTO
2013-05-01 | COMPOSIÇÃO | 84838 | PORTA DE MADEIRA ALMOFADADA SEMI-OCA 1A, 60X210X3CM, INCLUSO ADUELA 1A, ALIZAR 1A E DOBRADICAS COM ANEIS | CRIAÇÃO DE COMPOSIÇÃO COM CUSTO
2013-05-01 | COMPOSIÇÃO | 84839 | PORTA DE MADEIRA MACICA REGIONAL 1A, MEXICANA, 80X210X3,5CM, COM ADUELA E ALIZAR DE 1A, COM DOBRADICAS DE LATAO CROMADO COM ANEIS | CRIAÇÃO DE COMPOSIÇÃO COM CUSTO
2013-05-01 | COMPOSIÇÃO | 84840 | PORTA DE MADEIRA ALMOFADADA SEMI-OCA 1A, 70X210X3CM, INCLUSO ADUELA 1A, ALIZAR 1A E DOBRADICAS COM ANEIS | CRIAÇÃO DE COMPOSIÇÃO COM CUSTO
2013-05-01 | COMPOSIÇÃO | 84842 | JANELA DE MADEIRA, PARA VIDRO, DE CORRER, SEM BANDEIRA, INCLUSO GUARNICOES SEM FERRAGENS | CRIAÇÃO DE COMPOSIÇÃO COM CUSTO
2013-05-01 | COMPOSIÇÃO | 84843 | JANELA DE MADEIRA, PARA VIDRO, DE CORRER, COM BANDEIRA, INCLUSO GUARNICOES SEM FERRAGENS | CRIAÇÃO DE COMPOSIÇÃO COM CUSTO
2013-05-01 | COMPOSIÇÃO | 84844 | JANELA DE MADEIRA TIPO GUILHOTINA, DE ABRIR, INCLUSO GUARNICOES SEM FERRAGENS | CRIAÇÃO DE COMPOSIÇÃO COM CUSTO
2013-05-01 | COMPOSIÇÃO | 84845 | JANELA DE MADEIRA, TIPO VENEZIANA, DE ABRIR, INCLUSO GUARNICOES SEM FERRAGENS | CRIAÇÃO DE COMPOSIÇÃO COM CUSTO
2013-05-01 | COMPOSIÇÃO | 84846 | JANELA DE MADEIRA, TIPO VENEZIANA/VIDRO, DE ABRIR, INCLUSO GUARNICOES SEM FERRAGENS | CRIAÇÃO DE COMPOSIÇÃO COM CUSTO
2013-05-01 | COMPOSIÇÃO | 84847 | JANELA DE MADEIRA ALMOFADADA, DE ABRIR, INCLUSO GUARNICOES SEM FERRAGENS | CRIAÇÃO DE COMPOSIÇÃO COM CUSTO
2013-05-01 | COMPOSIÇÃO | 84848 | JANELA DE MADEIRA TIPO VENEZIANA/GUILHOTINA, DE ABRIR, INCLUSO GUARNICOES SEM FERRAGENS | CRIAÇÃO DE COMPOSIÇÃO COM CUSTO
2013-05-01 | COMPOSIÇÃO | 84849 | CAIXA MADEIRA 57X43CM/GUARNICAO 13CM P/FECHAMENTO AR CONDICIONADO | CRIAÇÃO DE COMPOSIÇÃO COM CUSTO
2013-05-01 | COMPOSIÇÃO | 84850 | PORTA DE MADEIRA ALMOFADADA SEMI-OCA 1A, 140X210X3CM, DUAS FOLHAS, INCLUSO ADUELA 1A, ALIZAR 1A E DOBRADICAS COM ANEIS | CRIAÇÃO DE COMPOSIÇÃO COM CUSTO
2013-05-01 | COMPOSIÇÃO | 84851 | TRELICA DE MADEIRA, RIPAS 4,0X1,5CM E REQUADROS, 7,5X7,5CM | CRIAÇÃO DE COMPOSIÇÃO COM CUSTO
2013-05-01 | COMPOSIÇÃO | 84852 | BANDEIRA PARA VIDRO EM MADEIRA REGIONAL 2A, 40X70CM, FIXA SEM ADUELA E ALIZAR | CRIAÇÃO DE COMPOSIÇÃO COM CUSTO
2013-05-01 | COMPOSIÇÃO | 84853 | PORTA DE CHAPA DOBRADA DE ACO PRE-ZINCADO OU COM ADICAO DE COBRE, DE ABRIR COM TRAVESSAS PARA VIDROS, 87 X 210CM, EXCLUINDO VIDROS | CRIAÇÃO DE COMPOSIÇÃO COM CUSTO
2013-05-01 | COMPOSIÇÃO | 84854 | BATENTE FERRO 1X1/8" | CRIAÇÃO DE COMPOSIÇÃO COM CUSTO
2013-05-01 | COMPOSIÇÃO | 84855 | ALIZAR DE MADEIRA REGIONAL 1A 5X2,0CM | CRIAÇÃO DE COMPOSIÇÃO COM CUSTO
2013-05-01 | COMPOSIÇÃO | 84856 | ALIZAR DE MADEIRA REGIONAL 2A 5X2,0CM | CRIAÇÃO DE COMPOSIÇÃO COM CUSTO
2013-05-01 | COMPOSIÇÃO | 84857 | PORTA PANTOGRAFICA PERFIL LAMINADO "U" INCLUSIVE ASSENTAMENTO E A CABAMENTO | CRIAÇÃO DE COMPOSIÇÃO COM CUSTO
2013-05-01 | COMPOSIÇÃO | 84858 | JANELA DE CORRER EM CHAPA DE ACO DOBRADA, QUATRO FOLHAS, COM DIVISAO HORIZONTAL, PARA VIDRO, 2,00X1,20M | CRIAÇÃO DE COMPOSIÇÃO COM CUSTO
2013-05-01 | COMPOSIÇÃO | 84859 | ALIZAR DE MADEIRA REGIONAL 3A 5X2,0CM | CRIAÇÃO DE COMPOSIÇÃO COM CUSTO
2013-05-01 | COMPOSIÇÃO | 84860 | JANELA DE CORRER EM CHAPA DE ACO DOBRADA, QUATRO FOLHAS, SEM DIVISAO HORIZONTAL, PARA VIDRO, 2,00X1,20M | CRIAÇÃO DE COMPOSIÇÃO COM CUSTO
2013-05-01 | COMPOSIÇÃO | 84861 | MARCO DE MADEIRA REGIONAL 1A 7X3,0CM | CRIAÇÃO DE COMPOSIÇÃO COM CUSTO
2013-05-01 | COMPOSIÇÃO | 84862 | GUARDA-CORPO COM CORRIMAO EM TUBO DE ACO GALVANIZADO 1 1/2" | CRIAÇÃO DE COMPOSIÇÃO COM CUSTO
2013-05-01 | COMPOSIÇÃO | 84863 | GUARDA-CORPO COM CORRIMAO EM TUBO DE ACO GALVANIZADO 3/4" | CRIAÇÃO DE COMPOSIÇÃO COM CUSTO
2013-05-01 | COMPOSIÇÃO | 84864 | MARCO DE MADEIRA REGIONAL 2A 7X3,0CM | CRIAÇÃO DE COMPOSIÇÃO COM CUSTO
2013-05-01 | COMPOSIÇÃO | 84865 | ADUELA DE MADEIRA REGIONAL 3A 13X3,0CM | CRIAÇÃO DE COMPOSIÇÃO COM CUSTO
2013-05-01 | COMPOSIÇÃO | 84866 | FECHADURA DE EMBUTIR REFORCADA, DE SEGURANCA, COM CILINDRO, PARA PORTA EXTERNA, COMPLETA, ACABAMENTO PADRAO MEDIO | CRIAÇÃO DE COMPOSIÇÃO COM CUSTO
2013-05-01 | COMPOSIÇÃO | 84868 | PORTA DE MADEIRA ALMOFADADA SEMI-OCA 1A, 120X210X3CM, DUAS FOLHAS, INCLUSO ADUELA 1A, ALIZAR 1A E DOBRADICAS COM ANEIS | CRIAÇÃO DE COMPOSIÇÃO COM CUSTO
2013-05-01 | COMPOSIÇÃO | 84871 | ADUELA DE MADEIRA REGIONAL 1A 15X3,5CM | CRIAÇÃO DE COMPOSIÇÃO COM CUSTO
2013-05-01 | COMPOSIÇÃO | 84874 | ALCAPAO EM COMPENSADO DE MADEIRA CEDRO/VIROLA, 60X60X2CM, COM MARCO 7X3CM, ALIZAR DE 2A, DOBRADICAS EM LATAO CROMADO E TARJETA CROMADA | CRIAÇÃO DE COMPOSIÇÃO COM CUSTO
2013-05-01 | COMPOSIÇÃO | 84875 | PORTA DE MADEIRA MACICA REGIONAL 1A, DE CORRER P/VIDRO, COM ADUELA E ALIZAR DE 1A, TRILHO E RODIZIOS | CRIAÇÃO DE COMPOSIÇÃO COM CUSTO
2013-05-01 | COMPOSIÇÃO | 84876 | PORTA MADEIRA 1A CORRER P/VIDRO 30MM/GUARNICAO 15CM/ALIZAR | CRIAÇÃO DE COMPOSIÇÃO COM CUSTO
2013-05-01 | COMPOSIÇÃO | 84878 | TRANQUETA DE LATAO CROMADO PARA FECHADURA DE PORTA DE BANHEIRO COM ROSETA DE LATAO CROMADO SEM FECHADURA E MACANETA | CRIAÇÃO DE COMPOSIÇÃO COM CUSTO
2013-05-01 | COMPOSIÇÃO | 84879 | FECHADURA (SOMENTE A MAQUINA, SEM ESPELHO E SEM MACA NETA), PARA PORTA BANHEIRO, COM ROSETA DE LATAO CROMADO E JOGO DE TRANQUETA EM LATAO CROMADO | CRIAÇÃO DE COMPOSIÇÃO COM CUSTO
2013-05-01 | COMPOSIÇÃO | 84880 | FECHADURA BICO DE PAPAGAIO PARA PORTA DE CORRER INTERNA, CHAVE BIPARTIDA, ACABAMENTO PADRAO MEDIO | CRIAÇÃO DE COMPOSIÇÃO COM CUSTO
2013-05-01 | COMPOSIÇÃO | 84884 | FECHADURA CILINDRO CENTRAL TUBULAR, 70MM, COM MACANETA DE LATAO CROMADO PARA PORTA DIVISORIA | CRIAÇÃO DE COMPOSIÇÃO COM CUSTO
2013-05-01 | COMPOSIÇÃO | 84885 | JOGO DE FERRAGENS CROMADAS PARA PORTA DE VIDRO TEMPERADO, UMA FOLHA COMPOSTO DE DOBRADICAS SUPERIOR E INFERIOR,TRINCO, FECHADURA, CONTRA FECHADURA COM CAPUCHINHO, SEM MOLA E PUXADOR | CRIAÇÃO DE COMPOSIÇÃO COM CUSTO
2013-05-01 | COMPOSIÇÃO | 84886 | MOLA HIDRAULICA DE PISO PARA PORTA DE VIDRO TEMPERADO | CRIAÇÃO DE COMPOSIÇÃO COM CUSTO
2013-05-01 | COMPOSIÇÃO | 84887 | MACANETA TIPO ALAVANCA, PADRAO MEDIO | CRIAÇÃO DE COMPOSIÇÃO COM CUSTO
2013-05-01 | COMPOSIÇÃO | 84888 | FECHADURA BICO PAPAGAIO COM CILINDRO PARA PORTA DE CORRER EXTERNA, INCLUINDO CONCHAS, ACABAMENTO PADRAO MEDIO | CRIAÇÃO DE COMPOSIÇÃO COM CUSTO
2013-05-01 | COMPOSIÇÃO | 84889 | PUXADOR CENTRAL PARA ESQUADRIA DE ALUMINIO | CRIAÇÃO DE COMPOSIÇÃO COM CUSTO
2013-05-01 | COMPOSIÇÃO | 84890 | ROLDANA FIXA DUPLA DE LATAO COM ROLAMENTO PARA PORTA OU JANELA DE CORRER | CRIAÇÃO DE COMPOSIÇÃO COM CUSTO
2013-05-01 | COMPOSIÇÃO | 84891 | CREMONA EM LATAO CROMADO OU POLIDO, COMPLETA, COM VARA H =1,50M | CRIAÇÃO DE COMPOSIÇÃO COM CUSTO
2013-05-01 | COMPOSIÇÃO | 84892 | LEVANTADOR EM LATAO FUNDIDO CROMADO E BORBOLETA EM FERRO CROMADO, PARA JANELA TIPO GUILHOTINA | CRIAÇÃO DE COMPOSIÇÃO COM CUSTO
2013-05-01 | COMPOSIÇÃO | 84893 | PUXADOR TUBULAR DE CENTRO EM LATAO CROMADO PARA JANELAS | CRIAÇÃO DE COMPOSIÇÃO COM CUSTO
2013-05-01 | COMPOSIÇÃO | 84894 | PUXADOR CONCHA EM LATAO CROMADO OU POLIDO PARA PORTA OU JANELA DE CORRER, COM FURO PARA CHAVE, 4 X 10CM | CRIAÇÃO DE COMPOSIÇÃO COM CUSTO
2013-05-01 | COMPOSIÇÃO | 84895 | PUXADOR CONCHA EM LATAO CROMADO OU POLIDO PARA PORTA OU JANELA DE CORRER, 3 X 9CM | CRIAÇÃO DE COMPOSIÇÃO COM CUSTO
2013-05-01 | COMPOSIÇÃO | 84896 | CARRANCA DE FERRO CROMADO 40 MM PARA JANELA DE ABRIR | CRIAÇÃO DE COMPOSIÇÃO COM CUSTO
2013-05-01 | COMPOSIÇÃO | 84897 | TRILHO QUADRADO DE ALUMINIO 1/4'' PARA RODIZIOS | CRIAÇÃO DE COMPOSIÇÃO COM CUSTO
2013-05-01 | COMPOSIÇÃO | 84898 | TRILHO "U" DE ALUMINIO, 40X40MM E ROLDANA FIXA DUPLA DE LATAO COM ROLAMENTO PARA PORTA OU JANELA DE CORRER | CRIAÇÃO DE COMPOSIÇÃO COM CUSTO
2013-05-01 | COMPOSIÇÃO | 84899 | FECHO CHATO DE SOBREPOR EM FERRO ZINCADO/NIQUEL GALVANIZADO OU POLIDO, 5" | CRIAÇÃO DE COMPOSIÇÃO COM CUSTO
2013-05-01 | COMPOSIÇÃO | 84950 | FECHO EMBUTIR TIPO UNHA 40CM C/COLOCAÇÃO | CRIAÇÃO DE COMPOSIÇÃO COM CUSTO
2013-05-01 | COMPOSIÇÃO | 84952 | FECHO EMBUTIR TIPO UNHA 22CM C/COLOCAÇÃO | CRIAÇÃO DE COMPOSIÇÃO COM CUSTO
2013-05-01 | COMPOSIÇÃO | 84955 | FECHADURA CROMADA COM CILINDRO PARA ARMARIOS | CRIAÇÃO DE COMPOSIÇÃO COM CUSTO
2013-05-01 | COMPOSIÇÃO | 84957 | VIDRO LISO COMUM TRANSPARENTE, ESPESSURA 5MM | CRIAÇÃO DE COMPOSIÇÃO COM CUSTO
2013-05-01 | COMPOSIÇÃO | 84959 | VIDRO LISO COMUM TRANSPARENTE, ESPESSURA 6MM | CRIAÇÃO DE COMPOSIÇÃO COM CUSTO
2013-05-01 | COMPOSIÇÃO | 85001 | VIDRO LISO FUME, ESPESSURA 4MM | CRIAÇÃO DE COMPOSIÇÃO COM CUSTO
2013-05-01 | COMPOSIÇÃO | 85002 | VIDRO LISO FUME, ESPESSURA 6MM | CRIAÇÃO DE COMPOSIÇÃO COM CUSTO
2013-05-01 | COMPOSIÇÃO | 85004 | VIDRO FANTASIA MARTELADO 4MM | CRIAÇÃO DE COMPOSIÇÃO COM CUSTO
2013-05-01 | COMPOSIÇÃO | 85005 | ESPELHO CRISTAL, ESPESSURA 4MM, COM PARAFUSOS DE FIXACAO, SEM MOLDURA | CRIAÇÃO DE COMPOSIÇÃO COM CUSTO
2013-05-01 | COMPOSIÇÃO | 85010 | CAIXILHO FIXO, DE ALUMINIO, PARA VIDRO | CRIAÇÃO DE COMPOSIÇÃO COM CUSTO
2013-05-01 | COMPOSIÇÃO | 85014 | CAIXILHO FIXO, DE ALUMINIO, COM TELA DE METAL FIO 12 MALHA 3X3CM | CRIAÇÃO DE COMPOSIÇÃO COM CUSTO
2013-05-01 | COMPOSIÇÃO | 85015 | CANTONEIRA DE MADEIRA 3,0X3,0X1,0CM | CRIAÇÃO DE COMPOSIÇÃO COM CUSTO
2013-05-01 | COMPOSIÇÃO | 85016 | CANTONEIRA DE MADEIRA COM LAMINADO MELAMINICO FOSCO 3,0X3,0X1,0CM | CRIAÇÃO DE COMPOSIÇÃO COM CUSTO
2013-05-01 | COMPOSIÇÃO | 85024 | CANTONEIRA 'L' EM FERRO GALVANIZADO 1X1/8" | CRIAÇÃO DE COMPOSIÇÃO COM CUSTO
2013-05-01 | COMPOSIÇÃO | 85034 | ADUELA DE MADEIRA REGIONAL 2A 15X3,0CM | CRIAÇÃO DE COMPOSIÇÃO COM CUSTO
2013-05-01 | COMPOSIÇÃO | 85040 | ADUELA MADEIRA REGIONAL 2A 13X3,0CM | CRIAÇÃO DE COMPOSIÇÃO COM CUSTO
2013-05-01 | COMPOSIÇÃO | 85044 | ADUELA MADEIRA REGIONAL 3A 13X3,0CM | CRIAÇÃO DE COMPOSIÇÃO COM CUSTO
2013-05-01 | COMPOSIÇÃO | 85049 | INTERRUPTOR SIMPLES 2 TECLAS COM 1 TOMADA UNIVERSAL CONJUGADOS - FORNECIMENTO E INSTALACAO | CRIAÇÃO DE COMPOSIÇÃO COM CUSTO
2013-05-01 | COMPOSIÇÃO | 85065 | ADUELA DE MADEIRA REGIONAL 1A 13X3,0CM | CRIAÇÃO DE COMPOSIÇÃO COM CUSTO
2013-04-01 | COMPOSIÇÃO | 40748 | EM DESENVOLVIMENTO | DESATIVAÇÃO
2013-04-01 | COMPOSIÇÃO | 40749 | EM DESENVOLVIMENTO | DESATIVAÇÃO
2013-04-01 | COMPOSIÇÃO | 40754 | EM DESENVOLVIMENTO | DESATIVAÇÃO
2013-04-01 | COMPOSIÇÃO | 72555 | EXTINTOR DE AGUA PRESSURIZADA 10L - FORNECIMENTO E INSTALACAO | DESATIVAÇÃO
2013-04-01 | COMPOSIÇÃO | 72730 | TE DE FERRO FUNDIDO 100MM COM JUNTA ELASTICA - FORNECIMENTO E INSTALACAO | DESATIVAÇÃO
2013-04-01 | COMPOSIÇÃO | 72730 | EM DESENVOLVIMENTO | DESATIVAÇÃO
2013-04-01 | COMPOSIÇÃO | 72731 | TE DE FERRO FUNDIDO 150MM COM JUNTA ELASTICA - FORNECIMENTO E INSTALACAO | DESATIVAÇÃO
2013-04-01 | COMPOSIÇÃO | 72731 | EM DESENVOLVIMENTO | DESATIVAÇÃO
2013-04-01 | COMPOSIÇÃO | 72732 | TE DE FERRO FUNDIDO 200MM COM JUNTA ELASTICA - FORNECIMENTO E INSTALACAO | DESATIVAÇÃO
2013-04-01 | COMPOSIÇÃO | 72732 | EM DESENVOLVIMENTO | DESATIVAÇÃO
2013-04-01 | COMPOSIÇÃO | 73442 | LANCAMENTO CONCRETO P/PECAS ARMADAS PROD 1 M3/H INCL TRANSP HORIZ C/CARRINHOS ATE 20M VERT C/TORRE ATE 10M GUINCHO COLO CACAO ADENS E ACAB. | DESATIVAÇÃO
2013-04-01 | COMPOSIÇÃO | 73681 | TAPUME CONTINUO EM CHAPAS DE MADEIRA OU ACO SEM ILUMINACAO DE SEGURANCA | DESATIVAÇÃO
2013-04-01 | COMPOSIÇÃO | 73858 | LIGAÇÃO DE ESGOTO EM TUBO FOFO DN 100MM, DA CAIXA ATÉ A REDE, INCLUINDO ESCAVAÇÃO E REATERRO ATÉ 1,00M, COMPOSTO POR 21,00M DE TUBO FOFO ESGOTO DN 100MM, JUNÇÃO FOFO ESGOTO DN 100X100MM E CURVA FOFO 45GRAUS ESGOTO DN 100MM - FORNECIMENTO E INSTALAÇÃO | DESATIVAÇÃO
2013-04-01 | COMPOSIÇÃO | 73858 | LIGAÇÃO DE ESGOTO EM TUBO FOFO DN 150MM, DA CAIXA ATÉ A REDE, INCLUINDO ESCAVAÇÃO E REATERRO ATÉ 1,00M, COMPOSTO POR 21,00M DE TUBO FOFO ESGOTO DN 150MM, JUNÇÃO FOFO ESGOTO DN 150X150MM E CURVA FOFO 45GRAUS ESGOTO DN 150MM - FORNECIMENTO E INSTALAÇÃO | DESATIVAÇÃO
2013-04-01 | COMPOSIÇÃO | 73880 | PORTA DE MADEIRA ALMOFADADA SEMI-OCA 1A 0,80X2,10, INCLUSO ADUELA, ALIZAR, DOBRADICA E FECHADURA EXTERNA PADRAO POPULAR - ESTA COMPOSIÇÃO SE ENCONTRA EM ANÁLISE PELA CAIXA, PODENDO SER SUBSTITUIDA PELA COMPOSIÇÃO 73.880/2 DEVENDO SER OBSERVADA A ALTERAÇÃO DA UNIDADE DE MEDIDA | DESATIVAÇÃO
2013-04-01 | COMPOSIÇÃO | 73997 | LASTRO DE CONCRETO MAGRO TRACO 1:4:8, ACABAMENTO SARRAFEADO, PREPARO MECANICO | DESATIVAÇÃO
2013-04-01 | COMPOSIÇÃO | 74008 | ATE 2,00 METROS DE PROFUNDIDADE (C/RETRO-ESCAVADEIRA CASE 580 H) | DESATIVAÇÃO
2013-04-01 | COMPOSIÇÃO | 74170 | VALVULA GAVETA COM FLANGES COM CUNHA BORRACHA CORPO CURTO PN-10/16 COM VOLANTE E HASTE INOX DN 150 - FORNECIMENTO E INSTALACAO | DESATIVAÇÃO
2013-04-01 | COMPOSIÇÃO | 74171 | VALVULA GAVETA COM FLANGES COM CUNHA BORRACHA CORPO CURTO PN-10/16 COM VOLANTE E HASTE INOX DN 100 - FORNECIMENTO E INSTALACAO | DESATIVAÇÃO
2013-04-01 | COMPOSIÇÃO | 74189 | TUBO FOFO COM PONTAS DN 75MM PARA ESGOTO PREDIAL, INCLUSIVE CONEXOES - FORNECIMENTO E INSTALACAO | DESATIVAÇÃO
2013-04-01 | COMPOSIÇÃO | 74213 | MODULO TIPO: REDE DE AGUA, COM FORNECIMENTO E ASSENTAMENTO DE TUBO FºFº DN 150 MM-K7, COMPREENDENDO: LOCACAO, CADASTRAMENTO DE INTERFERENCIAS, ESCAVACAO E REATERRO COMPACTADO DE VALA, EXCETO ROCHA, ATE 1,50 M - ATENÇÃO: VIDE DESCRIÇÃO COMPLEMENTAR . | DESATIVAÇÃO
2013-04-01 | COMPOSIÇÃO | 74213 | MODULO TIPO: REDE DE AGUA, COM FORNECIMENTO E ASSENTAMENTO DE TUBO FºFº DN 100 MM-K7, COMPREENDENDO: LOCACAO, CADASTRAMENTO DE INTERFERENCIAS, ESCAVACAO E REATERRO COMPACTADO DE VALA, EXCETO ROCHA, ATE 1,50 M - ATENÇÃO: VIDE DESCRIÇÃO COMPLEMENTAR . | DESATIVAÇÃO
2013-04-01 | COMPOSIÇÃO | 74239 | CONSTRUCAO DE SUMIDOURO P/ EFLUENTE LIQUIDO DA FOSSA SEPTICA, D INT = 300CM / H INT = 660 CM | DESATIVAÇÃO
2013-04-01 | COMPOSIÇÃO | 84178 | CARPETE NYLON ESPESSURA 6MM, COLOCADO SOBRE ARGAMASSA TRACO 1:4 (CIMENTO E AREIA) | DESATIVAÇÃO
2013-04-01 | COMPOSIÇÃO | 84221 | FORMA PARA ESTRUTURAS DE CONCRETO (PILAR, VIGA E LAJE) EM CHAPA DE MADEIRA COMPENSADA PLASTIFICADA, E=18MM, DE 1,10X2,20 M, 02 UTILIZAÇÕES. (FABRICAÇÃO, MONTAGEM E DESMONTAGEM - EXCLUSIVE ESCORAMENTO) | CRIAÇÃO DE COMPOSIÇÃO COM CUSTO
2013-04-01 | COMPOSIÇÃO | 84222 | FORMA PARA ESTRUTURAS DE CONCRETO (PILAR, VIGA E LAJE) EM CHAPA DE MADEIRA COMPENSADA PLASTIFICADA, E=18MM, DE 1,10X2,20 M, 03 UTILIZAÇÕES. (FABRICAÇÃO, MONTAGEM E DESMONTAGEM - EXCLUSIVE ESCORAMENTO) | CRIAÇÃO DE COMPOSIÇÃO COM CUSTO
2013-04-01 | COMPOSIÇÃO | 84224 | FORMA PARA ESTRUTURAS DE CONCRETO (PILAR, VIGA E LAJE) EM CHAPA DE MADEIRA COMPENSADA PLASTIFICADA, E=18MM, DE 1,10X2,20 M, 08 UTILIZAÇÕES. (FABRICAÇÃO, MONTAGEM E DESMONTAGEM - EXCLUSIVE ESCORAMENTO) | CRIAÇÃO DE COMPOSIÇÃO COM CUSTO
2013-03-01 | COMPOSIÇÃO | 2963 | RETRO-ESCAVADEIRA DIESEL 75CV (CP) INCL OPERADOR-CAPAC CACAMBA 0,76M3 | DESATIVAÇÃO
2013-03-01 | COMPOSIÇÃO | 3496 | ALUGUEL ELEVADOR EQUIPADO P/TRANSP CONCR A 10M ALT-CP-S/OPERADOR COM GUINCHO DE 10CV 16M TORRE DESMONTAVEL CACAMBA AUTOMATICA DE 550L FUNILP/DESCARGA E SILO DE ESPERA DE 1000L | DESATIVAÇÃO
2013-03-01 | COMPOSIÇÃO | 3732 | ALUGUEL ELEVADOR EQUIPADO P/TRANSP CONCR A 10M ALT-CI-S/OPERADOR COM GUINCHO DE 10CV 16M TORRE DESMONTAVEL CACAMBA AUTOMATICA DE 550L FUNILP/DESCARGA E SILO ESPERA DE 1000L | DESATIVAÇÃO
2013-03-01 | COMPOSIÇÃO | 5831 | USINA MISTURADORA DE SOLOS CAPCIDADE DE 100/200 T, 110HP - CHP DIURNO | DESATIVAÇÃO
2013-03-01 | COMPOSIÇÃO | 5832 | USINA MISTURADORA DE SOLOS CAPCIDADE DE 100/200 T, 110HP - CHP NOTURNO | DESATIVAÇÃO
2013-03-01 | COMPOSIÇÃO | 6026 | ARGAMASSA TRACO 1:5 (CAL E AREIA MEDIA NAO PENEIRADA), PREPARO MANUAL | DESATIVAÇÃO
2013-03-01 | COMPOSIÇÃO | 6038 | ARGAMASSA TRACO 1:4 (CAL E AREIA MEDIA PENEIRADA), + 130KG DE CIMENTO - PREPARO MECANICO | DESATIVAÇÃO
2013-03-01 | COMPOSIÇÃO | 6179 | CAMINHAO BASCULANTE - 4,0M3 - 8,5T -152HP / MAO-DE-OBRA NA OPERACAO DIURNA | DESATIVAÇÃO
2013-03-01 | COMPOSIÇÃO | 6435 | EMBOCO INTERNO, TRACO 1,0:2,0:9,0 SOBRE CHAPISCO 1:3 | DESATIVAÇÃO
2013-03-01 | COMPOSIÇÃO | 7057 | CAMINHAO BASCULANTE TOCO 4,0M3 152CV CARGA UTIL 8,5T -CHI | DESATIVAÇÃO
2013-03-01 | COMPOSIÇÃO | 53853 | MOTOSCRAPER 270HP - CUSTO C/MATERIAIS NA OPERACAO | DESATIVAÇÃO
2013-03-01 | COMPOSIÇÃO | 53854 | MOTOSCRAPER 270HP - CUSTO C/MAO-DE-OBRA NA OPERACAO DIURNA | DESATIVAÇÃO
2013-03-01 | COMPOSIÇÃO | 53855 | MOTOSCRAPER 270HP - CUSTO C/MAO-DE-OBRA NA OPERACAO NOTURNA | DESATIVAÇÃO
2013-03-01 | COMPOSIÇÃO | 53856 | COMPOSICAO A SER DESATIVADA (AVALIAR SUBSTITUICAO PELA COMPOSICAO 5653) - PA CARREGADEIRA SOBRE RODAS 105 HP - CAPACIDADE DA CACAMBA 1,4 A 1,7 M3 - PESO OPERACIONAL 9.100 KG (VU=5ANOS) - DEPRECIACAO E JUROS | DESATIVAÇÃO
2013-03-01 | COMPOSIÇÃO | 53859 | PA CARREGADEIRA SOBRE RODAS 105 HP - CAPACIDADE DA CACAMBA 1,4 A 1,7 M3 - PESO OPERACIONAL 9.100 KG - CUSTO C/ MAO-DE-OBRA NA OPERACAO DIURNA | DESATIVAÇÃO
2013-03-01 | COMPOSIÇÃO | 53879 | CUSTOS C/MATERIAL NA OPERACAO-ROLO COMPACTADOR PNEUS MULLER AP-23 AUTO-PROPELIDO 111HP PESO SEM/COM LASTRO 8/23T | DESATIVAÇÃO
2013-03-01 | COMPOSIÇÃO | 68055 | EMBOCO TRACO 1:4 (CAL E AREIA MEDIA) + 130 KG CIMENTO, ESPESSURA 2,0CM, PREPARO MECANICO | DESATIVAÇÃO
2013-03-01 | COMPOSIÇÃO | 72196 | REBAIXAMENTO DE GUIA DE CONCRETO | DESATIVAÇÃO
2013-03-01 | COMPOSIÇÃO | 73287 | DEPRECIACAO/TANQUE ESTACIONARIO FERLEX TAA-SERPENTINA CAP. 30.000L | DESATIVAÇÃO
2013-03-01 | COMPOSIÇÃO | 73288 | CUSTOS C/MATERIAL NA OPERACAO/TANQUE ESTACIONARIO FERLEX TAA-SERPENT. CAP. 30.000L | DESATIVAÇÃO
2013-03-01 | COMPOSIÇÃO | 73290 | COMPOSICAO A SER DESATIVADA (ANALISAR SUBSTITUICAO PELA COMPOSICAO 7033) - JUROS/TANQUE ESTACIONARIO FERLEX TAA-SERPENTINA CAP.30.000L | DESATIVAÇÃO
2013-03-01 | COMPOSIÇÃO | 73292 | COMPOSICAO A SER DESATIVADA (ANALISAR SUBSTITUICAO PELA COMPOSICAO 7034) - MANUTENCAO/TANQUE ESTACIONARIO FERLEX TAA-SERPENTINA CAP. 30.000L | DESATIVAÇÃO
2013-03-01 | COMPOSIÇÃO | 73302 | FORMA MADEIRA 1,4 VEZES PINHO 3A ESP=2,5CM P/PECAS CONCRETO ARMADO INCL FORN MATERIAIS E DESMOLDAGEM EXCL ESCORAMENTO. | DESATIVAÇÃO
2013-03-01 | COMPOSIÇÃO | 73334 | BETONEIRA DIESEL P/580L MIST SECA (CP) CARREG MEC E TAMBOR REVERSIVEL EXCL OPERADOR | DESATIVAÇÃO
2013-03-01 | COMPOSIÇÃO | 73349 | COMPOSICAO A SER DESATIVADA - BARRA ACO CA-50B DIAM ACIMA 12,5MM | DESATIVAÇÃO
2013-03-01 | COMPOSIÇÃO | 73363 | EMBOCO ARGAMASSA CIMENTO AREIA 1:2 E=1,5CM INCL CHAPISCO 1:3 E=9MM | DESATIVAÇÃO
2013-03-01 | COMPOSIÇÃO | 73379 | COMPOSICAO A SER DESATIVADA (ANALISAR SUBSTITUICAO PELA COMPOSICAO 74032/1) - ESCAVADEIRA HIDR DIESEL 92CV CAPAC 0,78M3 (CP) INCL OPERADOR - COM 3 BRACOS ARTICULADOS BRACO INTERMEDIARIO AJUSTAVEL EM 3 POSICOES | DESATIVAÇÃO
2013-03-01 | COMPOSIÇÃO | 73385 | COMPOSICAO A SER DESATIVADA (ANALISAR SUBSTITUICAO PELA COMPOSICAO 74032/2) - ESCAVADEIRA HIDR DIESEL 92CV CAPAC 0,78M3 (CI) INCL OPERADOR-COM3 BRACOS ARTICULADOS AJUSTAVEIS EM 3 POSICOES | DESATIVAÇÃO
2013-03-01 | COMPOSIÇÃO | 73398 | COMPOSICAO A SER DESATIVADA - BARRA ACO CA-25 DIAM MAIOR OU IGUAL 10MM | DESATIVAÇÃO
2013-03-01 | COMPOSIÇÃO | 73403 | ALUGUEL CAMINHAO TANQUE 6000L DIESEL 132CV (CP) C/MOTORISTA | DESATIVAÇÃO
2013-03-01 | COMPOSIÇÃO | 73409 | CARGA 200T/DIA 8H/DESC C/PA CARREG CAP 1.5M3/CAM BASC CAP 8T DIESEL INCL TEMPO ESPERA/MANOBRA/CARGA/DESC P/CAMINHAO/TEMPO ESPERA/OPERACAO P/PA-CARREGADEIRA | DESATIVAÇÃO
2013-03-01 | COMPOSIÇÃO | 73427 | BOMBA C/MOTOR A GASOLINA AUTOESCORVANTE PARA AGUA SUJA - 3/4 HP DEPRECIACAO E JUROS | DESATIVAÇÃO
2013-03-01 | COMPOSIÇÃO | 73462 | LANCAMENTO CONCRETO P/PECAS S/ARMAD PROD 2 M3/H INCL TRANSP HORIZ C/CARRINHOS ATE 20M VERT C/TORRE ATE 10M GUINCHO COLOCACAO ADENS E ACAB. | DESATIVAÇÃO
2013-03-01 | COMPOSIÇÃO | 73469 | COMPOSICAO A SER DESATIVADA (ANALISAR SUBSTITUICAO PELA COMPOSICAO 5693) - BOMBA C/MOTOR A GASOLINA AUTOESCORVANTE PARA AGUA SUJA - 3/4 HP MATERIAIS - OPERACAO | DESATIVAÇÃO
2013-03-01 | COMPOSIÇÃO | 73470 | AREIA PENEIRADA - PREPARO MANUAL - P | DESATIVAÇÃO
2013-03-01 | COMPOSIÇÃO | 73482 | ARGAMASSA DE CIMENTO E AREIA MEDIA NÃO PENEIRADA, NO TRACO 1:3 ? PREPARO MANUAL | DESATIVAÇÃO
2013-03-01 | COMPOSIÇÃO | 73500 | ESCAV MANUAL VALA/CAVA MAT 1A CAT 1,5 A 3M EXCL ESG/ESCOR (AREIA ARGILA OU PICARRA) | DESATIVAÇÃO
2013-03-01 | COMPOSIÇÃO | 73530 | VASSOURA MEC REBOCAVEL LARG DE TRAB 2,66M (CP) EXCL OPERADOR | DESATIVAÇÃO
2013-03-01 | COMPOSIÇÃO | 73537 | ESCAV MANUAL VALA/CAVA MAT 1A CAT 4,5 A 6M EXCL ESG/ESCOR (AREIA ARGILA OU PICARRA) | DESATIVAÇÃO
2013-03-01 | COMPOSIÇÃO | 73539 | COMPOSICAO A SER DESATIVADA (ANALISAR SUBSTITUICAO PELA COMPOSICAO 74047/3) - DOBRADICA LATAO CROMADO 3X3? C/ANEL - P | DESATIVAÇÃO
2013-03-01 | COMPOSIÇÃO | 73545 | ARGAMASSA TRACO 1:2:9 (CIMENTO, CAL E AREIA), PREPARO MANUAL | DESATIVAÇÃO
2013-03-01 | COMPOSIÇÃO | 73547 | ARGAMASSA TRACO 1:2:6 (CIMENTO, CAL E AREIA SEM PENEIRAR), PREPARO MANUAL | DESATIVAÇÃO
2013-03-01 | COMPOSIÇÃO | 73717 | ESCORAMENTO FORMAS 4,00 A 5,00M | DESATIVAÇÃO
2013-03-01 | COMPOSIÇÃO | 73776 | ENTRADA DE SERVICO (ENERGIA) TRIFASICA, ATE 30KW COM POSTE DE CONCRETO, CABINE EM ALVENARIA, QUADRO MEDICAO E DEMAIS MATERIAIS, EXCLUIDOS DISJUNTOR E FIACAO DE ENTRADA | DESATIVAÇÃO
2013-03-01 | COMPOSIÇÃO | 73776 | ENTRADA DE SERVICO (ENERGIA) MONOFASICA, ATE 4KW COM POSTE DE CONCRETO, CAIXA MEDICAO, DISJUNTOR 40A E DEMAIS MATERIAIS EXCLUIDO FIACAO DE ENTRADA | DESATIVAÇÃO
2013-03-01 | COMPOSIÇÃO | 73776 | ENTRADA DE SERVICO (ENERGIA) BIFASICA, 4 A 8KW COM POSTE DE CONCRETO, CAIXA MEDICAO, DISJUNTOR 40A E DEMAIS MATERIAIS EXCLUIDO FIACAO DE ENTRADA | DESATIVAÇÃO
2013-03-01 | COMPOSIÇÃO | 73776 | SUBESTACAO SIMPLIFICADA COM TRANSFORMADOR DE 30KVA - 13,8 KV / 220 - 127 V EM POSTE, INCLUSIVE CABINE DE MEDICAO EM ALVENARIA E ACESSORIOS | DESATIVAÇÃO
2013-03-01 | COMPOSIÇÃO | 73776 | SUBESTACAO SIMPLIFICADA COM TRANSFORMADOR DE 45 KVA - 13,8 KV / 220 - 127 V EM POSTE, INCLUSIVE CABINE DE MEDICAO EM ALVENARIA E ACESSORIOS. | DESATIVAÇÃO
2013-03-01 | COMPOSIÇÃO | 73776 | SUBESTACAO SIMPLIFICADA COM TRANSFORMADOR DE 75 KVA - 13,8 KV / 220 - 127 V EM POSTE, INCLUSIVE CABINE DE MEDICAO EM ALVENARIA E ACESSORIOS. | DESATIVAÇÃO
2013-03-01 | COMPOSIÇÃO | 73776 | SUBESTACAO SIMPLIFICADA COM TRANSFORMADOR DE 112,5 KVA - 13,8 KV / 220 - 127 V EM POSTE, INCLUSIVE CABINE DE MEDICAO EM ALVENARIA E ACESSORIOS. | DESATIVAÇÃO
2013-03-01 | COMPOSIÇÃO | 73776 | SUBESTACAO SIMPLIFICADA COM TRANSFORMADOR DE 150 KVA - 13,8 KV / 220 - 127 V EM POSTE, INCLUSIVE CABINE DE MEDICAO EM ALVENARIA E ACESSORIOS. | DESATIVAÇÃO
2013-03-01 | COMPOSIÇÃO | 73778 | FORRO EM PLACAS DE LA DE VIDRO, REVESTIDO COM FILME PLASTICO, ESP ESSURA 15MM | DESATIVAÇÃO
2013-03-01 | COMPOSIÇÃO | 73848 | FAIXA DELIMITADORA (VIBRADOR) EM CONCRETO SIMPLES INCL MATERIAIS | DESATIVAÇÃO
2013-03-01 | COMPOSIÇÃO | 73907 | LASTRO DE CONCRETO TRACO 1:2,5:5, ESPESSURA 10CM, PREPARO MECANICO | DESATIVAÇÃO
2013-03-01 | COMPOSIÇÃO | 73919 | CONTRAPISO EM ARGAMASSA TRACO 1:5 (CIMENTO E AREIA), INTERNO SOBRE LAJE, NAO ADERIDO, ESPESSURA 3,5CM, PREPARO MECANICO | DESATIVAÇÃO
2013-03-01 | COMPOSIÇÃO | 73919 | CONTRAPISO EM ARGAMASSA TRACO 1:5 (CIMENTO E AREIA), INTERNO SOBRE LAJE, ADERIDO, ESPESSURA 2,5CM, PREPARO MECANICO | DESATIVAÇÃO
2013-03-01 | COMPOSIÇÃO | 73919 | CONTRAPISO EM ARGAMASSA TRACO 1:6 (CIMENTO E AREIA), INTERNO SOBRE LAJE, ADERIDO, ESPESSURA 2,5CM, PREPARO MECANICO | DESATIVAÇÃO
2013-03-01 | COMPOSIÇÃO | 73920 | REGULARIZACAO DE PISO/BASE EM ARGAMASSA TRACO 1:5 (CIMENTO E AREI | DESATIVAÇÃO
2013-03-01 | COMPOSIÇÃO | 73925 | AZULEJO 1A 15X15CM FIXADO COM NATA DE CIMENTO, REJUNTAMENTO COM C IMENTO BRANCO | DESATIVAÇÃO
2013-03-01 | COMPOSIÇÃO | 73927 | EMBOCO TRACO 1:4 (CIMENTO E AREIA), ESPESSURA 2,0CM, PREPARO MANU AL | DESATIVAÇÃO
2013-03-01 | COMPOSIÇÃO | 73927 | EMBOCO TRACO 1:2:8 (CIMENTO, CAL E AREIA), ESPESSURA 1,5CM, PREPA RO MANUAL | DESATIVAÇÃO
2013-03-01 | COMPOSIÇÃO | 73927 | EMBOCO TRACO 1:2:6 (CIMENTO, CAL E AREIA), ESPESSURA 2,0CM, PREPA RO MANUAL | DESATIVAÇÃO
2013-03-01 | COMPOSIÇÃO | 73927 | EMBOCO PAULISTA (MASSA UNICA) TRACO 1:1:6 (CIMENTO, CAL E AREIA), ESPESSURA 2,0CM, PREPARO MANUAL | DESATIVAÇÃO
2013-03-01 | COMPOSIÇÃO | 73927 | EMBOCO PAULISTA (MASSA UNICA) TRACO 1:2:9 (CIMENTO, CAL E AREIA), ESPESSURA 2,0CM, PREPARO MANUAL | DESATIVAÇÃO
2013-03-01 | COMPOSIÇÃO | 73928 | CHAPISCO ARGAMASSA CIMENTO/AREIA 1:4 E=0,7CM | DESATIVAÇÃO
2013-03-01 | COMPOSIÇÃO | 73928 | CHAPISCO ARGAMASSA CIMENTO/AREIA 1:6 E=0,7CM | DESATIVAÇÃO
2013-03-01 | COMPOSIÇÃO | 73935 | ALVENARIA EM TIJOLO CERAMICO FURADO 10X10X20CM, 1 VEZ, ASSENTADO EM ARGAMASSA TRACO 1:8 (CIMENTO E AREIA) E=1,0CM | DESATIVAÇÃO
2013-03-01 | COMPOSIÇÃO | 73979 | FORMA EM CHAPA DE MADEIRA COMPENSADA PLASTIFICADA 18 MM, PARA EST RUTURAS DE CONCRETO REAPR. 2X (CORTE/MONTAGEM/ESCORAMENTO/DESFORMA) | DESATIVAÇÃO
2013-03-01 | COMPOSIÇÃO | 74075 | FORMA EM CHAPA DE MADEIRA COMPENSADA RESINADA 14 MM, PARA ESTRUTU RAS DE CONCRETO REAPR. 2X (CORTE/MONTAGEM/ESCORAMENTO/DESFORMA). | DESATIVAÇÃO
2013-03-01 | COMPOSIÇÃO | 74075 | FORMA EM CHAPA DE MADEIRA COMPENSADA RESINADA 14 MM, PARA ESTRUTU RAS DE CONCRETO REAPR. 8X (CORTE/MONTAGEM/ESCORAMENTO/DESFORMA). | DESATIVAÇÃO
2013-03-01 | COMPOSIÇÃO | 74105 | REVESTIMENTO DE TETOS COM GESSO CORRIDO DISTORCIDO | DESATIVAÇÃO
2013-03-01 | COMPOSIÇÃO | 74158 | CONSERVACAO DE CALHAS METALICAS | DESATIVAÇÃO
2013-03-01 | COMPOSIÇÃO | 74201 | EMBOCO PAULISTA (MASSA UNICA) TRACO 1:2:8 (CIMENTO, CAL E AREIA), ESPESSURA 2,0CM, PREPARO MECANICO | DESATIVAÇÃO
2013-03-01 | COMPOSIÇÃO | 76455 | CONSERVACAO COBERTURA PREDIAL/PAR, DE TELHAS FRANCESAS | DESATIVAÇÃO
2013-03-01 | COMPOSIÇÃO | 76455 | CONSERVACAO COBERTURA PREDIAL/PAR, DE TELHAS COLONIAIS | DESATIVAÇÃO
2013-03-01 | COMPOSIÇÃO | 76455 | CONSERVACAO COBERTURA PREDIAL/PAR, DE TELHAS ROMANAS | DESATIVAÇÃO
2013-03-01 | COMPOSIÇÃO | 79470 | LASTRO DE BRITA 0 E 1 - 51.027 E 60.470 | DESATIVAÇÃO
2013-03-01 | COMPOSIÇÃO | 84030 | RIPA DE MASSARANDUBA APARELHADA 1,5X4CM, INCLUSO FORNECIMENTO E COLOCACAO | CRIAÇÃO DE COMPOSIÇÃO COM CUSTO
2013-03-01 | COMPOSIÇÃO | 84031 | ESTRUTURA DE MADEIRA COM TESOURA, PARA VAOS DE 15M E TELHA ONDULADA DE FIBROCIMENTO, ALUMINIO OU PLASTICA | CRIAÇÃO DE COMPOSIÇÃO COM CUSTO
2013-03-01 | COMPOSIÇÃO | 84032 | MAO FRANCESA EXECUTADA COM MADEIRA NAO APARELHADA 5X6CM, PARA BEIRAL, COM COMPRIMENTO DE 80CM | CRIAÇÃO DE COMPOSIÇÃO COM CUSTO
2013-03-01 | COMPOSIÇÃO | 84033 | COBERTURA COM TELHA COLONIAL, EXCLUINDO MADEIRAMENTO | CRIAÇÃO DE COMPOSIÇÃO COM CUSTO
2013-03-01 | COMPOSIÇÃO | 84035 | COBERTURA COM TELHA DE FIBROCIMENTO ONDULADA, ESPESSURA 8MM, INCLUINDO ACESSÓRIOS, EXCLUINDO MADEIRAMENTO | CRIAÇÃO DE COMPOSIÇÃO COM CUSTO
2013-03-01 | COMPOSIÇÃO | 84036 | COBERTURA COM TELHA DE FIBROCIMENTO ONDULADA, ESPESSURA 4MM, INCLUSO ACESSORIOS DE FIXACAO, EXCLUINDO MADEIRAMENTO | CRIAÇÃO DE COMPOSIÇÃO COM CUSTO
2013-03-01 | COMPOSIÇÃO | 84037 | COBERTURA COM TELHA DE FIBROCIMENTO ONDULADA, ESPESSURA 6MM, COM CUMEEIRA UNIVERSAL, INCLUSO JUNTAS DE VEDACAO E ACESSORIOS DE FIXACAO, EXCLUINDO MADEIRAMENTO | CRIAÇÃO DE COMPOSIÇÃO COM CUSTO
2013-03-01 | COMPOSIÇÃO | 84038 | COBERTURA COM TELHA ONDULADA DE ALUMINIO, ESPESSURA DE 5MM | CRIAÇÃO DE COMPOSIÇÃO COM CUSTO
2013-03-01 | COMPOSIÇÃO | 84039 | COBERTURA COM TELHA ONDULADA DE ALUMINIO, ESPESSURA DE 7MM | CRIAÇÃO DE COMPOSIÇÃO COM CUSTO
2013-03-01 | COMPOSIÇÃO | 84040 | COBERTURA COM TELHA DE ACO ZINCADO, TRAPEZOIDAL, ESPESSURA DE 0,5MM, INCLUINDO ACESSORIOS | CRIAÇÃO DE COMPOSIÇÃO COM CUSTO
2013-03-01 | COMPOSIÇÃO | 84041 | COBERTURA COM TELHA PLASTICA TRANSPARENTE INCLUSIVE FIXACAO | CRIAÇÃO DE COMPOSIÇÃO COM CUSTO
2013-03-01 | COMPOSIÇÃO | 84042 | CALHA DE CONCRETO, 40X15CM ESPESSURA DE 8CM, PREPARADO EM BETONEIRA E CIMENTADO LISO EXECUTADO COM ARGAMASSA TRACO 1:4 (CIMENTO E AREIA MEDIA NAO PENEIRADA), PREPARO MANUAL | CRIAÇÃO DE COMPOSIÇÃO COM CUSTO
2013-03-01 | COMPOSIÇÃO | 84043 | CALHA DE CONCRETO, 30X15CM, E ESPESSURA DE 8CM PREPARADO EM BETONEIRA E CIMENTADO LISO EXECUTADO COM ARGAMASSA TRACO 1:4 (CIMENTO E AREIA MEDIA NAO PENEIRADA), PREPARO MANUAL | CRIAÇÃO DE COMPOSIÇÃO COM CUSTO
2013-03-01 | COMPOSIÇÃO | 84044 | CALHA DE BEIRAL, SEMI-CIRCULAR, DE PVC, DIAMETRO 125MM, INCLUINDO CABECEIRAS, EMENDAS, BOCAIS, SUPORTES E VEDACOES, EXCLUINDO CONDUTORES, FORNECIMENTO E COLOCACAO | CRIAÇÃO DE COMPOSIÇÃO COM CUSTO
2013-03-01 | COMPOSIÇÃO | 84045 | CONDUTOR PARA CALHA DE BEIRAL, DE PVC, DIAMETRO 88MM, INCLUINDO CONEXOES E BRACADEIRAS, FORNECIMENTO E COLOCACAO | CRIAÇÃO DE COMPOSIÇÃO COM CUSTO
2013-03-01 | COMPOSIÇÃO | 84046 | CALHA DE CHAPA GALVANIZADA NUMERO 26 DESENVOLVIMENTO DE 10CM | CRIAÇÃO DE COMPOSIÇÃO COM CUSTO
2013-03-01 | COMPOSIÇÃO | 84047 | COBERTURA EM TELHA DE VIDRO TIPO FRANCESA | CRIAÇÃO DE COMPOSIÇÃO COM CUSTO
2013-03-01 | COMPOSIÇÃO | 84048 | EMBOCO COM ARGAMASSA PRE-FABRICADA, ESPESSURA 2,0CM, PREPARO MECANICO DA ARGAMASSA | CRIAÇÃO DE COMPOSIÇÃO COM CUSTO
2013-03-01 | COMPOSIÇÃO | 84049 | EMBOCO TRACO 1:3 (CIMENTO E AREIA GROSSA) ESPESSURA 2,5CM COM CORANTE, PREPARO MECANICO DA ARGAMASSA | CRIAÇÃO DE COMPOSIÇÃO COM CUSTO
2013-03-01 | COMPOSIÇÃO | 84051 | EMBOCO PAULISTA (MASSA UNICA) TRACO 1:2:8 (CIMENTO, CAL E AREIA MEDIA), ESPESSURA 2,5CM, PREPARO MANUAL DA ARGAMASSA | CRIAÇÃO DE COMPOSIÇÃO COM CUSTO
2013-03-01 | COMPOSIÇÃO | 84069 | EMBOCO TRACO 1:2:2 (CIMENTO, SAIBRO E AREIA MEDIA), ESPESSURA 1,5CM, PREPARO MANUAL DA ARGAMASSA | CRIAÇÃO DE COMPOSIÇÃO COM CUSTO
2013-03-01 | COMPOSIÇÃO | 84071 | EMBOCO TRACO 1:2:2 (CIMENTO, SAIBRO E AREIA MEDIA), ESPESSURA 2,0CM, PREPARO MANUAL DA ARGAMASSA | CRIAÇÃO DE COMPOSIÇÃO COM CUSTO
2013-03-01 | COMPOSIÇÃO | 84072 | REBOCO COM ARGAMASSA PRE-FABRICADA, ACABAMENTO CAMURCADO, ESPESSURA 0,3CM, PREPARO MANUAL | CRIAÇÃO DE COMPOSIÇÃO COM CUSTO
2013-03-01 | COMPOSIÇÃO | 84073 | BARRA LISA TRACO 1:3 (CIMENTO E AREIA MEDIA NAO PENEIRADA), INCLUSO ADITIVO IMPERMEABILIZANTE, ESPESSURA 0,5CM, PREPARO MANUAL DA ARGAMASSA | CRIAÇÃO DE COMPOSIÇÃO COM CUSTO
2013-03-01 | COMPOSIÇÃO | 84076 | EMBOCO PAULISTA (MASSA UNICA) TRACO 1:2:8 (CIMENTO, CAL E AREIA MEDIA), ESPESSURA 1,5CM, INCLUSO ADITIVO IMPERMEABILIZANTE, PREPARO MANUAL DA ARGAMASSA | CRIAÇÃO DE COMPOSIÇÃO COM CUSTO
2013-03-01 | COMPOSIÇÃO | 84077 | REJUNTAMENTO DE AZULEJO 15X15CM, COM CIMENTO BRANCO, PARA JUNTAS DE ATE 3MM | CRIAÇÃO DE COMPOSIÇÃO COM CUSTO
2013-03-01 | COMPOSIÇÃO | 84078 | REVESTIMENTO DE PAREDE COM PEDRA ARDOSIA CINZA 30X30X1CM, ASSENTAMENTO COM ARGAMASSA TRACO 1:2:2 (CIMENTO, SAIBRO E AREIA MEDIA NAO PENEIRADA) PREPARO MANUAL DA ARGAMASSA | CRIAÇÃO DE COMPOSIÇÃO COM CUSTO
2013-03-01 | COMPOSIÇÃO | 84079 | REVESTIMENTO DE PAREDE COM PEDRA ARDOSIA CINZA 40X40X1CM, ASSENTAMENTO COM ARGAMASSA TRACO 1:2:2 (CIMENTO, SAIBRO E AREIA MEDIA NAO PENEIRADA) PREPARO MANUAL DA ARGAMASSA | CRIAÇÃO DE COMPOSIÇÃO COM CUSTO
2013-03-01 | COMPOSIÇÃO | 84080 | REVESTIMENTO DE PAREDE COM PEDRA BASALTO CINZA 20X40CM, IRREGULAR, ASSENTAMENTO COM ARGAMASSA TRACO 1:4 (CIMENTO, E AREIA MEDIA NAO PENEIRADA) PREPARO MANUAL DA ARGAMASSA | CRIAÇÃO DE COMPOSIÇÃO COM CUSTO
2013-03-01 | COMPOSIÇÃO | 84081 | REQUADRO 7X2CM PARA VAOS DE ESQUADRIAS ARGAMASSA TRACO 1:4 (CIMENTO E AREIA MEDIA), PREPARO MANUAL | CRIAÇÃO DE COMPOSIÇÃO COM CUSTO
2013-03-01 | COMPOSIÇÃO | 84082 | REQUADRO EM MADEIRA DE LEI 4X2,5CM | CRIAÇÃO DE COMPOSIÇÃO COM CUSTO
2013-03-01 | COMPOSIÇÃO | 84084 | APICOAMENTO MANUAL DE SUPERFICIE DE CONCRETO | CRIAÇÃO DE COMPOSIÇÃO COM CUSTO
2013-03-01 | COMPOSIÇÃO | 84085 | PEITORIL CERAMICO COM LARGURA DE 15CM ASSENTADO COM ARGAMASSA TRACO 1:3 (CIMENTO E AREIA GROSSA), PREPARO MANUAL DA ARGAMASSA | DESATIVAÇÃO
2013-03-01 | COMPOSIÇÃO | 84085 | PEITORIL CERAMICO COM LARGURA DE 15CM ASSENTADO COM ARGAMASSA TRACO 1:3 (CIMENTO E AREIA GROSSA), PREPARO MANUAL DA ARGAMASSA | CRIAÇÃO DE COMPOSIÇÃO COM CUSTO
2013-03-01 | COMPOSIÇÃO | 84086 | PEITORIL EM MARMORE BRANCO, LARGURA DE 15CM, ASSENTADO COM ARGAMASSA TRACO 1:4 (CIMENTO E AREIA MEDIA), PREPARO MANUAL DA ARGAMASSA | CRIAÇÃO DE COMPOSIÇÃO COM CUSTO
2013-03-01 | COMPOSIÇÃO | 84087 | PEITORIL EM GRANILITE PREMOLDADO, COMPRIMENTO DE 13 A 20CM, ASSENTADO COM ARGAMASSA TRACO 1:3 (CIMENTO E AREIA MEDIA), PREPARO MANUAL DA ARGAMASSA | CRIAÇÃO DE COMPOSIÇÃO COM CUSTO
2013-03-01 | COMPOSIÇÃO | 84088 | PEITORIL EM MARMORE BRANCO, LARGURA DE 25CM, ASSENTADO COM ARGAMASSA TRACO 1:3 (CIMENTO E AREIA MEDIA), PREPARO MANUAL DA ARGAMASSA | CRIAÇÃO DE COMPOSIÇÃO COM CUSTO
2013-03-01 | COMPOSIÇÃO | 84089 | FORRO DE MADEIRA, COM TABUAS 10X1CM FIXADAS EM SARRAFOS DE 2X10CM COM ESPACAMENTO DE 50CM | CRIAÇÃO DE COMPOSIÇÃO COM CUSTO
2013-03-01 | COMPOSIÇÃO | 84090 | MEIA CANA, 2,5 X 2,5 CM, ACABAMENTO PARA FORRO DE MADEIRA | CRIAÇÃO DE COMPOSIÇÃO COM CUSTO
2013-03-01 | COMPOSIÇÃO | 84091 | TABEIRA DE MADEIRA LEI, PRIMEIRA QUALIDADE, 2,5 X 30,0CM, PARA BEIRAL DE TELHADO | CRIAÇÃO DE COMPOSIÇÃO COM CUSTO
2013-03-01 | COMPOSIÇÃO | 84092 | MEIA CANA 2,5X2,5CM, ACABAMENTO PARA FORRO DE MADEIRA | DESATIVAÇÃO
2013-03-01 | COMPOSIÇÃO | 84093 | RODATETO EM MADEIRA DE LEI 4,0X1,5CM | CRIAÇÃO DE COMPOSIÇÃO COM CUSTO
2013-03-01 | COMPOSIÇÃO | 84094 | RODATETO EM MADEIRA DE LEI 7,0X2,5CM | CRIAÇÃO DE COMPOSIÇÃO COM CUSTO
2013-03-01 | COMPOSIÇÃO | 84095 | REVESTIMENTO COM MARMORE ACINZENTADO POLIDO, 20X30CM, ESPESSURA DE 2CM, ASSENTADO COM ARGAMASSA PRE-FABRICADA DE CIMENTO COLANTE E REJUNTAMENTO COM ARGAMASSA PRE FABRICADA PARA REJUNTAMENTO | CRIAÇÃO DE COMPOSIÇÃO COM CUSTO
2013-03-01 | COMPOSIÇÃO | 84096 | ISOLAMENTO ACUSTICO COM ESPUMA POLIURETANO E=20 A 25MM, FLEXIVEL 100X100X2,0CM, DENSIDADE 29 A35 KG/M3 | CRIAÇÃO DE COMPOSIÇÃO COM CUSTO
2013-03-01 | COMPOSIÇÃO | 84097 | REVESTIMENTO DE PAREDE COM PEDRA SAO TOME 20X40CM, ASSENTADAMENTO COM ARGAMASSA TRACO 1:2:2 (CIMENTO, SAIBRO E AREIA MEDIA NAO PENEIRADA) PREPARO MANUAL DA ARGAMASSA | CRIAÇÃO DE COMPOSIÇÃO COM CUSTO
2013-03-01 | COMPOSIÇÃO | 84098 | PEITORIL CIMENTADO LISO 20X3CM TRACO 1:4 (CIMENTO E AREIA) | CRIAÇÃO DE COMPOSIÇÃO COM CUSTO
2013-03-01 | COMPOSIÇÃO | 84099 | ARGAMASSA CIMENTO/CAL/AREIA 1:0,25:3 - PREPARO MANUAL | CRIAÇÃO DE COMPOSIÇÃO COM CUSTO
2013-03-01 | COMPOSIÇÃO | 84100 | ARGAMASSA GROUT CIMENTO/CAL/AREIA/PEDRISCO 1:0,1:3:2 - PREPARO MANUAL | CRIAÇÃO DE COMPOSIÇÃO COM CUSTO
2013-03-01 | COMPOSIÇÃO | 84101 | ARGAMASSA CIMENTO/AREIA/SAIBRO 1:2:2 - PREPARO MANUAL | CRIAÇÃO DE COMPOSIÇÃO COM CUSTO
2013-03-01 | COMPOSIÇÃO | 84111 | PLATAFORMA MADEIRA P/ ANDAIME TUBULAR APROVEITAMENTO 20 VEZES | CRIAÇÃO DE COMPOSIÇÃO COM CUSTO
2013-03-01 | COMPOSIÇÃO | 84112 | ANDAIME TABUADO SOBRE CAVALETES (INCLUSO CAVALETE) EM MADEIRA DE 1ª UTIL 20X INCL MOVIMENTACAO P/ PE-DIREITO 4,00M | CRIAÇÃO DE COMPOSIÇÃO COM CUSTO
2013-03-01 | COMPOSIÇÃO | 84114 | ALCAPAO DE MADEIRA 63X63CM INCL FERRAGENS | CRIAÇÃO DE COMPOSIÇÃO COM CUSTO
2013-03-01 | COMPOSIÇÃO | 84115 | LIMPEZA DE ESTRUTURA METALICA SEM ANDAIME | CRIAÇÃO DE COMPOSIÇÃO COM CUSTO
2013-03-01 | COMPOSIÇÃO | 84117 | RASPAGEM / CALAFETACAO TACOS MADEIRA 1 DEMAO CERA | CRIAÇÃO DE COMPOSIÇÃO COM CUSTO
2013-03-01 | COMPOSIÇÃO | 84118 | BARROTEAMENTO PARA FORRO, COM PECAS DE MADEIRA DE 2,5 X10CM, ESPACADAS DE 50CM | CRIAÇÃO DE COMPOSIÇÃO COM CUSTO
2013-03-01 | COMPOSIÇÃO | 84119 | ENCERAMENTO MANUAL PISO DE QUALQUER NATUREZA - 2 DEMAOS | CRIAÇÃO DE COMPOSIÇÃO COM CUSTO
2013-03-01 | COMPOSIÇÃO | 84120 | ENCERAMENTO MANUAL EM MADEIRA - 3 DEMAOS | CRIAÇÃO DE COMPOSIÇÃO COM CUSTO
2013-03-01 | COMPOSIÇÃO | 84121 | PLACA IDENTIFICACAO ACRILICO 25X8CM BORDA POLIDA - FORNECIMENTO E COLOCACAO | CRIAÇÃO DE COMPOSIÇÃO COM CUSTO
2013-03-01 | COMPOSIÇÃO | 84122 | PLACA INAUGURACAO EM ALUMINIO 0,40X0,60M FORNECIMENTO E COLOCACAO | CRIAÇÃO DE COMPOSIÇÃO COM CUSTO
2013-03-01 | COMPOSIÇÃO | 84123 | LIXAMENTO MAN C/ LIXA CALAFATE DE CONCR APARENTE ANTIGO | CRIAÇÃO DE COMPOSIÇÃO COM CUSTO
2013-03-01 | COMPOSIÇÃO | 84124 | LETRA DE ACO INOX NO22 ALT=20CM FORNECIMENTO E COLOCACAO | CRIAÇÃO DE COMPOSIÇÃO COM CUSTO
2013-03-01 | COMPOSIÇÃO | 84125 | LIMPEZA DE REVESTIMENTO EM PAREDE C/ SOLUCAO DE ACIDO MURIATICO/AMONIA | CRIAÇÃO DE COMPOSIÇÃO COM CUSTO
2013-03-01 | COMPOSIÇÃO | 84126 | CHAPA DE ACO CARBONO 3/8 (COLOC/ USO/ RETIR) P/ PASS VEICULO SOBRE VALA MEDIDA P/ AREA CHAPA EM CADA APLICACAO | CRIAÇÃO DE COMPOSIÇÃO COM CUSTO
2013-03-01 | COMPOSIÇÃO | 84127 | REVESTIMENTO DE POCOS C/ TUBOS DE CONCRETO | CRIAÇÃO DE COMPOSIÇÃO COM CUSTO
2013-03-01 | COMPOSIÇÃO | 84128 | ABERTURA POCO PARA CISTERNA TERRENO COMPACTO COM DN 1,0M COM PROFUNDIDADES DE 15 A 20M | CRIAÇÃO DE COMPOSIÇÃO COM CUSTO
2013-03-01 | COMPOSIÇÃO | 84129 | ABERTURA POCO PARA CISTERNA TERRENO COMPACTO COM DN 1,0M PROFUNDIDADE DE 10 A 15M | CRIAÇÃO DE COMPOSIÇÃO COM CUSTO
2013-03-01 | COMPOSIÇÃO | 84130 | ABERTURA POCO PARA CISTERNA TERRENO COMPACTO COM DN 1,0 COM PROFUNDIDADE DE 5 A 10M | CRIAÇÃO DE COMPOSIÇÃO COM CUSTO
2013-03-01 | COMPOSIÇÃO | 84131 | ABERTURA POCO PARA CISTERNA TERRENO COMPACTO COM DN 1,0 COM PROFUNDIDADEATE 5M | CRIAÇÃO DE COMPOSIÇÃO COM CUSTO
2013-03-01 | COMPOSIÇÃO | 84132 | SOLDA DE TOPO DESCENDENTE, EM CHAPA ACO CHANFR 5/16" ESP (P/ ASSENT TUBULACAO OU PECA DE ACO) UTILIZANDO CONVERSOR DIESEL. | CRIAÇÃO DE COMPOSIÇÃO COM CUSTO
2013-03-01 | COMPOSIÇÃO | 84133 | SOLDA DE TOPO DESCENDENTE, EM CHAPA ACO CHANFR 3/8" ESP (P/ ASSENT TUBULACAO OU PECA DE ACO) UTILIZANDO CONVERSOR DIESEL | CRIAÇÃO DE COMPOSIÇÃO COM CUSTO
2013-03-01 | COMPOSIÇÃO | 84135 | FORNECIMENTO E INSTALACAO CAIXA PRE MOLDADA EM CONCRETO PARA AR CONDICIONADO 18000 BTUS | CRIAÇÃO DE COMPOSIÇÃO COM CUSTO
2013-03-01 | COMPOSIÇÃO | 84136 | USINA DE ASFALTO A FRIO ALMEIDA PMF - 35 DPD CAP/60/80 T/H 30 HP (ELETRICA) | CRIAÇÃO DE COMPOSIÇÃO COM CUSTO
2013-03-01 | COMPOSIÇÃO | 84137 | DEPRECIACAO - USINA DE ASFALTO A FRIO ALMEIDA PMF-35 DPD CAP. 60/80 T/H - 30HP (ELETRICA) | CRIAÇÃO DE COMPOSIÇÃO COM CUSTO
2013-03-01 | COMPOSIÇÃO | 84138 | JUROS - USINA DE ASFALTO A FRIO ALMEIDA PMF-35 DPD CAP. 60/80 T/H - 30 HP (ELETRICA) | CRIAÇÃO DE COMPOSIÇÃO COM CUSTO
2013-03-01 | COMPOSIÇÃO | 84139 | MANUTENCAO - USINA DE ASFALTO A FRIO ALMEIDA PMF-35 DPD CAP 60/80 T/H - 30 HP (ELETRICA) | CRIAÇÃO DE COMPOSIÇÃO COM CUSTO
2013-03-01 | COMPOSIÇÃO | 84140 | CUSTOS C/ MAO DE OBRA NA OPERACAO - USINA DE ASFALTO A FRIO ALMEIDA PMF-35 DPD CAP 60/80 T/H - 30 HP (ELETRICA) | CRIAÇÃO DE COMPOSIÇÃO COM CUSTO
2013-03-01 | COMPOSIÇÃO | 84141 | CAMINHÃO TOCO VW 8120 EURO III 115 CV, CARROC. FIXA MADEIRA, PBT 7700 KG, C.UTIL + CARROC 4640 KG, COM MUNCK MADAL MD-6501 CARGA MAX 3,25T (A 2M) E 1,62T (A 4M) | CRIAÇÃO DE COMPOSIÇÃO COM CUSTO
2013-03-01 | COMPOSIÇÃO | 84142 | DEPRECIACAO - CAMINHÃO TOCO VW 8120 EURO III 115 CV, CARROC. FIXA MADEIRA, PBT 7700 KG, C.UTIL + CARROC 4640 KG, COM MUNCK MADAL MD-6501 CARGA MAX 3,25T (A 2M) E 1,62T (A 4M) | CRIAÇÃO DE COMPOSIÇÃO COM CUSTO
2013-03-01 | COMPOSIÇÃO | 84143 | JUROS - CAMINHÃO TOCO VW 8120 EURO III 115 CV, CARROC. FIXA MADEIRA, PBT 7700 KG, C.UTIL + CARROC 4640 KG, COM MUNCK MADAL MD-6501 CARGA MAX 3,25T (A 2M) E 1,62T (A 4M) | CRIAÇÃO DE COMPOSIÇÃO COM CUSTO
2013-03-01 | COMPOSIÇÃO | 84144 | MANUTENCAO - CAMINHÃO TOCO VW 8120 EURO III 115 CV, CARROC. FIXA MADEIRA, PBT 7700 KG, C.UTIL + CARROC 4640 KG, COM MUNCK MADAL MD-6501 CARGA MAX 3,25T (A 2M) E 1,62T (A 4M) | CRIAÇÃO DE COMPOSIÇÃO COM CUSTO
2013-03-01 | COMPOSIÇÃO | 84145 | MATERIAL NA OPERACAO - CAMINHÃO TOCO VW 8120 EURO III 115 CV, CARROC. FIXA MADEIRA, PBT 7700 KG, C.UTIL + CARROC 4640 KG, COM MUNCK MADAL MD-6501 CARGA MAX 3,25T (A 2M) E 1,62T (A 4M) | CRIAÇÃO DE COMPOSIÇÃO COM CUSTO
2013-03-01 | COMPOSIÇÃO | 84146 | MAO-DEOBRA - CAMINHÃO TOCO VW 8120 EURO III 115 CV, CARROC. FIXA MADEIRA, PBT 7700 KG, C.UTIL + CARROC 4640 KG, COM MUNCK MADAL MD-6501 CARGA MAX 3,25T (A 2M) E 1,62T (A 4M) | CRIAÇÃO DE COMPOSIÇÃO COM CUSTO
2013-03-01 | COMPOSIÇÃO | 84147 | DEPRECIACAO E JUROS - CAMINHAO BASCULANTE 10M3 | CRIAÇÃO DE COMPOSIÇÃO COM CUSTO
2013-03-01 | COMPOSIÇÃO | 84148 | MANUTENCAO - CAMINHAO BASCULANTE 10 M3 | CRIAÇÃO DE COMPOSIÇÃO COM CUSTO
2013-03-01 | COMPOSIÇÃO | 84149 | CUSTOS C/ MATERIAL OPERACAO - CAMINHAO BASCULANTE 10 M3 | CRIAÇÃO DE COMPOSIÇÃO COM CUSTO
2013-03-01 | COMPOSIÇÃO | 84150 | CUSTOS C/ MAO-DE-OBRA OPERACAO - CAMINHAO BASCULANTE 10 M3 | CRIAÇÃO DE COMPOSIÇÃO COM CUSTO
2013-03-01 | COMPOSIÇÃO | 84151 | CAMINHAO BASCULANTE 10 M3 - CHP | CRIAÇÃO DE COMPOSIÇÃO COM CUSTO
2013-03-01 | COMPOSIÇÃO | 84152 | DEMOLICAO MANUAL CONCRETO ARMADO (PILAR / VIGA / LAJE) - INCL EMPILHACAO LATERAL NO CANTEIRO | CRIAÇÃO DE COMPOSIÇÃO COM CUSTO
2013-03-01 | COMPOSIÇÃO | 84153 | APARELHO DE APOIO NEOPRENE NAO FRETADO (1,4KG/DM3) | CRIAÇÃO DE COMPOSIÇÃO COM CUSTO
2013-03-01 | COMPOSIÇÃO | 84154 | APARELHO APOIO NEOPRENE FRETADO | CRIAÇÃO DE COMPOSIÇÃO COM CUSTO
2013-03-01 | COMPOSIÇÃO | 84155 | DESEMPENADEIRA ELETR 2 CV 4 POLOS 220/380V COMPACTADORA E DENSADORA P/ ACAB PISO CONCRETO - EXCL OPERADOR (CP) | CRIAÇÃO DE COMPOSIÇÃO COM CUSTO
2013-03-01 | COMPOSIÇÃO | 84156 | REGUA VIBRATORIA DUPLA GASOLINA 3/4CV A 3600RPM DE FREQUENCIA - EXCLUSIVE OPERADOR (CP) | CRIAÇÃO DE COMPOSIÇÃO COM CUSTO
2013-03-01 | COMPOSIÇÃO | 84157 | DESEMPENADEIRA ELETR MOTOR 2CV 4 POLOS 220/380V COMPACTADORA E ADENSADORA PARA PISO ACABADO DE CONCRETO - EXCLUSIVE OPERADOR (CI) | CRIAÇÃO DE COMPOSIÇÃO COM CUSTO
2013-03-01 | COMPOSIÇÃO | 84158 | BUCHA / ARRUELA ALUMINIO 1" | CRIAÇÃO DE COMPOSIÇÃO COM CUSTO
2013-03-01 | COMPOSIÇÃO | 84159 | BUCHA / ARRUELA ALUMINIO 1 1/4" | CRIAÇÃO DE COMPOSIÇÃO COM CUSTO
2013-03-01 | COMPOSIÇÃO | 84160 | REGUA VIBRADORA DUPLA GASOLINA 3/4 CV A 3600 RPM FREQUENCIA - EXCLUSIVE OPERADOR (CI) | CRIAÇÃO DE COMPOSIÇÃO COM CUSTO
2013-03-01 | COMPOSIÇÃO | 84161 | SOLEIRA DE MARMORE BRANCO, LARGURA 15CM, ESPESSURA 3CM, ASSENTADA SOBRE ARGAMASSA TRACO 1:4 (CIMENTO E AREIA) | CRIAÇÃO DE COMPOSIÇÃO COM CUSTO
2013-03-01 | COMPOSIÇÃO | 84162 | RODAPE EM MADEIRA, ALTURA 7CM, FIXADO COM COLA | CRIAÇÃO DE COMPOSIÇÃO COM CUSTO
2013-03-01 | COMPOSIÇÃO | 84163 | RODAPE EM CERAMICA PADRAO MEDIO PEI-4 ASSENTADO COM ARGAMASSA TRAÇO 1:4 (CIMENTO E AREIA) | CRIAÇÃO DE COMPOSIÇÃO COM CUSTO
2013-03-01 | COMPOSIÇÃO | 84164 | PISO DE PASTILHA FOSCA 1X1" ASSENTADO SOBRE ARGAMASSA 1:2:2 (CIMENTO/AREIA/SAIBRO) | CRIAÇÃO DE COMPOSIÇÃO COM CUSTO
2013-03-01 | COMPOSIÇÃO | 84165 | RODAPÉ EM ARGAMASSA TRAÇO 1:3 (CIMENTO E AREIA) ALTURA 8CM | CRIAÇÃO DE COMPOSIÇÃO COM CUSTO
2013-03-01 | COMPOSIÇÃO | 84166 | PISO EM LADRILHO ANTI-DERRAPANTE ASSENTADO SOBRE ARGAMASSA 1:3 (CIMENTO E AREIA) REJUNTADO COM CIMENTO BRANCO E CORANTE. | CRIAÇÃO DE COMPOSIÇÃO COM CUSTO
2013-03-01 | COMPOSIÇÃO | 84167 | RODAPE EM MARMORE BRANCO ASSENTADO COM ARGAMASSA TRACO 1:4 (CIMENTO E AREIA) ALTURA 7CM | CRIAÇÃO DE COMPOSIÇÃO COM CUSTO
2013-03-01 | COMPOSIÇÃO | 84168 | RODAPE EM ARDOSIA ASSENTADO COM ARGAMASSA TRACO 1:4 (CIMENTO E AREIA) ALTURA 10CM | CRIAÇÃO DE COMPOSIÇÃO COM CUSTO
2013-03-01 | COMPOSIÇÃO | 84169 | PISO EM LADRILHO HIDRAULICO 20X20CM ASSENTADO SOBRE ARGAMASSA 1:3 (CIMENTO E AREIA) REJUNTADO COM CIMENTO BRANCO | CRIAÇÃO DE COMPOSIÇÃO COM CUSTO
2013-03-01 | COMPOSIÇÃO | 84170 | LASTRO DE SEIXO ROLADO | CRIAÇÃO DE COMPOSIÇÃO COM CUSTO
2013-03-01 | COMPOSIÇÃO | 84171 | REGULARIZACAO PISO CIMENTO/AREIA 1:3 PREPARO MANUAL, INCLUSO ADITIVO IMPERMEABILIZANTE 1 E=2CM | CRIAÇÃO DE COMPOSIÇÃO COM CUSTO
2013-03-01 | COMPOSIÇÃO | 84172 | PISO CIMENTADO TRAÇO 1:3 (CIMENTO E AREIA) ACABAMENTO RUSTICO ESPESSURA 2 CM COM JUNTAS PLASTICAS DE DILATACAO, PREPARO MANUAL DA ARGAMASSA | CRIAÇÃO DE COMPOSIÇÃO COM CUSTO
2013-03-01 | COMPOSIÇÃO | 84173 | PISO CIMENTADO TRAÇO 1:3 (CIMENTO/AREIA) ACABAMENTO LISO PREPARO MANUAL DA ARGAMASSA INCLUSO ADITIVO IMPREMEABILIZANTE | CRIAÇÃO DE COMPOSIÇÃO COM CUSTO
2013-03-01 | COMPOSIÇÃO | 84174 | PISO CIMENTADO TRACO 1:3 (CIMENTO E AREIA) COM ACABAMENTO LISO ESPESSURA 3CM COM JUNTAS DE MADEIRA, PREPARO MANUAL DA ARGAMASSA INCLUSO ADITIVO IMPERMEABILIZANTE | CRIAÇÃO DE COMPOSIÇÃO COM CUSTO
2013-03-01 | COMPOSIÇÃO | 84175 | JUNTA 5X5CM C/ARGAMASSA 1:3 CIMENTO E AREIA P/PISO EM PLACAS | CRIAÇÃO DE COMPOSIÇÃO COM CUSTO
2013-03-01 | COMPOSIÇÃO | 84176 | JUNTA 2,5X2,5CM C/ARGAMASSA 1:1:3 IMPERMEABILIZANTE DE HIDRO-ASFALTO CIMENTO E AREIA P/PISO EM PLACAS. | CRIAÇÃO DE COMPOSIÇÃO COM CUSTO
2013-03-01 | COMPOSIÇÃO | 84177 | JUNTA GRAMADA 5CM LARGURA | CRIAÇÃO DE COMPOSIÇÃO COM CUSTO
2013-03-01 | COMPOSIÇÃO | 84179 | CARPETE NYLON E=6MM COLOCADO SOBRE ARGAMASSA TRAÇO 1:4 (CIMENTO E AREIA) | CRIAÇÃO DE COMPOSIÇÃO COM CUSTO
2013-03-01 | COMPOSIÇÃO | 84181 | PISO EM TACO DE MADEIRA 7X21CM, ASSENTADO C/COLA BASE DE PVA | CRIAÇÃO DE COMPOSIÇÃO COM CUSTO
2013-03-01 | COMPOSIÇÃO | 84182 | PISO PARQUET DE MADEIRA DE LEI ASSENTADO C/COLA BASE DE PVA | CRIAÇÃO DE COMPOSIÇÃO COM CUSTO
2013-03-01 | COMPOSIÇÃO | 84183 | PISO EM PEDRA PORTUGUESA ASSENTADO SOBRE BASE DE AREIA REJUNTADO COM CIMENTO COMUM | CRIAÇÃO DE COMPOSIÇÃO COM CUSTO
2013-03-01 | COMPOSIÇÃO | 84184 | REPOSIÇÃO BLOCOS CONCRETO HEXAGONAL TIPO BLOKRET SOBRE COXIM AREIA | CRIAÇÃO DE COMPOSIÇÃO COM CUSTO
2013-03-01 | COMPOSIÇÃO | 84185 | CONTRAPISO E= 3CM ARGAMASSA CIMENTO/AREIA/SAIBRO 1:2:2 | CRIAÇÃO DE COMPOSIÇÃO COM CUSTO
2013-03-01 | COMPOSIÇÃO | 84186 | PISO DE BORRACHA CANELADA ESPESSURA 3,5MM FIXADO COM COLA | CRIAÇÃO DE COMPOSIÇÃO COM CUSTO
2013-03-01 | COMPOSIÇÃO | 84187 | ASSENTAMENTO DE PISO DE BORRACHA PASTILHADA FIXADO COM COLA | CRIAÇÃO DE COMPOSIÇÃO COM CUSTO
2013-03-01 | COMPOSIÇÃO | 84188 | TESTEIRA OU RODAPE VINILICO 6CM FIXADO COM COLA | CRIAÇÃO DE COMPOSIÇÃO COM CUSTO
2013-03-01 | COMPOSIÇÃO | 84189 | DEGRAU PARA PISO INDUSTRIAL DE ALTA RESISTENCIA ESPELHO DE 17CM SEM PINGADEIRA | CRIAÇÃO DE COMPOSIÇÃO COM CUSTO
2013-03-01 | COMPOSIÇÃO | 84190 | PISO GRANITO ASSENTADO SOBRE ARGAMASSA TRAÇO 1:0,25:3 (CIMENTO, CAL E AREIA) INCLUSIVE REJUNTE EM CIMENTO BRANCO | CRIAÇÃO DE COMPOSIÇÃO COM CUSTO
2013-03-01 | COMPOSIÇÃO | 84191 | PISO EM GRANILITE, MARMORITE OU GRANITINA ESPESSURA 8MM INCLUSO JUNTAS DE DILATAÇÃO PLASTICAS | CRIAÇÃO DE COMPOSIÇÃO COM CUSTO
2013-03-01 | COMPOSIÇÃO | 84192 | SOLEIRA CERÂMICA PEI-4 LARGURA 15 CM ASSENTADA SOBRE ARGAMASSA TRACO 1:4 (CIMENTO E AREIA) | CRIAÇÃO DE COMPOSIÇÃO COM CUSTO
2013-03-01 | COMPOSIÇÃO | 84193 | ASSENTAMENTO DE PISO GRANITO/MÁRMORE CIM/AREIA/SAIBRO 1:2:2 EXCLUSIVE GRANITO/MÁRMORE | CRIAÇÃO DE COMPOSIÇÃO COM CUSTO
2013-03-01 | COMPOSIÇÃO | 84194 | SOLEIRA DE CIMENTADO LISO LARGURA 15CM EXECUTADO COM ARGAMASSA TRACO 1:3 (CIMENTO E AREIA) | CRIAÇÃO DE COMPOSIÇÃO COM CUSTO
2013-03-01 | COMPOSIÇÃO | 84195 | PISO MARMORE BRANCO ASSENTADO SOBRE ARGAMASSA TRAÇO 1:4 (CIMENTO/AREIA) | CRIAÇÃO DE COMPOSIÇÃO COM CUSTO
2013-03-01 | COMPOSIÇÃO | 84214 | FORMA PARA ESTRUTURAS DE CONCRETO (PILAR, VIGA E LAJE) EM CHAPA DE MADEIRA COMPENSADA RESINADA, E=12MM, DE 1,10X2,20 M, 02 UTILIZAÇÕES. (FABRICAÇÃO, MONTAGEM E DESMONTAGEM - EXCLUSIVE ESCORAMENTO) | CRIAÇÃO DE COMPOSIÇÃO COM CUSTO
2013-03-01 | COMPOSIÇÃO | 84215 | FORMA PARA ESTRUTURAS DE CONCRETO (PILAR, VIGA E LAJE) EM CHAPA DE MADEIRA COMPENSADA RESINADA, E=12MM, DE 1,10X2,20 M, 03 UTILIZAÇÕES. (FABRICAÇÃO, MONTAGEM E DESMONTAGEM - EXCLUSIVE ESCORAMENTO) | CRIAÇÃO DE COMPOSIÇÃO COM CUSTO
2013-03-01 | COMPOSIÇÃO | 84216 | FORMA PARA ESTRUTURAS DE CONCRETO (PILAR, VIGA E LAJE) EM CHAPA DE MADEIRA COMPENSADA RESINADA, E=12MM, DE 1,10X2,20 M, 05 UTILIZAÇÕES. (FABRICAÇÃO, MONTAGEM E DESMONTAGEM - EXCLUSIVE ESCORAMENTO) | CRIAÇÃO DE COMPOSIÇÃO COM CUSTO
2013-03-01 | COMPOSIÇÃO | 84217 | FORMA PARA ESTRUTURAS DE CONCRETO (PILAR, VIGA E LAJE) EM CHAPA DE MADEIRA COMPENSADA PLASTIFICADA, E=12MM, DE 1,10X2,20 M, 02 UTILIZAÇÕES. (FABRICAÇÃO, MONTAGEM E DESMONTAGEM - EXCLUSIVE ESCORAMENTO) | CRIAÇÃO DE COMPOSIÇÃO COM CUSTO
2013-03-01 | COMPOSIÇÃO | 84218 | FORMA PARA ESTRUTURAS DE CONCRETO (PILAR, VIGA E LAJE) EM CHAPA DE MADEIRA COMPENSADA PLASTIFICADA, E=12MM, DE 1,10X2,20 M, 03 UTILIZAÇÕES. (FABRICAÇÃO, MONTAGEM E DESMONTAGEM - EXCLUSIVE ESCORAMENTO) | CRIAÇÃO DE COMPOSIÇÃO COM CUSTO
2013-03-01 | COMPOSIÇÃO | 84219 | FORMA PARA ESTRUTURAS DE CONCRETO (PILAR, VIGA E LAJE) EM CHAPA DE MADEIRA COMPENSADA PLASTIFICADA, E=12MM, DE 1,10X2,20 M, 05 UTILIZAÇÕES. (FABRICAÇÃO, MONTAGEM E DESMONTAGEM - EXCLUSIVE ESCORAMENTO) | CRIAÇÃO DE COMPOSIÇÃO COM CUSTO
2013-03-01 | COMPOSIÇÃO | 84220 | FORMA PARA ESTRUTURAS DE CONCRETO (PILAR, VIGA E LAJE) EM CHAPA DE MADEIRA COMPENSADA PLASTIFICADA, E=12MM, DE 1,10X2,20 M, 08 UTILIZAÇÕES. (FABRICAÇÃO, MONTAGEM E DESMONTAGEM - EXCLUSIVE ESCORAMENTO) | CRIAÇÃO DE COMPOSIÇÃO COM CUSTO
2013-03-01 | COMPOSIÇÃO | 84223 | FORMA PARA ESTRUTURAS DE CONCRETO (PILAR, VIGA E LAJE) EM CHAPA DE MADEIRA COMPENSADA PLASTIFICADA, E=18MM, DE 1,10X2,20 M, 05 UTILIZAÇÕES. (FABRICAÇÃO, MONTAGEM E DESMONTAGEM - EXCLUSIVE ESCORAMENTO) | CRIAÇÃO DE COMPOSIÇÃO COM CUSTO
2013-03-01 | COMPOSIÇÃO | 84225 | PROJETOR P/ FACHADA PROVA DE TEMPO P/ LAMPADA INCANDESCENTE OU VAPOR MERCURIO - FORNECIMENTO E INSTALACAO | CRIAÇÃO DE COMPOSIÇÃO COM CUSTO
2013-03-01 | COMPOSIÇÃO | 84226 | INTERRUPTOR PARALELO COM 1 TOMADA UNIVERSAL CONJUGADOS - FORNECIMENTO E INSTALACAO | CRIAÇÃO DE COMPOSIÇÃO COM CUSTO
2013-03-01 | COMPOSIÇÃO | 84227 | INTERRUPTOR PARALELO 2 SECOES COM 1 TOMADA UNIVERSAL CONJUGADOS - FORNECIMENTO E INSTALACAO | CRIAÇÃO DE COMPOSIÇÃO COM CUSTO
2013-03-01 | COMPOSIÇÃO | 84379 | INTERRUPTOR SIMPLES COM INTERRUPTOR PARALELO CONJUGADOS C/ PLACA - FORNECIMENTO E INSTALACAO | CRIAÇÃO DE COMPOSIÇÃO COM CUSTO
2013-02-01 | COMPOSIÇÃO | 53826 | RETRO-ESCAVADEIRA, 74HP (VU=6 ANOS)- MÃO DE OBRA/OPERAÇÃO | DESATIVAÇÃO
2013-02-01 | COMPOSIÇÃO | 73778 | FORRO TIPO FIBRAROC ESPESSURA 15MM, PERFIL CARTOLA | DESATIVAÇÃO
2013-02-01 | COMPOSIÇÃO | 73778 | FORRO TIPO PARALINE COM REGUAS ABERTAS LISAS PERFURADAS EM ACO GA LVANIZADO | DESATIVAÇÃO
2013-02-01 | COMPOSIÇÃO | 73778 | FORRO EM CHAPAS DE FIBRA DE MADEIRA TIPO PACOTE, ACABAMENTO EM PI NTURA TEXTURIZADA BRANCA, INCLUSO ESTRUTURA EM PERFIS T DE ALUMINIO | DESATIVAÇÃO
2013-02-01 | COMPOSIÇÃO | 73926 | BARRA LISA COM ARGAMASSA TRACO 1:5 (CIMENTO E AREIA), ESPESSURA 1 ,0CM, PREPARO MANUAL | DESATIVAÇÃO
2013-02-01 | COMPOSIÇÃO | 73926 | BARRA LISA COM ARGAMASSA TRACO 1:5 (CIMENTO E AREIA), ESPESSURA 1 ,5CM, PREPARO MANUAL | DESATIVAÇÃO
2013-02-01 | COMPOSIÇÃO | 73926 | BARRA LISA COM ARGAMASSA TRACO 1:2 (CIMENTO E AREIA), ESPESSURA 0 ,5CM, PREPARO MANUAL | DESATIVAÇÃO
2013-02-01 | COMPOSIÇÃO | 83653 | TUBO PVC SOLDAVEL AGUA FRIA DN 20 MM, INCLUSIVE CONEXOES - FORNECIMENTO E INSTALACAO. | DESATIVAÇÃO
2013-02-01 | COMPOSIÇÃO | 83726 | ASSENTAMENTO DE PECAS, CONEXOES, APARELHOS E ACESSORIOS DE FERRO FUNDIDO DUCTIL, JUNTA ELASTICA, MECANICA OU FLANGEADA, COM DIAMETROS DE 700 A 1200 MM. | CRIAÇÃO DE COMPOSIÇÃO COM CUSTO
2013-02-01 | COMPOSIÇÃO | 84005 | GRADEADO DE CAIBROS E RIPAS | CRIAÇÃO DE COMPOSIÇÃO COM CUSTO
2013-02-01 | COMPOSIÇÃO | 84006 | PONTALETES EM MASSARANDUBA SERRADA 3"X3" PARA TELHAS CERAMICAS, MEDIDOS PELA AREA REAL DA COBERTURA DO TELHADO, INCLUSO FORNECIMENTO E COLOCACAO | CRIAÇÃO DE COMPOSIÇÃO COM CUSTO
2013-02-01 | COMPOSIÇÃO | 84007 | PONTALETES EM MASSARANDUBA SERRADA 3"X3" PARA TELHAS ONDULADAS DE QUALQUER TIPO , MEDIDOS PELA AREA REAL DA COBERTURA DO TELHADO, INCLUSO FORNECIMENTO E COLOCACAO | CRIAÇÃO DE COMPOSIÇÃO COM CUSTO
2013-02-01 | COMPOSIÇÃO | 84008 | TERCA DE MASSARANDUBA SERRADA 3"X3" PARA COBERTURA DE QUALQUER TIPO, INCLUSO FORNECIMENTO E COLOCACAO. | CRIAÇÃO DE COMPOSIÇÃO COM CUSTO
2013-02-01 | COMPOSIÇÃO | 84009 | TERCA DE MASSARANDUBA APARELHADA 3"X3" PARA COBERTURA DE QUALQUER TIPO, INCLUSO FORNECIMENTO E COLOCACAO. | CRIAÇÃO DE COMPOSIÇÃO COM CUSTO
2013-02-01 | COMPOSIÇÃO | 84010 | TERCA DE MASSARANDUBA SERRADA 3"X4.1/2" PARA COBERTURA DE QUALQUER TIPO, INCLUSO FORNECIMENTO E COLOCACAO. | CRIAÇÃO DE COMPOSIÇÃO COM CUSTO
2013-02-01 | COMPOSIÇÃO | 84011 | TERCA DE MASSARANDUBA APARELHADA 3"X4.1/2" PARA COBERTURA DE QUALQUER TIPO, INCLUSO FORNECIMENTO E COLOCACAO. | CRIAÇÃO DE COMPOSIÇÃO COM CUSTO
2013-02-01 | COMPOSIÇÃO | 84012 | TERCA DE MASSARANDUBA SERRADA 3"X6" PARA COBERTURA DE QUALQUER TIPO, INCLUSO FORNECIMENTO E COLOCACAO. | CRIAÇÃO DE COMPOSIÇÃO COM CUSTO
2013-02-01 | COMPOSIÇÃO | 84014 | TERCA DE MASSARANDUBA APARELHADA 3"X6" PARA COBERTURA DE QUALQUER TIPO, INCLUSO FORNECIMENTO E COLOCACAO. | CRIAÇÃO DE COMPOSIÇÃO COM CUSTO
2013-02-01 | COMPOSIÇÃO | 84016 | TERCA DE MASSARANDUBA SERRADA 3"X9" PARA COBERTURA DE QUALQUER TIPO, INCLUSO FORNECIMENTO E COLOCACAO. | CRIAÇÃO DE COMPOSIÇÃO COM CUSTO
2013-02-01 | COMPOSIÇÃO | 84018 | TERCA DE MASSARANDUBA APARELHADA 3"X9" PARA COBERTURA DE QUALQUER TIPO, INCLUSO FORNECIMENTO E COLOCACAO. | CRIAÇÃO DE COMPOSIÇÃO COM CUSTO
2013-01-01 | COMPOSIÇÃO | 73302 | FORMA MADEIRA 1,4 VEZES PINHO 3A ESP=2,5CM P/PECAS CONCRETO ARMADO INCL FORN MATERIAIS E DESMOLDAGEM EXCL ESCORAMENTO. | DESATIVAÇÃO
2013-01-01 | COMPOSIÇÃO | 73498 | PREPARO DE CONCRETO C/MISTURA E AMASSAMENTO, CONDICOES ESPECIAIS, 1 BETONEIRA 320L PROD 1M3/H EXCL MATERIAIS. | DESATIVAÇÃO
2013-01-01 | COMPOSIÇÃO | 73621 | BOX RETO D= 1/2? - 70330 CONECTOR RETO BITOLA 1/2" EM FERRO GALVANIZADO OU ALUMINIO PARA ADAPTAR ENTRADA DE ELETRODUTO METÁLICO FLEXIVEL EM CAIXA E QUADROS | DESATIVAÇÃO
2013-01-01 | COMPOSIÇÃO | 73670 | MACIÇO DE ENROCAMENTO COM TOPOGRAFIA, INCLUSIVE TOPOGRAFO | DESATIVAÇÃO
2013-01-01 | COMPOSIÇÃO | 73701 | ESCAVACAO DE FUSTE DE TUBULAO D=2,00M PLANO, BASE ENTRE 4,50M E 7,50M DA COTA DE ARRASAMENTO, C/CAMISA DE CONCRETO ARMADO, ESCAVAÇÃO EM MAT. 1A CAT., EXCLUINDO MATERIAL, MAO DE OBRA, CONCRETO, FORMAS, ARMACAO, CARGA, TRANSPORTE E DESCARGA DO MATERIAL | DESATIVAÇÃO
2013-01-01 | COMPOSIÇÃO | 73702 | ESCAVACAO DE FUSTE DE TUBULAO D=2,00M PLANO, BASE ATE 4,50M DA COTA DE ARRASAMENTO, C/ CAMISA DE CONCRETO ARMADO, ESCAVAÇÃO EM MAT. 1A CAT., EXCLUINDO MATERIAL, MAO DE OBRA, CONCRETO, FORMAS, ARMACAO, CARGA, TRANSPORTE E DESCARGA DO MATERIAL ESCAVADO | DESATIVAÇÃO
2013-01-01 | COMPOSIÇÃO | 73703 | ESCAVACAO DE FUSTE DE TUBULAO D=1,80M PLANO, BASE ENTRE 4,50M E 7,50M DA COTA DE ARRASAMENTO, C/CAMISA DE CONCRETO ARMADO, ESCAVAÇÃO EM MAT. 1A CAT., EXCLUINDO MATERIAL, MAO DE OBRA, CONCRETO, FORMAS, ARMACAO, CARGA, TRANSPORTE E DESCARGA DO MATERIAL | DESATIVAÇÃO
2013-01-01 | COMPOSIÇÃO | 73704 | ESCAVACAO DE FUSTE DE TUBULAO D=1,80M PLANO, BASE ATE 4,50M DA COTA DE ARRASAMENTO, C/CAMISA DE CONCRETO ARMADO, ESCAVAÇÃO EM MAT. 1A CAT., EXCLUINDO MATERIAL, MAO DE OBRA, CONCRETO, FORMAS, ARMACAO, CARGA, TRANSPORTE E DESCARGA DO MAT. ESCAVADO E AL | DESATIVAÇÃO
2013-01-01 | COMPOSIÇÃO | 73705 | ESCAVACAO DE FUSTE DE TUBULAO D=1,60M PLANO, BASE ATE 4,50M DA COTA DE ARRASAMENTO, C/CAMISA DE CONCRETO ARMADO, MAT. 1A CAT., EXCLUINDO MATERIAL, MAO DE OBRA, CONCRETO, FORMAS, ARMACAO, CARGA, TRANSPORTE E DESCARGA DO MATERIAL ESCAVADO E ALARGAMENTO | DESATIVAÇÃO
2013-01-01 | COMPOSIÇÃO | 73706 | ESCAVACAO DE FUSTE DE TUBULAO D=1,50M PLANO, BASE ENTRE 4,50M E 7,50M DA COTA DE ARRASAMENTO, C/CAMISA DE CONCRETO ARMADO, MAT. 1A CAT., EXCLUINDO MATERIAL, MAO DE OBRA, CONCRETO, FORMAS, ARMACAO, CARGA E DESCARGA DO MATERIAL ESCAVADO E ALARGAMENTO D | DESATIVAÇÃO
2013-01-01 | COMPOSIÇÃO | 73707 | ESCAVACAO DE FUSTE DE TUBULAO D=1,40M PLANO, BASE ENTRE 4,50M E 7,50M DA COTA DE ARRASAMENTO, COM CAMISA DE CONCRETO ARMADO, ESCAVAÇÃO EM MAT. 1A CAT., EXCLUINDO MATERIAL, MAO DE OBRA, CONCRETO, FORMAS, ARMACAO, CARGA E DESCARGA DO MATERIAL ESCAVADO | DESATIVAÇÃO
2013-01-01 | COMPOSIÇÃO | 73708 | ESCAVACAO DE FUSTE DE TUBULAO D=1,40M PLANO, BASE ATE 4,50M DA COTA DE ARRASAMENTO, C/CAMISA DE CONCRETO ARMADO, ESCAVAÇÃO EM MAT. 1A CAT., EXCLUINDO MATERIAL, MAO DE OBRA, CONCRETO, FORMAS, ARMACAO, CARGA E DESCARGA DO MAT ESCAVADO E ALARGAMENTO DA | DESATIVAÇÃO
2013-01-01 | COMPOSIÇÃO | 73732 | DESFORMA DE ESTRUTURAS, ALT. OU PROFUND. MAIOR QUE 1,50M | DESATIVAÇÃO
2013-01-01 | COMPOSIÇÃO | 73755 | GAIOLA ARMADURA P/PAREDE DIAFRAGMA ACO CA-50 INCL FORNECIMENTO PE RDAS CORTE DOBRAGEM MONTAGEM E SOLDAS. | DESATIVAÇÃO
2013-01-01 | COMPOSIÇÃO | 73757 | CONCRETO IMPORTADO USINA DOSADO RACIONALMENTE 15MPA INCL TRANSPOR TE HORIZONTAL EM CARRINHOS ATE 20M ADENSAMENTO E ACABAMENTO. | DESATIVAÇÃO
2013-01-01 | COMPOSIÇÃO | 73777 | TUBO DE PVC BRANCO ROSQUEÁVEL 1/2" - FORNECIMENTO E INSTALAÇÃO | DESATIVAÇÃO
2013-01-01 | COMPOSIÇÃO | 73777 | TUBO DE PVC BRANCO ROSQUEÁVEL 3/4" - FORNECIMENTO E INSTALAÇÃO | DESATIVAÇÃO
2013-01-01 | COMPOSIÇÃO | 73777 | TUBO DE PVC BRANCO ROSQUEÁVEL 1" - FORNECIMENTO E INSTALAÇÃO | DESATIVAÇÃO
2013-01-01 | COMPOSIÇÃO | 73777 | TUBO DE PVC BRANCO ROSQUEÁVEL 1.1/2" - FORNECIMENTO E INSTALAÇÃO | DESATIVAÇÃO
2013-01-01 | COMPOSIÇÃO | 73777 | TUBO DE PVC BRANCO ROSQUEÁVEL 2" - FORNECIMENTO E INSTALAÇÃO | DESATIVAÇÃO
2013-01-01 | COMPOSIÇÃO | 73777 | TUBO DE PVC BRANCO ROSQUEÁVEL 2.1/2" - FORNECIMENTO E INSTALAÇÃO | DESATIVAÇÃO
2013-01-01 | COMPOSIÇÃO | 73777 | TUBO DE PVC BRANCO ROSQUEÁVEL 3" - FORNECIMENTO E INSTALAÇÃO | DESATIVAÇÃO
2013-01-01 | COMPOSIÇÃO | 73777 | TUBO DE PVC BRANCO ROSQUEÁVEL 4" - FORNECIMENTO E INSTALAÇÃO | DESATIVAÇÃO
2013-01-01 | COMPOSIÇÃO | 73786 | TUBO ACO GALVANIZADO, C/ COSTURA S/ CONEXÕES 15MM (1/2") - FORNECIMENTO E INSTALAÇÃO | DESATIVAÇÃO
2013-01-01 | COMPOSIÇÃO | 73786 | TUBO DE AÇO GALVANIZADO, SEM CONEXÕES COM COSTURA Ø40MM (1.1/2") - FORNECIMENTO E INSTALAÇÃO | DESATIVAÇÃO
2013-01-01 | COMPOSIÇÃO | 73786 | TUBO DE AÇO GALVANIZADO, SEM CONEXÕES COM COSTURA Ø50MM (2") - FORNECIMENTO E INSTALAÇÃO | DESATIVAÇÃO
2013-01-01 | COMPOSIÇÃO | 73786 | TUBO DE AÇO GALVANIZADO, SEM CONEXÕES COM COSTURA Ø80MM (3") - FORNECIMENTO E INSTALAÇÃO | DESATIVAÇÃO
2013-01-01 | COMPOSIÇÃO | 73786 | TUBO DE AÇO GALVANIZADO, SEM CONEXÕES COM COSTURA Ø100MM (4") - FORNECIMENTO E INSTALAÇÃO | DESATIVAÇÃO
2013-01-01 | COMPOSIÇÃO | 73830 | IMPERMEABILIZACAO DE TALUDES COM REVESTIMENTO IMPERMEABILIZANTE S EMI-FLEXIVEL BI-COMPONENTE | DESATIVAÇÃO
2013-01-01 | COMPOSIÇÃO | 73893 | REBAIXAMENTO DE LENCOL FREATICO COM TUBO DE CONCRETO CA-1 DN 800 | DESATIVAÇÃO
2013-01-01 | COMPOSIÇÃO | 73907 | LASTRO DE CONCRETO TRACO 1:3:5, ESPESSURA 7CM, PREPARO MECANICO | DESATIVAÇÃO
2013-01-01 | COMPOSIÇÃO | 73936 | CONCRETO 1:2:4 (14 MPA), C/ BRITA 1 E 2, C/BETONEIRA | DESATIVAÇÃO
2013-01-01 | COMPOSIÇÃO | 73936 | CONCRETO 1:2,5:5 ( 9 MPA),C/ BRITA 1 E2, C/BETONEIRA | DESATIVAÇÃO
2013-01-01 | COMPOSIÇÃO | 73936 | CONCRETO 1:3:5 ( 7 MPA), C/ BRITA 1 E 2, C/BETONEIRA | DESATIVAÇÃO
2013-01-01 | COMPOSIÇÃO | 73936 | CONCRETO 1:4:6 ( 5 MPA), C/ BRITA 1 E 2, C/BETONEIRA | DESATIVAÇÃO
2013-01-01 | COMPOSIÇÃO | 73981 | LASTRO DE CONCRETO TRACO 1:4:8, ESPESSURA 5CM, PREPARO MECANICO | DESATIVAÇÃO
2013-01-01 | COMPOSIÇÃO | 74004 | CONCRETO NAO-ESTRUTURAL, CONSUMO 150 KG CIMENTO/M3 ( TRAÇO 1:3,5: 7), PREPARO MECÂNICO EM BETONEIRA, COM LANÇAMENTO(C/ REDUTOR). | DESATIVAÇÃO
2013-01-01 | COMPOSIÇÃO | 74048 | LASTRO DE CONCRETO TRACO 1:2,5:5, ESPESSURA 3CM, PREPARO MECANICO, INCLUSO ADITIVO IMPERMEABILIZANTE | DESATIVAÇÃO
2013-01-01 | COMPOSIÇÃO | 74048 | LASTRO DE CONCRETO TRACO 1:2,5:5, ESPESSURA 7CM, PREPARO MECANICO, INCLUSO ADITIVO IMPERMEABILIZANTE | DESATIVAÇÃO
2013-01-01 | COMPOSIÇÃO | 74090 | TUBO PVC ROSCÁVEL ÁGUA FRIA 3" (75MM), INCLUSIVE CONEXÕES - FORNECIMENTO E INSTALAÇÃ | DESATIVAÇÃO
2013-01-01 | COMPOSIÇÃO | 74120 | ESCAVACAO MANUAL P/CONSTRUCAO DE FOSSA SEPTICA TIPO OMS, DI = 200 CM, HI = 240 CM | DESATIVAÇÃO
2013-01-01 | COMPOSIÇÃO | 74137 | CONCRETO IMPORTADO USINA DOSADO RACIONALMENTE 10MPA INCL TRANSPOR TE HORIZONTAL ATE 20M EM CARRINHOS ADENSAMENTO E ACABAMENTO. | DESATIVAÇÃO
2013-01-01 | COMPOSIÇÃO | 74168 | TUBO PVC ESGOTO SERIE R DN 100MM C/ ANEL DE BORRACHA - FORNECIMENTO E INSTALACAO | DESATIVAÇÃO
2013-01-01 | COMPOSIÇÃO | 74240 | D INT = 200 CM, H INT = 240 CM | DESATIVAÇÃO
2013-01-01 | COMPOSIÇÃO | 74254 | CORTE/DOBRA E COLOCACAO DE ARMADURA ACO CA-50/60 (NAO INCLUI O AC O), EM DIAM. DE 16,0 (5/8") À 25,0 (1") MM. | DESATIVAÇÃO
2013-01-01 | COMPOSIÇÃO | 75030 | TUBO PVC SOLDAVEL AGUA FRIA DN 20MM, INCLUSIVE CONEXOES - FORNECIMENTO E INSTALACAO | CRIAÇÃO DE COMPOSIÇÃO COM CUSTO
2013-01-01 | COMPOSIÇÃO | 79468 | ESCORAMENTO DE VALAS TIPO CONTINUO | DESATIVAÇÃO
2013-01-01 | COMPOSIÇÃO | 79469 | ESCORAMENTO DE VALAS TIPO DESCONTINUO | DESATIVAÇÃO
2013-01-01 | COMPOSIÇÃO | 79502 | FORMA PINHO 3A P/GALERIAS RETANGULARES UTIL 3X INCL ESCORAMENTO F ORNE-CIMENTO DOS MATERIAS E DESMOLDAGEM. | DESATIVAÇÃO
2013-01-01 | COMPOSIÇÃO | 79502 | FORMA PINHO 3A P/VIADUTO DE CONCRETO UTIL 1X EXCL ALUGUEL ESCORAM ENTO METALICO INCL FORN MATERIAIS E DESMOLDAGEM. | DESATIVAÇÃO
2013-01-01 | COMPOSIÇÃO | 79502 | FORMA PINHO 3A P/VIADUTO DE CONCRETO UTIL 2X EXCL ALUGUEL ESCORAM ENTO METALICO INCL FORN MATERIAIS E DESMOLDAGEM. | DESATIVAÇÃO
2013-01-01 | COMPOSIÇÃO | 79502 | FORMAS MADEIRIT RESIN/14MM P/LAJES APROV.5X/MAD 5X/FORN/DESM | DESATIVAÇÃO
2013-01-01 | COMPOSIÇÃO | 79502 | FORMAS MADEIRIT RESIN/14MM P/LAJES APROV.2X/MAD.2X/FORN/DESM | DESATIVAÇÃO
2013-01-01 | COMPOSIÇÃO | 79503 | REFORCO DE LATERAL DE ESCORAMENTO DE FORMAS DE CONCRETO (PILAR OU VIGA) C/30% DE APROVEITAMENTO DA MADEIRA INCL RETIRADA. | DESATIVAÇÃO
2013-01-01 | COMPOSIÇÃO | 79503 | REFORCO DE ESCORAMENTO DE FORMAS DE CONCRETO UTIL 2X INCL RETIRAD A | DESATIVAÇÃO
2013-01-01 | COMPOSIÇÃO | 79503 | ESCORAMENTO DE FORMAS DE CAIXAS DE CONCRETO H=< 1,5M C/30% D TAMENTO DA MADEIRA INCL RETIRADA (P/BLOCOS CINTAS E/OU PARAMVERT). | DESATIVAÇÃO
2013-01-01 | COMPOSIÇÃO | 79503 | ESCORAMENTO DE FORMAS DE CAIXAS DE CONCRETO H=< 1,5M UTIL 2X INCL RE- TIRADA (P/CINTAS BLOCOS E/OU PARAMETROS VERTICAIS). | DESATIVAÇÃO
2013-01-01 | COMPOSIÇÃO | 79511 | EMBASAMENTO DE TUBULAÇÃO, FEITO COM PÓ DE PEDRA | DESATIVAÇÃO
2013-01-01 | COMPOSIÇÃO | 79511 | EMBASAMENTO PARA BERÇO DE TUBULAÇÃO DE ESGOTO SANITÁRIO, FEITO COM BRITA 3 | DESATIVAÇÃO
2013-01-01 | COMPOSIÇÃO | 83400 | BRACO P/ILUMINACAO DE RUAS EM TUBO ACO GALV 1" COMP DE 1,20M E INCLINACAO DE 25GRAUS EM RELACAO AO PLANO VERTICAL P/FIXACAO EM POSTE OU PAREDE - FORNECIEMNTO E COLOCACAO | CRIAÇÃO DE COMPOSIÇÃO COM CUSTO
2013-01-01 | COMPOSIÇÃO | 83401 | BRAÇO PARA ILUMINAÇÃO DE RUAS, EM TUBO DE AÇO GAL-VANIZADO COM DIÂMETRO DE * 3/4", PARA FIXAÇÃO EM POSTE OU PAREDE, PROJEÇÃO HORIZONTAL * 1500MM, -FORNECIMENTO E COLOCACAO | CRIAÇÃO DE COMPOSIÇÃO COM CUSTO
2013-01-01 | COMPOSIÇÃO | 83402 | ABRACADEIRA DE FIXACAO DE BRACOS DE LUMINARIAS DE 4"- FORNEC E COLOCACAO | CRIAÇÃO DE COMPOSIÇÃO COM CUSTO
2013-01-01 | COMPOSIÇÃO | 83407 | ELETRODUTO DE PVC RIGIDO ROSCAVEL DN 32MM (1 1/4") INCL CONEXOES, FORNECIMENTO E INSTALACAO | CRIAÇÃO DE COMPOSIÇÃO COM CUSTO
2013-01-01 | COMPOSIÇÃO | 83408 | ELETRODUTO DE PVC RIGIDO ROSCAVEL DN 60MM (2 1/2") INCL CONEXOES, FORNECIMENTO E INSTALACAO | CRIAÇÃO DE COMPOSIÇÃO COM CUSTO
2013-01-01 | COMPOSIÇÃO | 83409 | ELETRODUTO FLEXIVEL METALICO D = 1/2" (16MM) FORNECIMENTO E INSTALACAO | CRIAÇÃO DE COMPOSIÇÃO COM CUSTO
2013-01-01 | COMPOSIÇÃO | 83410 | ELETRODUTO FLEXIVEL METALICO D = 1" (25MM) FORNECIMENTO E INSTALACAO | CRIAÇÃO DE COMPOSIÇÃO COM CUSTO
2013-01-01 | COMPOSIÇÃO | 83411 | ELETRODUTO FLEXIVEL METALICO D = 1 1/4" (32MM) FORNECIMENTO E INSTALACAO | CRIAÇÃO DE COMPOSIÇÃO COM CUSTO
2013-01-01 | COMPOSIÇÃO | 83412 | ELETRODUTO FLEXIVEL METALICO D = 1 1/2" (40MM) FORNECIMENTO E INSTALACAO | CRIAÇÃO DE COMPOSIÇÃO COM CUSTO
2013-01-01 | COMPOSIÇÃO | 83413 | ELETRODUTO FLEXIVEL METALICO D = 2" ( 50MM) FORNECIMENTO E INSTALACAO | CRIAÇÃO DE COMPOSIÇÃO COM CUSTO
2013-01-01 | COMPOSIÇÃO | 83414 | ELETRODUTO FLEXIVEL METALICO D = 2 1/2" (65MM) FORNECIMENTO E INSTALACAO | CRIAÇÃO DE COMPOSIÇÃO COM CUSTO
2013-01-01 | COMPOSIÇÃO | 83415 | ELETRODUTO FLEXIVEL METALICO D = 3" (75MM) FORNECIMENTO E INSTALACAO | CRIAÇÃO DE COMPOSIÇÃO COM CUSTO
2013-01-01 | COMPOSIÇÃO | 83416 | CABO DE COBRE ISOLAMENTO TERMOPLASTICO 0,6/1KV 1,5MM2 ANTI-CHAMA - FORNECIMENTO E INSTALACAO | CRIAÇÃO DE COMPOSIÇÃO COM CUSTO
2013-01-01 | COMPOSIÇÃO | 83417 | CABO DE COBRE ISOLAMENTO TERMOPLASTICO 0,6/1KV 2,5MM2 ANTI-CHAMA - FORNECIMENTO E INSTALACAO | CRIAÇÃO DE COMPOSIÇÃO COM CUSTO
2013-01-01 | COMPOSIÇÃO | 83418 | CABO DE COBRE ISOLAMENTO TERMOPLASTICO 0,6/1KV 4MM2 ANTI-CHAMA - FORNECIMENTO E INSTALACAO | CRIAÇÃO DE COMPOSIÇÃO COM CUSTO
2013-01-01 | COMPOSIÇÃO | 83419 | CABO DE COBRE ISOLAMENTO TERMOPLASTICO 0,6/1KV 6MM2 ANTI-CHAMA - FORNECIMENTO E INSTALACAO | CRIAÇÃO DE COMPOSIÇÃO COM CUSTO
2013-01-01 | COMPOSIÇÃO | 83420 | CABO DE COBRE ISOLAMENTO TERMOPLASTICO 0,6/1KV 10MM2 ANTI-CHAMA - FORNECIMENTO E INSTALACAO | CRIAÇÃO DE COMPOSIÇÃO COM CUSTO
2013-01-01 | COMPOSIÇÃO | 83421 | CABO DE COBRE ISOLAMENTO TERMOPLASTICO 0,6/1KV 16MM2 ANTI-CHAMA - FORNECIMENTO E INSTALACAO | CRIAÇÃO DE COMPOSIÇÃO COM CUSTO
2013-01-01 | COMPOSIÇÃO | 83422 | CABO DE COBRE ISOLAMENTO TERMOPLASTICO 0,6/1KV 25MM2 ANTI-CHAMA - FORNECIMENTO E INSTALACAO | CRIAÇÃO DE COMPOSIÇÃO COM CUSTO
2013-01-01 | COMPOSIÇÃO | 83423 | CABO DE COBRE ISOLAMENTO TERMOPLASTICO 0,6/1KV 35MM2 ANTI-CHAMA - FORNECIMENTO E INSTALACAO | CRIAÇÃO DE COMPOSIÇÃO COM CUSTO
2013-01-01 | COMPOSIÇÃO | 83424 | CABO DE COBRE ISOLAMENTO TERMOPLASTICO 0,6/1KV 50MM2 ANTI-CHAMA - FORNECIMENTO E INSTALACAO | CRIAÇÃO DE COMPOSIÇÃO COM CUSTO
2013-01-01 | COMPOSIÇÃO | 83425 | CABO DE COBRE ISOLAMENTO TERMOPLASTICO 0,6/1KV 70MM2 ANTI-CHAMA - FORNECIMENTO E INSTALACAO | CRIAÇÃO DE COMPOSIÇÃO COM CUSTO
2013-01-01 | COMPOSIÇÃO | 83431 | CABO DE COBRE ISOLAMENTO TERMOPLASTICO 0,6/1KV 95MM2 ANTI-CHAMA - FORNECIMENTO E INSTALACAO | CRIAÇÃO DE COMPOSIÇÃO COM CUSTO
2013-01-01 | COMPOSIÇÃO | 83432 | CABO DE COBRE ISOLAMENTO TERMOPLASTICO 0,6/1KV 120MM2 ANTI-CHAMA - FORNECIMENTO E INSTALACAO | CRIAÇÃO DE COMPOSIÇÃO COM CUSTO
2013-01-01 | COMPOSIÇÃO | 83433 | CABO DE COBRE ISOLAMENTO TERMOPLASTICO 0,6/1KV 150MM2 ANTI-CHAMA - FORNECIMENTO E INSTALACAO | CRIAÇÃO DE COMPOSIÇÃO COM CUSTO
2013-01-01 | COMPOSIÇÃO | 83434 | CABO DE COBRE ISOLAMENTO TERMOPLASTICO 0,6/1KV 185MM2 ANTI-CHAMA - FORNECIMENTO E INSTALACAO | CRIAÇÃO DE COMPOSIÇÃO COM CUSTO
2013-01-01 | COMPOSIÇÃO | 83435 | CABO DE COBRE ISOLAMENTO TERMOPLASTICO 0,6/1KV 240MM2 ANTI-CHAMA - FORNECIMENTO E INSTALACAO | CRIAÇÃO DE COMPOSIÇÃO COM CUSTO
2013-01-01 | COMPOSIÇÃO | 83436 | CABO DE COBRE ISOLAMENTO TERMOPLASTICO 0,6/1KV 300MM2 ANTI-CHAMA - FORNECIMENTO E INSTALACAO | CRIAÇÃO DE COMPOSIÇÃO COM CUSTO
2013-01-01 | COMPOSIÇÃO | 83437 | CAIXA METALICA SEXTAVADA (HEXAGONAL) 3X3" | DESATIVAÇÃO
2013-01-01 | COMPOSIÇÃO | 83438 | CAIXA METALICA OCTOGONAL 4X4" FUNDO MOVEL | CRIAÇÃO DE COMPOSIÇÃO COM CUSTO
2013-01-01 | COMPOSIÇÃO | 83439 | CAIXA METALICA SEXTAVADA 3X3" | CRIAÇÃO DE COMPOSIÇÃO COM CUSTO
2013-01-01 | COMPOSIÇÃO | 83440 | CAIXA DE PASSAGEM 4X2" EM FERRO GALVANIZADO | CRIAÇÃO DE COMPOSIÇÃO COM CUSTO
2013-01-01 | COMPOSIÇÃO | 83442 | CAIXA DE PASSAGEM 4X4" EM FERRO GALVANIZADO | CRIAÇÃO DE COMPOSIÇÃO COM CUSTO
2013-01-01 | COMPOSIÇÃO | 83443 | CAIXA PASSAGEM 20X20X25 FUNDO BRITA C/TAMPA | CRIAÇÃO DE COMPOSIÇÃO COM CUSTO
2013-01-01 | COMPOSIÇÃO | 83446 | CAIXA PASSAGEM 30X30X40 C/TAMPA E DRENO BRITA | CRIAÇÃO DE COMPOSIÇÃO COM CUSTO
2013-01-01 | COMPOSIÇÃO | 83447 | CAIXA PASSAGEM 40X40X50 FUNDO BRITA C/ TAMPA | CRIAÇÃO DE COMPOSIÇÃO COM CUSTO
2013-01-01 | COMPOSIÇÃO | 83448 | CAIXA PASSAGEM 50X50X60 FUNDO BRITA C/TAMPA | CRIAÇÃO DE COMPOSIÇÃO COM CUSTO
2013-01-01 | COMPOSIÇÃO | 83449 | CAIXA PASSAGEM 60X60X70 FUNDO BRITA C/TAMPA | CRIAÇÃO DE COMPOSIÇÃO COM CUSTO
2013-01-01 | COMPOSIÇÃO | 83450 | CAIXA PASSAGEM 80X80X62 FUNDO BRITA C/TAMPA | CRIAÇÃO DE COMPOSIÇÃO COM CUSTO
2013-01-01 | COMPOSIÇÃO | 83451 | CONDULETE 3/4" EM LIGA DE ALUMÍNIO FUNDIDO TIPO "LR" - FORNECIMENTO E INSTALACAO | CRIAÇÃO DE COMPOSIÇÃO COM CUSTO
2013-01-01 | COMPOSIÇÃO | 83452 | CONDULETE 1" EM LIGA DE ALUMÍNIO FUNDIDO TIPO "LR" - FORNECIMENTO E INSTALACAO | CRIAÇÃO DE COMPOSIÇÃO COM CUSTO
2013-01-01 | COMPOSIÇÃO | 83454 | CHAVE DE BOIA AUTOMATICA | CRIAÇÃO DE COMPOSIÇÃO COM CUSTO
2013-01-01 | COMPOSIÇÃO | 83455 | CONDULETE PVC TIPO "B" 1/2 SEM TAMPA, FORNECIMENTO E INSTALACAO | CRIAÇÃO DE COMPOSIÇÃO COM CUSTO
2013-01-01 | COMPOSIÇÃO | 83456 | CONDULETE PVC TIPO "LB" 1/2 SEM TAMPA, FORNECIMENTO E INSTALACAO | CRIAÇÃO DE COMPOSIÇÃO COM CUSTO
2013-01-01 | COMPOSIÇÃO | 83457 | CONDULETE PVC TIPO "LB" 3/4 SEM TAMPA, FORNECIMENTO E INSTALACAO | CRIAÇÃO DE COMPOSIÇÃO COM CUSTO
2013-01-01 | COMPOSIÇÃO | 83458 | CONDULETE PVC TIPO "LL" 1/2 SEM TAMPA, FORNECIMENTO E INSTALACAO | CRIAÇÃO DE COMPOSIÇÃO COM CUSTO
2013-01-01 | COMPOSIÇÃO | 83460 | CONDULETE PVC TIPO "TA" 3/4 SEM TAMPA, FORNECIMENTO E INSTALACAO | CRIAÇÃO DE COMPOSIÇÃO COM CUSTO
2013-01-01 | COMPOSIÇÃO | 83461 | CONDULETE PVC TIPO "TB" 1/2 SEM TAMPA, FORNECIMENTO E INSTALACAO | CRIAÇÃO DE COMPOSIÇÃO COM CUSTO
2013-01-01 | COMPOSIÇÃO | 83462 | CONDULETE PVC TIPO "XA" 3/4 SEM TAMPA, FORNECIMENTO E INSTALACAO | CRIAÇÃO DE COMPOSIÇÃO COM CUSTO
2013-01-01 | COMPOSIÇÃO | 83463 | QUADRO DE DISTRIBUICAO DE ENERGIA EM CHAPA DE ACO GALVANIZADO, PARA 12 DISJUNTORES TERMOMAGNETICOS MONOPOLARES, COM BARRAMENTO TRIFASICO E NEUTRO, FORNECIMENTO E INSTALACAO | CRIAÇÃO DE COMPOSIÇÃO COM CUSTO
2013-01-01 | COMPOSIÇÃO | 83465 | INTERRUPTOR INTERMEDIARIO (FOUR-WAY) | CRIAÇÃO DE COMPOSIÇÃO COM CUSTO
2013-01-01 | COMPOSIÇÃO | 83466 | INTERRUPTOR SIMPLES COM 1 TOMADA UNIVERSAL CONJUGADOS | CRIAÇÃO DE COMPOSIÇÃO COM CUSTO
2013-01-01 | COMPOSIÇÃO | 83467 | INTERRUPTOR SIMPLES COMPLETO (3 SECOES) | CRIAÇÃO DE COMPOSIÇÃO COM CUSTO
2013-01-01 | COMPOSIÇÃO | 83468 | LAMPADA FLUORESCENTE DE 20W | CRIAÇÃO DE COMPOSIÇÃO COM CUSTO
2013-01-01 | COMPOSIÇÃO | 83469 | LAMPADA FLUORESCENTE DE 40W | CRIAÇÃO DE COMPOSIÇÃO COM CUSTO
2013-01-01 | COMPOSIÇÃO | 83470 | LAMPADA FLUORESCENTE TP HO 85W - FORNECIMENTO E INSTALACAO | CRIAÇÃO DE COMPOSIÇÃO COM CUSTO
2013-01-01 | COMPOSIÇÃO | 83471 | CONDULETE 2" EM LIGA DE ALUMÍNIO FUNDIDO TIPO "E" - FORNECIMENTO E INSTALACAO | CRIAÇÃO DE COMPOSIÇÃO COM CUSTO
2013-01-01 | COMPOSIÇÃO | 83472 | CONDULETE 3" EM LIGA DE ALUMÍNIO FUNDIDO TIPO "E" - FORNECIMENTO E INSTALACAO | CRIAÇÃO DE COMPOSIÇÃO COM CUSTO
2013-01-01 | COMPOSIÇÃO | 83473 | POSTE METALICO DECORATIVO EXTERNO P/JARDIM H = 2,5M D = 75MM C/1 LUMINARIA PARA LAMPADA INCANDESCENTE INCLUSIVE FIXACAO | CRIAÇÃO DE COMPOSIÇÃO COM CUSTO
2013-01-01 | COMPOSIÇÃO | 83474 | POSTE METALICO DECORATIVO EXTERNO P/JARDIM H = 2,5M D = 75MM C/2 LUMINARIAS PARA LAMPADA INCANDESCENTE INCLUSIVE FIXACAO[ | CRIAÇÃO DE COMPOSIÇÃO COM CUSTO
2013-01-01 | COMPOSIÇÃO | 83476 | LUMINÁRIA A PROVA DE GASES E TEMPO PARA LÂMPADA INCANDESCENTE ATÉ 200W, MISTA OU VAPOR DE MERCÚRIO ATÉ 250W C/ LAMPADA INCANDESCENTE DE 100W | CRIAÇÃO DE COMPOSIÇÃO COM CUSTO
2013-01-01 | COMPOSIÇÃO | 83477 | LUMINÁRIA A PROVA DE GASES E TEMPO PARA LÂMPADA INCANDESCENTE ATÉ 200W, MISTA OU VAPOR DE MERCÚRIO ATÉ 250W C/ LAMPADA INCANDESCENTE DE 200W | CRIAÇÃO DE COMPOSIÇÃO COM CUSTO
2013-01-01 | COMPOSIÇÃO | 83478 | LUMINARIA FECHADA PARA ILUMINACAO PUBLICA - LAMPADAS DE 250/500W - FORNECIMENTO E INSTALACAO (EXCLUINDO LAMPADAS) | CRIAÇÃO DE COMPOSIÇÃO COM CUSTO
2013-01-01 | COMPOSIÇÃO | 83479 | LUMINARIA ESTANQUE - PROTECAO CONTRA AGUA, POEIRA OU IMPACTOS - TIPO AQUATIC PIAL OU EQUIVALENTE | CRIAÇÃO DE COMPOSIÇÃO COM CUSTO
2013-01-01 | COMPOSIÇÃO | 83480 | REATOR PARA LAMPADA VAPOR DE MERCURIO USO EXTERNO 220V/125W | CRIAÇÃO DE COMPOSIÇÃO COM CUSTO
2013-01-01 | COMPOSIÇÃO | 83481 | REATOR EXTERNO VAPOR DE MERCURIO 1 X 250W | CRIAÇÃO DE COMPOSIÇÃO COM CUSTO
2013-01-01 | COMPOSIÇÃO | 83482 | FUSIVEL TIPO NH 250 A - TAMANHO 00 - FORNECIMENTO E INSTALACAO | CRIAÇÃO DE COMPOSIÇÃO COM CUSTO
2013-01-01 | COMPOSIÇÃO | 83483 | HASTE DE TERRA CANTONEIRA GALVANIZADA L = 2,00M COM CONEXOES | CRIAÇÃO DE COMPOSIÇÃO COM CUSTO
2013-01-01 | COMPOSIÇÃO | 83484 | HASTE COPERWELD 3/4" X 3,00 M COM CONECTOR | CRIAÇÃO DE COMPOSIÇÃO COM CUSTO
2013-01-01 | COMPOSIÇÃO | 83485 | HASTE COPERWELD 3/8" X 3,00 M COM CONECTOR | CRIAÇÃO DE COMPOSIÇÃO COM CUSTO
2013-01-01 | COMPOSIÇÃO | 83486 | BOMBA CENTRIFUGA C/ MOTOR ELETRICO TRIFASICO 1CV | CRIAÇÃO DE COMPOSIÇÃO COM CUSTO
2013-01-01 | COMPOSIÇÃO | 83487 | BASE PARA FUSIVEL (PORTA-FUSIVEL) NH 01 ATE 250A | CRIAÇÃO DE COMPOSIÇÃO COM CUSTO
2013-01-01 | COMPOSIÇÃO | 83488 | SECCIONADOR TRIPOLAR ACIONAM SIMULT VARA MANOBRA 15KV-400A (MANOBRA) FORNECIMENTO E COLOCACAO | CRIAÇÃO DE COMPOSIÇÃO COM CUSTO
2013-01-01 | COMPOSIÇÃO | 83489 | SECCIONADOR TRIPOLAR ACIONAM SIMULT PUNHO MANOBRA 15KV-400A (COMANDO) FORNECIMENTO E COLOCACAO | CRIAÇÃO DE COMPOSIÇÃO COM CUSTO
2013-01-01 | COMPOSIÇÃO | 83490 | CHAVE FACA TRIPOLAR BLINDADA 250V/30A - FORNECIMENTO E INSTALACAO | CRIAÇÃO DE COMPOSIÇÃO COM CUSTO
2013-01-01 | COMPOSIÇÃO | 83491 | CHAVE GUARDA MOTOR TRIFASICA 5CV/220V C/CHAVE MAGNETICA - FORNECIMENTO E INSTALACAO | CRIAÇÃO DE COMPOSIÇÃO COM CUSTO
2013-01-01 | COMPOSIÇÃO | 83492 | CHAVE GUARDA MOTOR TRIFASICA 10CV/220V C/CHAVE MAGNETICA - FORNECIMENTO E INSTALACAO | CRIAÇÃO DE COMPOSIÇÃO COM CUSTO
2013-01-01 | COMPOSIÇÃO | 83493 | FUSIVEL TIPO NH 250 A - TAMANHO 01 - FORNECIMENTO E INSTALACAO | CRIAÇÃO DE COMPOSIÇÃO COM CUSTO
2013-01-01 | COMPOSIÇÃO | 83494 | ESTACA TP FRANKI D=35CM P/CARGA 55T S/BATE ESTACA | CRIAÇÃO DE COMPOSIÇÃO COM CUSTO
2013-01-01 | COMPOSIÇÃO | 83495 | ESTACA TP FRANKI D=40CM P/CARGA 75T S/BATE ESTACA | CRIAÇÃO DE COMPOSIÇÃO COM CUSTO
2013-01-01 | COMPOSIÇÃO | 83498 | ESCATA TP FRANKI D=52CM P/CARGA 130T S/BATE ESTACA | CRIAÇÃO DE COMPOSIÇÃO COM CUSTO
2013-01-01 | COMPOSIÇÃO | 83500 | ESTACA TP FRANKI D=60CM P/CARGA 170T S/BATE ESTACA | CRIAÇÃO DE COMPOSIÇÃO COM CUSTO
2013-01-01 | COMPOSIÇÃO | 83501 | ESTACA CONCRETO ARMADO CENTRIFUGADO D=20CM 25 A 30T INCL CRAVACAO /EMENDAS | CRIAÇÃO DE COMPOSIÇÃO COM CUSTO
2013-01-01 | COMPOSIÇÃO | 83502 | ESTACA CONCRETO ARMADO CENTRIFUGADO D=23CM 30 A 40T INCL CRAVACAO | CRIAÇÃO DE COMPOSIÇÃO COM CUSTO
2013-01-01 | COMPOSIÇÃO | 83503 | ESTACA CONCRETO ARMADO CENTRIFUGADO D=33CM 60 A 75T INCL CRAVACAO /EMENDAS | CRIAÇÃO DE COMPOSIÇÃO COM CUSTO
2013-01-01 | COMPOSIÇÃO | 83504 | ESTACA CONCRETO ARMADO CENTRIFUGADO D=38CM 75 A 90T INCL CRAVACAO /EMENDAS | CRIAÇÃO DE COMPOSIÇÃO COM CUSTO
2013-01-01 | COMPOSIÇÃO | 83505 | ESTACA CONCRETO ARMADO CENTRIFUGADO D=42CM 90 A 115T INCL CRAVACA O/EMENDAS | CRIAÇÃO DE COMPOSIÇÃO COM CUSTO
2013-01-01 | COMPOSIÇÃO | 83506 | ESTACA CONCRETO ARMADO CENTRIFUGADO D=60CM 170 A 230T INCL CRAVAC AO/EMENDAS | CRIAÇÃO DE COMPOSIÇÃO COM CUSTO
2013-01-01 | COMPOSIÇÃO | 83508 | ESTACA PRE-MOLDADA CONCRETO ARMADO 25T INCL CRAVACAO/EMENDAS | CRIAÇÃO DE COMPOSIÇÃO COM CUSTO
2013-01-01 | COMPOSIÇÃO | 83509 | ESTACA PRE-MOLDADA CONCRETO ARMADO 32T INCL CRAVACAO/EMENDAS | CRIAÇÃO DE COMPOSIÇÃO COM CUSTO
2013-01-01 | COMPOSIÇÃO | 83510 | ESTACA PRE-MOLDADA CONCRETO ARMADO 38T INCL CRAVACAO/EMENDAS | CRIAÇÃO DE COMPOSIÇÃO COM CUSTO
2013-01-01 | COMPOSIÇÃO | 83511 | ESTACA PRE-MOLDADA CONCRETO ARMADO 50T INCL CRAVACAO/EMENDAS | CRIAÇÃO DE COMPOSIÇÃO COM CUSTO
2013-01-01 | COMPOSIÇÃO | 83512 | ESTACA PRE-MOLDADA CONCRETO ARMADO 62T INCL CRAVACAO/EMENDAS | CRIAÇÃO DE COMPOSIÇÃO COM CUSTO
2013-01-01 | COMPOSIÇÃO | 83513 | FORNECIMENTO DE PERFIL SIMPLES"I"OU"H"ATE 8" INCLUSIVE PERDAS. | CRIAÇÃO DE COMPOSIÇÃO COM CUSTO
2013-01-01 | COMPOSIÇÃO | 83514 | FORNECIMENTO DE PERFIL SIMPLES"I"OU"H" 8"ATE 12" INCL PERDAS | CRIAÇÃO DE COMPOSIÇÃO COM CUSTO
2013-01-01 | COMPOSIÇÃO | 83515 | ESCORAMENTO FORMAS H=3,30 A 3,50M APROVEIT TABUAS 3X PRUMOS 4X PINHO3A | CRIAÇÃO DE COMPOSIÇÃO COM CUSTO
2013-01-01 | COMPOSIÇÃO | 83516 | ESCORAMENTO FORMAS H=3,50 A 4,00M APROVEIT TABUAS 3X PRUMOS4X PINHO 3A | CRIAÇÃO DE COMPOSIÇÃO COM CUSTO
2013-01-01 | COMPOSIÇÃO | 83518 | ALVENARIA EMBASAMENTO E=20CM BL CONCRETO | CRIAÇÃO DE COMPOSIÇÃO COM CUSTO
2013-01-01 | COMPOSIÇÃO | 83519 | ALVENARIA EMBASAMENTO TIJOLO FURADO | CRIAÇÃO DE COMPOSIÇÃO COM CUSTO
2013-01-01 | COMPOSIÇÃO | 83520 | TE PVC PARA COLETOR ESGOTO, EB644, D=100MM, COM JUNTA ELASTICA. | CRIAÇÃO DE COMPOSIÇÃO COM CUSTO
2013-01-01 | COMPOSIÇÃO | 83528 | TE CERAMICO 100 X 100MM, COM JUNTA ARGAMASSADA. | CRIAÇÃO DE COMPOSIÇÃO COM CUSTO
2013-01-01 | COMPOSIÇÃO | 83531 | CURVA PARA REDE COLETOR ESGOTO, EB 644, 90GR, DN=200MM, COM JUNTA ELASTICA | CRIAÇÃO DE COMPOSIÇÃO COM CUSTO
2013-01-01 | COMPOSIÇÃO | 83535 | CURVA PVC PARA REDE COLETOR ESGOTO, EB-644, 45 GR, 200 MM, COM JU NTA ELASTICA. | CRIAÇÃO DE COMPOSIÇÃO COM CUSTO
2013-01-01 | COMPOSIÇÃO | 83540 | TOMADA EMBUTIR 2P+T 10A/250V C/PLACA, TIPO SILENTOQUE PIAL OU EQUIV | CRIAÇÃO DE COMPOSIÇÃO COM CUSTO
2013-01-01 | COMPOSIÇÃO | 83555 | TOMADA DUPLA EMBUTIR 2 X 2P+T 10A/250V C/PLACA, TIPO SILENTOQUE PIAL OU EQUIV | CRIAÇÃO DE COMPOSIÇÃO COM CUSTO
2013-01-01 | COMPOSIÇÃO | 83566 | TOMADA EMBUTIR 2P+T 20A/250V C/ PLACA, TIPO SILENTOQUE PIAL OU EQUIV | CRIAÇÃO DE COMPOSIÇÃO COM CUSTO
2013-01-01 | COMPOSIÇÃO | 83621 | ASSENTAMENTO TAMPAO FERRO FUNDIDO (FOFO), 30 X 90 CM PARA CAIXA D E RALO, C/ ARG CIM/AREIA 1:4 EM VOLUME, EXCLUSIVE TAMPAO. | CRIAÇÃO DE COMPOSIÇÃO COM CUSTO
2013-01-01 | COMPOSIÇÃO | 83622 | GRELHA DE FERRO FUNDIDO PARA CANALETA LARG = 40CM, FORNECIMENTO E ASSENTAMENTO | CRIAÇÃO DE COMPOSIÇÃO COM CUSTO
2013-01-01 | COMPOSIÇÃO | 83623 | GRELHA DE FERRO FUNDIDO PARA CANALETA LARG = 30CM, FORNECIMENTO E ASSENTAMENTO | CRIAÇÃO DE COMPOSIÇÃO COM CUSTO
2013-01-01 | COMPOSIÇÃO | 83624 | GRELHA DE FERRO FUNDIDO PARA CANALETA LARG = 20CM, FORNECIMENTO E ASSENTAMENTO | CRIAÇÃO DE COMPOSIÇÃO COM CUSTO
2013-01-01 | COMPOSIÇÃO | 83625 | ASSENTAMENTO PECAS ESPECIAIS DE FERRO FUNDIDO (FOFO) D = 1200 MM, JUNTA MEC/FLANGEADA, EXCLUSIVE PECAS E MATERIAIS DAS JUNTAS, CUSTO POR JUNTA. | DESATIVAÇÃO
2013-01-01 | COMPOSIÇÃO | 83626 | GRELHA DE FERRO FUNDIDO PARA CANALETA LARG = 15CM, FORNECIMENTO E ASSENTAMENTO | CRIAÇÃO DE COMPOSIÇÃO COM CUSTO
2013-01-01 | COMPOSIÇÃO | 83627 | TAMPAO DE FERRO FUNDIDO, D = 60CM, 175KG, P = CHAMINE CX AREIA/PO CO VISITA ASSENTADO COM ARG CIM/AREIA 1:4, FORNECIMENTO E ASSENTAMENTO | CRIAÇÃO DE COMPOSIÇÃO COM CUSTO
2013-01-01 | COMPOSIÇÃO | 83633 | HIDRANTE SUBTERRANEO FERRO FUNDIDO C/ CURVA LONGA E CAIXA DN 75 M | CRIAÇÃO DE COMPOSIÇÃO COM CUSTO
2013-01-01 | COMPOSIÇÃO | 83634 | EXTINTOR INCENDIO TP GAS CARBONICO 4KG COMPLETO - FORNECIMENTO E INSTALACAO | CRIAÇÃO DE COMPOSIÇÃO COM CUSTO
2013-01-01 | COMPOSIÇÃO | 83635 | EXTINTOR INCENDIO TP PO QUIMICO 6KG - FORNECIMENTO E INSTALACAO | CRIAÇÃO DE COMPOSIÇÃO COM CUSTO
2013-01-01 | COMPOSIÇÃO | 83636 | DUTO CHAPA GALVANIZADA NUM 26 P/AR CONDICIONADO | CRIAÇÃO DE COMPOSIÇÃO COM CUSTO
2013-01-01 | COMPOSIÇÃO | 83637 | DUTO CHAPA GALVANIZADA NUM 22 P/AR CONDICIONADO | CRIAÇÃO DE COMPOSIÇÃO COM CUSTO
2013-01-01 | COMPOSIÇÃO | 83638 | MASTRO SIMPLES DE FERRO GALVANIZADO P/ PARA-RAIOS H = 3,00 M INCLUINDO BASE - FORNECIMENTO E INSTALAÇÃO | CRIAÇÃO DE COMPOSIÇÃO COM CUSTO
2013-01-01 | COMPOSIÇÃO | 83639 | CABO TELEFONICO CT-APL-50, 100 PARES (USO EXTERNO) - FORNECIMENTO E INSTALACAO | CRIAÇÃO DE COMPOSIÇÃO COM CUSTO
2013-01-01 | COMPOSIÇÃO | 83640 | PARA-RAIO TP VALVULA PARA 15KV/5KA-FORNECIMENTO E INSTALACAO | DESATIVAÇÃO
2013-01-01 | COMPOSIÇÃO | 83641 | PARA-RAIO TP VALVULA PARA 15KV/5KA-FORNECIMENTO E INSTALACAO | CRIAÇÃO DE COMPOSIÇÃO COM CUSTO
2013-01-01 | COMPOSIÇÃO | 83643 | BOMBA SUBMERSIVEL TRIFASICA 1CV PARA DRENNAGEM, DE ATM=8MCA E Q=21,6M3/H A ATM=14MCA E Q=7M3/H | CRIAÇÃO DE COMPOSIÇÃO COM CUSTO
2013-01-01 | COMPOSIÇÃO | 83644 | BOMBA RECALQUE D'AGUA TRIFASICA 10,0HP | CRIAÇÃO DE COMPOSIÇÃO COM CUSTO
2013-01-01 | COMPOSIÇÃO | 83645 | BOMBA RECALQUE D'AGUA TRIFASICA 3,0HP | CRIAÇÃO DE COMPOSIÇÃO COM CUSTO
2013-01-01 | COMPOSIÇÃO | 83646 | BOMBA RECALQUE D'AGUA TRIFASICA 2,0HP | CRIAÇÃO DE COMPOSIÇÃO COM CUSTO
2013-01-01 | COMPOSIÇÃO | 83647 | BOMBA RECALQUE D'AGUA TRIFASICA 1,5HP | CRIAÇÃO DE COMPOSIÇÃO COM CUSTO
2013-01-01 | COMPOSIÇÃO | 83648 | BOMBA RECALQUE D'AGUA TRIFASICA 0,5HP | CRIAÇÃO DE COMPOSIÇÃO COM CUSTO
2013-01-01 | COMPOSIÇÃO | 83649 | BOMBA RECALQUE D'AGUA PREDIO 6 A 10 PAVTOS - 2UD | CRIAÇÃO DE COMPOSIÇÃO COM CUSTO
2013-01-01 | COMPOSIÇÃO | 83650 | BOMBA RECALQUE D'AGUA PREDIO 3 A 5 PAVTOS - 2UD | CRIAÇÃO DE COMPOSIÇÃO COM CUSTO
2013-01-01 | COMPOSIÇÃO | 83651 | TUBO PVC CORRUGADO PERFURADO 100 MM C/ JUNTA ELASTICA PARA DRENAGEM | CRIAÇÃO DE COMPOSIÇÃO COM CUSTO
2013-01-01 | COMPOSIÇÃO | 83652 | TUBO PVC PARA ESGOTO, EB 644, D = 200 MM, COM JUNTA ELASTICA | CRIAÇÃO DE COMPOSIÇÃO COM CUSTO
2013-01-01 | COMPOSIÇÃO | 83654 | TUBO PVC SOLDAVEL AGUA FRIA DN 110MM, INCLUSIVE CONEXOES - FORNECIMENTO E INSTALACAO | CRIAÇÃO DE COMPOSIÇÃO COM CUSTO
2013-01-01 | COMPOSIÇÃO | 83655 | ASSENTAMENTO SIMPLES DE TUBOS DE FERRO FUNDIDO (FOFO), COM JUNTA ELASTICA, DN 50 MM. | CRIAÇÃO DE COMPOSIÇÃO COM CUSTO
2013-01-01 | COMPOSIÇÃO | 83656 | COLCHAO DRENANTE C/30CM PEDRA BRITADA N.3/FILTRO TRANSICAO MANTA GEOTEXTIL 100% POLIPROPILENO OU POLIESTER INCL FORNEC/COLOCMAT | CRIAÇÃO DE COMPOSIÇÃO COM CUSTO
2013-01-01 | COMPOSIÇÃO | 83658 | EXECUÇÃO DE DRENO PROFUNDO, COM CORTE TRAPEZOIDAL EM SOLO DE 70X80X150CM EXCL TUBO INCL MATERIAL EXECUCAO, COM SELO ENCHIMENTO MATERIAL DRENANTE E ESCAVACAO | CRIAÇÃO DE COMPOSIÇÃO COM CUSTO
2013-01-01 | COMPOSIÇÃO | 83659 | BOCA DE LOBO EM ALVENARIA TIJOLO MACICO, REVESTIDA C/ARGAMASSA DE CIMENTO E AREIA 1:3, SOBRE LASTRO DE CONCRETO 10CM E TAMPA DE CONCRETO ARMADO | CRIAÇÃO DE COMPOSIÇÃO COM CUSTO
2013-01-01 | COMPOSIÇÃO | 83660 | ESGOTAMENTO MANUAL DE AGUA DE CHUVA OU LENCOL FREATICO ESCAVADO | CRIAÇÃO DE COMPOSIÇÃO COM CUSTO
2013-01-01 | COMPOSIÇÃO | 83661 | EXECUCAO DE DRENO PROFUNDO, CORTE EM SOLO, COM TUBO POROSO D=0,20 M | CRIAÇÃO DE COMPOSIÇÃO COM CUSTO
2013-01-01 | COMPOSIÇÃO | 83662 | EXECUCAO DE DRENO CEGO | CRIAÇÃO DE COMPOSIÇÃO COM CUSTO
2013-01-01 | COMPOSIÇÃO | 83664 | EXECUCAO DE DRENO DE TUBO DE CONCRETO SIMPLES POROSO D=0,20 M (0,5MX0,5M) PARA GALERIAS DE AGUAS PLUVIAIS | CRIAÇÃO DE COMPOSIÇÃO COM CUSTO
2013-01-01 | COMPOSIÇÃO | 83665 | FORNECIMENTO E INSTALAÇÃO DE MANTA BIDIM RT - 14 | CRIAÇÃO DE COMPOSIÇÃO COM CUSTO
2013-01-01 | COMPOSIÇÃO | 83667 | CAMADA DRENANTE COM AREIA MEDIA | CRIAÇÃO DE COMPOSIÇÃO COM CUSTO
2013-01-01 | COMPOSIÇÃO | 83668 | CAMADA DRENANTE COM BRITA NUM 2 | CRIAÇÃO DE COMPOSIÇÃO COM CUSTO
2013-01-01 | COMPOSIÇÃO | 83669 | FORNECIMENTO/INSTALACAO MANTA BIDIM RT-16 | CRIAÇÃO DE COMPOSIÇÃO COM CUSTO
2013-01-01 | COMPOSIÇÃO | 83670 | TUBO PVC DN 75 MM PARA DRENAGEM - FORNECIMENTO E INSTALACAO | CRIAÇÃO DE COMPOSIÇÃO COM CUSTO
2013-01-01 | COMPOSIÇÃO | 83671 | TUBO PVC DN 100 MM PARA DRENAGEM - FORNECIMENTO E INSTALACAO | CRIAÇÃO DE COMPOSIÇÃO COM CUSTO
2013-01-01 | COMPOSIÇÃO | 83675 | TUBO CONCRETO SIMPLES DN 200 MM PARA DRENAGEM - FORNECIMENTO E INSTALACAO | CRIAÇÃO DE COMPOSIÇÃO COM CUSTO
2013-01-01 | COMPOSIÇÃO | 83676 | TUBO CONCRETO SIMPLES DN 300 MM PARA DRENAGEM - FORNECIMENTO E INSTALACAO | CRIAÇÃO DE COMPOSIÇÃO COM CUSTO
2013-01-01 | COMPOSIÇÃO | 83677 | TUBO CONCRETO SIMPLES DN 400 MM PARA DRENAGEM - FORNECIMENTO E INSTALACAO | CRIAÇÃO DE COMPOSIÇÃO COM CUSTO
2013-01-01 | COMPOSIÇÃO | 83678 | TUBO CONCRETO SIMPLES DN 200 MM PARA DRENAGEM - FORNECIMENTO E INSTALACAO | CRIAÇÃO DE COMPOSIÇÃO COM CUSTO
2013-01-01 | COMPOSIÇÃO | 83679 | TUBO PVC D=2" COM MATERIAL DRENANTE PARA DRENO/BARBACA - FORNECIMENTO E INSTALACAO | CRIAÇÃO DE COMPOSIÇÃO COM CUSTO
2013-01-01 | COMPOSIÇÃO | 83680 | TUBO PVC D=3" COM MATERIAL DRENANTE PARA DRENO/BARBACA - FORNECIMENTO E INSTALACAO | CRIAÇÃO DE COMPOSIÇÃO COM CUSTO
2013-01-01 | COMPOSIÇÃO | 83681 | TUBO PVC D=4" COM MATERIAL DRENANTE PARA DRENO/BARBACA - FORNECIMENTO E INSTALACAO | CRIAÇÃO DE COMPOSIÇÃO COM CUSTO
2013-01-01 | COMPOSIÇÃO | 83682 | CAMADA VERTICAL DRENANTE C/ PEDRA BRITADA NUMS 1 E 2 | CRIAÇÃO DE COMPOSIÇÃO COM CUSTO
2013-01-01 | COMPOSIÇÃO | 83683 | CAMADA HORIZONTAL DRENANTE C/ PEDRA BRITADA NUMS 1 E 2 | CRIAÇÃO DE COMPOSIÇÃO COM CUSTO
2013-01-01 | COMPOSIÇÃO | 83684 | CALHA TRAPEZOIDAL 90X30 CM, COM ESPESSURA DE 7 CM (VOLUME DE CONCRETO = 0,064M3/M) | CRIAÇÃO DE COMPOSIÇÃO COM CUSTO
2013-01-01 | COMPOSIÇÃO | 83685 | CALHA TRAPEZOIDAL 140X35 CM, COM ESPESSURA DE 7 CM (VOLUME DE CONCRETO =0,109M3/M) | CRIAÇÃO DE COMPOSIÇÃO COM CUSTO
2013-01-01 | COMPOSIÇÃO | 83686 | CALHA TRIANGULAR 100X30 CM, COM ESPESSURA DE 7 CM (VOLUME DE CONCRETO =0,075M3/M) | CRIAÇÃO DE COMPOSIÇÃO COM CUSTO
2013-01-01 | COMPOSIÇÃO | 83687 | CALHA TRIANGULAR 70X20 CM, COM ESPESSURA DE 7 CM (VOLUME DE CONCRETO =0,053M3/M) | CRIAÇÃO DE COMPOSIÇÃO COM CUSTO
2013-01-01 | COMPOSIÇÃO | 83688 | CANALETA EM ALVENARIA COM TIJOLO DE 1/2 VEZ, DIMENSÕES 30X15 CM (LXA), COM IMPERMEABILIZANTE NA ARGAMASSA | CRIAÇÃO DE COMPOSIÇÃO COM CUSTO
2013-01-01 | COMPOSIÇÃO | 83689 | CALHA EM MEIO TUBO DE CONCRETO SIMPLES, COM D = 30 CM | CRIAÇÃO DE COMPOSIÇÃO COM CUSTO
2013-01-01 | COMPOSIÇÃO | 83690 | DISSIPADOR DE ENERGIA EM PEDRA ARGAMASSADA ESPESSURA 6CM INCL MAT ERI- AIS E COLOCACAO MEDIDO P/VOLUME DE PEDRA ARGAMASSADA. | CRIAÇÃO DE COMPOSIÇÃO COM CUSTO
2013-01-01 | COMPOSIÇÃO | 83691 | TAMPAO FERRO FUNDIDO P/ POCO DE VISITA, 79,5 KG, TIPO T-100 - FORNECIMENTO E INSTALACAO | CRIAÇÃO DE COMPOSIÇÃO COM CUSTO
2013-01-01 | COMPOSIÇÃO | 83692 | TAMPAO FERRO FUNDIDO P/ POCO DE VISITA, 175 KG, TIPO T-170 - FORNECIMENTO E INSTALACAO | CRIAÇÃO DE COMPOSIÇÃO COM CUSTO
2013-01-01 | COMPOSIÇÃO | 83693 | CAIACAO EM MEIO FIO | CRIAÇÃO DE COMPOSIÇÃO COM CUSTO
2013-01-01 | COMPOSIÇÃO | 83694 | RECOMPOSICAO DE PAVIMENTACAO TIPO BLOKRET SOBRE COLCHAO DE AREIA COM REAPROVEITAMENTO DE MATERIAL | CRIAÇÃO DE COMPOSIÇÃO COM CUSTO
2013-01-01 | COMPOSIÇÃO | 83695 | REJUNTAMENTO PAVIMENTACAO PARALELEPIPEDO BETUME CASCALH INCL MATERIAIS | CRIAÇÃO DE COMPOSIÇÃO COM CUSTO
2013-01-01 | COMPOSIÇÃO | 83696 | PINTURA GUARDA-CORPO GUARDA-RODA E MURETA PROTECAO COM CAL EM PONTES EVIADUTOS MEDIDA PELO DOBRO DA AREA TOTAL (LARGURAXALTURA). | CRIAÇÃO DE COMPOSIÇÃO COM CUSTO
2013-01-01 | COMPOSIÇÃO | 83697 | BASE SOLO ESTABIL C/ MATS MISTURADOS NA USINA / TRANSP AGUA EXCL.ESCAV.,CARGA E TRANSPORTE DOS SOLOS UTILIZADOS E BRITA. | DESATIVAÇÃO
2013-01-01 | COMPOSIÇÃO | 83698 | RECOMPOSICAO DE REVESTIMENTO PRIMARIO MEDIDO P/VOLUME COMPACTADO | DESATIVAÇÃO
2013-01-01 | COMPOSIÇÃO | 83699 | TUBO LEVE PVC RIGIDO D=125MM | CRIAÇÃO DE COMPOSIÇÃO COM CUSTO
2013-01-01 | COMPOSIÇÃO | 83700 | TUBO LEVE PVC RIGIDO D=150MM | CRIAÇÃO DE COMPOSIÇÃO COM CUSTO
2013-01-01 | COMPOSIÇÃO | 83701 | TUBO LEVE PVC RIGIDO D=200MM | CRIAÇÃO DE COMPOSIÇÃO COM CUSTO
2013-01-01 | COMPOSIÇÃO | 83702 | TUBO LEVE PVC RIGIDO D=300MM | CRIAÇÃO DE COMPOSIÇÃO COM CUSTO
2013-01-01 | COMPOSIÇÃO | 83703 | TORNEIRA BOIA METALICA DIAMETRO 32 MM (1 1/4") | CRIAÇÃO DE COMPOSIÇÃO COM CUSTO
2013-01-01 | COMPOSIÇÃO | 83704 | TORNEIRA BOIA METALICA DIAMETRO 40 MM (1 1/2") | CRIAÇÃO DE COMPOSIÇÃO COM CUSTO
2013-01-01 | COMPOSIÇÃO | 83705 | TUBO PVC SOLDAVEL AGUA FRIA DN=110MM, INCLUSIVE CONEXOES - FORNECIMENTO E INSTALACAO | DESATIVAÇÃO
2013-01-01 | COMPOSIÇÃO | 83706 | TUBO PVC PONTA/BOLSA C/VIROLA 150MM P/ESGOTO JUNTA C/ANEL | CRIAÇÃO DE COMPOSIÇÃO COM CUSTO
2013-01-01 | COMPOSIÇÃO | 83707 | TUBO PVC PONTA/BOLSA C/VIROLA 200MM P/ESGOTO JUNTA C/ANEL | CRIAÇÃO DE COMPOSIÇÃO COM CUSTO
2013-01-01 | COMPOSIÇÃO | 83708 | POCO DE VISITA EM ALVENARIA, PARA REDE D=0,40 M, PARTE FIXA C/ 1,00 M DE ALTURA | CRIAÇÃO DE COMPOSIÇÃO COM CUSTO
2013-01-01 | COMPOSIÇÃO | 83709 | POCO DE VISITA EM ALVENARIA, PARA REDE D=0,60 M, PARTE FIXA C/ 1,00 M DE ALTURA | CRIAÇÃO DE COMPOSIÇÃO COM CUSTO
2013-01-01 | COMPOSIÇÃO | 83710 | POCO DE VISITA EM ALVENARIA, PARA REDE D=0,80 M, PARTE FIXA C/ 1,00 M DE ALTURA E USO DE RETROESCAVADEIRA | CRIAÇÃO DE COMPOSIÇÃO COM CUSTO
2013-01-01 | COMPOSIÇÃO | 83711 | POCO DE VISITA EM ALVENARIA, PARA REDE D=1,00 M, PARTE FIXA C/ 1,00 M DE ALTURA E USO DE RETROESCAVADEIRA | CRIAÇÃO DE COMPOSIÇÃO COM CUSTO
2013-01-01 | COMPOSIÇÃO | 83712 | POCO DE VISITA EM ALVENARIA, PARA REDE D=1,20 M, PARTE FIXA C/ 1,00 M DE ALTURA E USO DE ESCAVADEIRA HIDRAULICA | CRIAÇÃO DE COMPOSIÇÃO COM CUSTO
2013-01-01 | COMPOSIÇÃO | 83713 | POCO DE VISITA EM ALVENARIA, PARA REDE D=1,50 M, PARTE FIXA C/ 1,00 M DE ALTURA E USO DE ESCAVADEIRA HIDRAULICA | CRIAÇÃO DE COMPOSIÇÃO COM CUSTO
2013-01-01 | COMPOSIÇÃO | 83714 | ACRESCIMO NA ALTURA DO POCO DE VISITA EM ALVENARIA PARA REDE D=0,40 M | CRIAÇÃO DE COMPOSIÇÃO COM CUSTO
2013-01-01 | COMPOSIÇÃO | 83716 | GRELHA FF 30X90CM,135KG, P/CX RALO COM ASSENTAMENTO DE ARGAMASSA CIMENTO/AREIA 1:4 - FORNECIMENTO E INSTALACAO | CRIAÇÃO DE COMPOSIÇÃO COM CUSTO
2013-01-01 | COMPOSIÇÃO | 83717 | ASSENTAMENTO DE MEIO FIO PREMOLDADO, INCLUINDO ESCAVACAO | CRIAÇÃO DE COMPOSIÇÃO COM CUSTO
2013-01-01 | COMPOSIÇÃO | 83718 | ESCORAMENTO DE MEIO FIO COM MATERIAL LOCAL, COMPACTADO MANUALMENTE, EM FAIXA DE 0,50M | CRIAÇÃO DE COMPOSIÇÃO COM CUSTO
2013-01-01 | COMPOSIÇÃO | 83719 | SARJETA CORTE EM TALUDES TRIANG 1,25X0,25M ESP=0,08 REV CONC SIMPLES INCL ESCAVACAO MEC ACERTO MANUAL TERRENO FORNEC MAT E REJUNTAMENTO | CRIAÇÃO DE COMPOSIÇÃO COM CUSTO
2013-01-01 | COMPOSIÇÃO | 83720 | SARJETA CORTE EM TALUDES TRIANG 1,50X0,30M ESP=0,08 REV CONC SIMPLES INCL ESCAVACAO MEC ACERTO MANUAL TERRENO FORNEC MAT E REJUNTAMENTO | CRIAÇÃO DE COMPOSIÇÃO COM CUSTO
2013-01-01 | COMPOSIÇÃO | 83721 | SARJETA CORTE EM TALUDES TRIANG 1,85X0,35M ESP=0,08 REV CONC SIMPLES INCL ESCAVACAO MEC ACERTO MANUAL TERRENO FORNEC MAT E REJUNTAMENTO | CRIAÇÃO DE COMPOSIÇÃO COM CUSTO
2013-01-01 | COMPOSIÇÃO | 83722 | VALETA PROT DE CORTE TRAPEZOIDAL 0,80X2,00X0,60M E=0,08M CONCR SIMPLES INCL ESCAVACAO MEC ACERTO MANUAL TERRENO FORNEC MAT E REJUNTAMENTO | CRIAÇÃO DE COMPOSIÇÃO COM CUSTO
2013-01-01 | COMPOSIÇÃO | 83723 | VALETA PROT DE CORTE TRAPEZOIDAL 1,00X2,20X0,60M E=0,08M CONCR SIMPLES INCL ESCAVACAO MEC ATERRO MANUAL TERRENO FORNEC MAT E REJUNTAMENTO | CRIAÇÃO DE COMPOSIÇÃO COM CUSTO
2013-01-01 | COMPOSIÇÃO | 83724 | ASSENTAMENTO DE PECAS, CONEXOES, APARELHOS E ACESSORIOS DE FERRO FUNDIDO DUCTIL, JUNTA ELASTICA, MECANICA OU FLANGEADA, COM DIAMETROS DE 50 A 300 MM. | CRIAÇÃO DE COMPOSIÇÃO COM CUSTO
2013-01-01 | COMPOSIÇÃO | 83725 | ASSENTAMENTO DE PECAS, CONEXOES, APARELHOS E ACESSORIOS DE FERRO FUNDIDO DUCTIL, JUNTA ELASTICA, MECANICA OU FLANGEADA, COM DIAMETROS DE 350 A 600 MM. | CRIAÇÃO DE COMPOSIÇÃO COM CUSTO
2013-01-01 | COMPOSIÇÃO | 83727 | ASSENTAMENTO TUBO PVC COM JUNTA SOLDADA - DN 25 | CRIAÇÃO DE COMPOSIÇÃO COM CUSTO
2013-01-01 | COMPOSIÇÃO | 83730 | REPARO ESTRUTURAL DE ESTRUTURAS DE CONCRETO COM ARGAMASSA POLIMÉRICA DE ALTO DESEMPENHO, E=2 CM | CRIAÇÃO DE COMPOSIÇÃO COM CUSTO
2013-01-01 | COMPOSIÇÃO | 83731 | IMPERMEABILIZACAO DE SUPERFICIE COM ARGAMASSA DE CIMENTO E AREIA, TRACO 1:3, COM ADITIVO IMPERMEABILIZANTE, E=3 CM | CRIAÇÃO DE COMPOSIÇÃO COM CUSTO
2013-01-01 | COMPOSIÇÃO | 83732 | IMPERMEABILIZACAO DE SUPERFICIE COM ARGAMASSA DE CIMENTO E AREIA, TRACO 1:3, COM ADITIVO IMPERMEABILIZANTE, E=3 CM | CRIAÇÃO DE COMPOSIÇÃO COM CUSTO
2013-01-01 | COMPOSIÇÃO | 83733 | IMPERMEABILIZACAO DE SUPERFICIE COM ARGAMASSA DE CIMENTO E AREIA (GROSSA), TRACO 1:4, COM ADITIVO IMPERMEABILIZANTE, E=2 CM | CRIAÇÃO DE COMPOSIÇÃO COM CUSTO
2013-01-01 | COMPOSIÇÃO | 83735 | IMPERMEABILIZACAO DE SUPERFÍCIE COM CIMENTO IMPERMEABILIZANTE DE PEGA ULTRA RÁPIDA, TRACO 1:1, E=0,5 CM | CRIAÇÃO DE COMPOSIÇÃO COM CUSTO
2013-01-01 | COMPOSIÇÃO | 83736 | REPARO/COLAGEM DE ESTRUTURAS DE CONCRETO COM ADESIVO ESTRUTURAL A BASE DE EPOXI, E=2 MM | CRIAÇÃO DE COMPOSIÇÃO COM CUSTO
2013-01-01 | COMPOSIÇÃO | 83737 | IMPERMEABILIZACAO DE SUPERFICIE COM MANTA ASFALTICA (COM POLIMEROS TIPO APP), E=3 MM | CRIAÇÃO DE COMPOSIÇÃO COM CUSTO
2013-01-01 | COMPOSIÇÃO | 83738 | IMPERMEABILIZACAO DE SUPERFICIE COM MANTA ASFALTICA (COM POLIMEROS TIPO APP), E=4 MM | CRIAÇÃO DE COMPOSIÇÃO COM CUSTO
2013-01-01 | COMPOSIÇÃO | 83739 | FORNECIMENTO/INSTALACAO DE MANTA BIDIM RT - 10 | CRIAÇÃO DE COMPOSIÇÃO COM CUSTO
2013-01-01 | COMPOSIÇÃO | 83740 | IMPERMEABILIZACAO COM FELTRO ASFALTICO BETUMINADO, NUM 15 | CRIAÇÃO DE COMPOSIÇÃO COM CUSTO
2013-01-01 | COMPOSIÇÃO | 83741 | IMPERMEABILIZACAO DE SUPERFICIE COM EMULSAO ASFALTICA COM ELASTOMERO, INCLUSOS PRIMER E VEU DE POLIESTER | CRIAÇÃO DE COMPOSIÇÃO COM CUSTO
2013-01-01 | COMPOSIÇÃO | 83742 | IMPERMEABILIZACAO DE SUPERFICIE COM EMULSAO ASFALTICA A BASE D'AGUA | CRIAÇÃO DE COMPOSIÇÃO COM CUSTO
2013-01-01 | COMPOSIÇÃO | 83743 | JUNTA DE DILATACAO PARA IMPERMEABILIZACAO, COM ASFALTO OXIDADO APLICADO A QUENTE, DIMENSOES 2X2 CM | CRIAÇÃO DE COMPOSIÇÃO COM CUSTO
2013-01-01 | COMPOSIÇÃO | 83744 | PROTECAO MECANICA DE SUPERFICIE COM ARGAMASSA DE CIMENTO E AREIA,TRACO 1:7, E=3 CM | CRIAÇÃO DE COMPOSIÇÃO COM CUSTO
2013-01-01 | COMPOSIÇÃO | 83745 | PROTECAO MECANICA DE SUPERFICIE COM ARGAMASSA DE CIMENTO E AREIA,TRACO 1:4, E=0,5 CM | CRIAÇÃO DE COMPOSIÇÃO COM CUSTO
2013-01-01 | COMPOSIÇÃO | 83746 | PROTECAO MECANICA DE SUPERFICIE COM ARGAMASSA DE CIMENTO E AREIA,TRACO 1:4, E=2 CM | CRIAÇÃO DE COMPOSIÇÃO COM CUSTO
2013-01-01 | COMPOSIÇÃO | 83747 | PROTECAO MECANICA DE SUPERFICIE COM ARGAMASSA DE CIMENTO E AREIA,TRACO 1:7, E=1,5 CM | CRIAÇÃO DE COMPOSIÇÃO COM CUSTO
2013-01-01 | COMPOSIÇÃO | 83748 | PROTECAO MECANICA DE SUPERFICIE COM ARGAMASSA DE CIMENTO E AREIA,TRACO 1:3, E=2 CM | CRIAÇÃO DE COMPOSIÇÃO COM CUSTO
2013-01-01 | COMPOSIÇÃO | 83749 | PROTECAO MECANICA DE SUPERFICIE COM ARGAMASSA DE CIMENTO E AREIA,TRACO 1:3, E=2,5 CM | CRIAÇÃO DE COMPOSIÇÃO COM CUSTO
2013-01-01 | COMPOSIÇÃO | 83750 | PROTECAO MECANICA DE SUPERFICIE COM ARGAMASSA DE CIMENTO E AREIA,TRACO 1:2, E=3 CM | CRIAÇÃO DE COMPOSIÇÃO COM CUSTO
2013-01-01 | COMPOSIÇÃO | 83751 | PROTECAO MECANICA DE SUPERFICIE COM ARGAMASSA DE CIMENTO E AREIA,TRACO 1:5, E=1,5 CM | CRIAÇÃO DE COMPOSIÇÃO COM CUSTO
2013-01-01 | COMPOSIÇÃO | 83752 | PROTECAO MECANICA DE SUPERFICIE COM ARGAMASSA DE CIMENTO E AREIA,TRACO 1:6, E=1,5 CM | CRIAÇÃO DE COMPOSIÇÃO COM CUSTO
2013-01-01 | COMPOSIÇÃO | 83753 | PROTECAO MECANICA DE SUPERFICIE COM ARGAMASSA DE CIMENTO E AREIA,TRACO 1:3, JUNTA BATIDA, E=3 CM | CRIAÇÃO DE COMPOSIÇÃO COM CUSTO
2013-01-01 | COMPOSIÇÃO | 83754 | PROTECAO MECANICA DE SUPERFICIE COM ARGAMASSA DE CIMENTO E AREIA,TRACO 1:6, E=2 CM | CRIAÇÃO DE COMPOSIÇÃO COM CUSTO
2013-01-01 | COMPOSIÇÃO | 83767 | ESCORAMENTO DE VALAS CONTINUO | DESATIVAÇÃO
2013-01-01 | COMPOSIÇÃO | 83768 | ESCORAMENTO DESCONTINUO EM VALAS (ESP: 1,80 M) | DESATIVAÇÃO
2013-01-01 | COMPOSIÇÃO | 83769 | ESCORAMENTO DE MADEIRA EM VALAS, TIPO PONTALETEAMENTO | CRIAÇÃO DE COMPOSIÇÃO COM CUSTO
2013-01-01 | COMPOSIÇÃO | 83770 | ESCORAMENTO CONTINUO DE VALAS, PERFIL I-8" | CRIAÇÃO DE COMPOSIÇÃO COM CUSTO
2013-01-01 | COMPOSIÇÃO | 83771 | RECOMPOSICAO DE REVESTIMENTO PRIMARIO MEDIDO P/ VOLUME COMPACTADO | CRIAÇÃO DE COMPOSIÇÃO COM CUSTO
2013-01-01 | COMPOSIÇÃO | 83772 | BASE SOLO ESTABIL C/ MATERIAIS MISTURADOS NA USINA / TRANSP AGUA EXCL. ESCAV., CARGA E TRANSPORTE DOS SOLOS UTILIZADOS E BRITA | CRIAÇÃO DE COMPOSIÇÃO COM CUSTO
2013-01-01 | COMPOSIÇÃO | 83867 | ESCORAMENTO DE VALAS DESCONTINUO | CRIAÇÃO DE COMPOSIÇÃO COM CUSTO
2013-01-01 | COMPOSIÇÃO | 83868 | ESCORAMENTO DE VALAS CONTINUO | CRIAÇÃO DE COMPOSIÇÃO COM CUSTO
2013-01-01 | COMPOSIÇÃO | 83878 | LIGACAO DA REDE 50MM AO RAMAL PREDIAL 1/2" | CRIAÇÃO DE COMPOSIÇÃO COM CUSTO
2013-01-01 | COMPOSIÇÃO | 83879 | LIGACAO DA REDE 75MM AO RAMAL PREDIAL 1/2" | CRIAÇÃO DE COMPOSIÇÃO COM CUSTO
2012-12-01 | COMPOSIÇÃO | 55859 | ELETRODUTO DE FERRO ESMALTADO LEVE 1" , FORNECIMENTO E INSTALACAO | DESATIVAÇÃO
2012-12-01 | COMPOSIÇÃO | 55860 | ELETRODUTO DE FERRO ESMALTADO PESADO 1 1/2", FORNECIMENTO E INSTALACAO | DESATIVAÇÃO
2012-12-01 | COMPOSIÇÃO | 55861 | ELETRODUTO DE FERRO ESMALTADO PESADO 2", FORNECIMENTO E INSTALACAO | DESATIVAÇÃO
2012-12-01 | COMPOSIÇÃO | 73342 | CUSTO HORARIO C/ MAO-DE-OBRA NA OPERACAO DIURNA - CAMINHAO CARROC ERIA MERCEDES BENZ - 1418/48 184 HP | DESATIVAÇÃO
2012-12-01 | COMPOSIÇÃO | 73376 | CUSTO HORARIO C/ MAO-DE-OBRA NA OPERACAO DIURNA - GUINCHO 8 T MUN CK - 640/18 S/ CAMINHAO MERCEDES BENZ 1418/51 184 HP | DESATIVAÇÃO
2012-12-01 | COMPOSIÇÃO | 73382 | CUSTO HORARIO C/ MAO-DE-OBRA NA OPERACAO DIURNA - GUINDASTE AUTOPROPELIDO MADAL - MD 10A 45 HP | DESATIVAÇÃO
2012-12-01 | COMPOSIÇÃO | 73411 | CUSTOS C/MAO-DE-OBRA OPERACAO- MAQUINA DE DEMARCAR FAIXAS | DESATIVAÇÃO
2012-12-01 | COMPOSIÇÃO | 73485 | CUSTO HORARIO COM MAO-DE-OBRA NA OPERACAO DIURNA - TRATOR DE ESTE IRAS CATERPILLAR D6D PS - 163 6A - 140 HP | DESATIVAÇÃO
2012-12-01 | COMPOSIÇÃO | 73561 | POSTE CONCRETO CIRCULAR 11,0M - 600KG | DESATIVAÇÃO
2012-12-01 | COMPOSIÇÃO | 73581 | POSTE CONCRETO CIRC 7M/CARGA TOPO 300KG C/ESCAV-EXCL TRANSP | DESATIVAÇÃO
2012-12-01 | COMPOSIÇÃO | 73619 | CONECTOR RETO BITOLA 1" EM FERRO GALVANIZADO OU ALUMINIO PARA ADAPTARENTRADA DE ELETRODUTO METÁLICO FLEXIVEL EM CAIXA E QUADROS | DESATIVAÇÃO
2012-12-01 | COMPOSIÇÃO | 73619 | CONECTOR RETO BITOLA 1" EM FERRO GALVANIZADO OU ALUMINIO PARA ADAPTAR ENTRADA DE ELETRODUTO METÁLICO FLEXIVEL EM CAIXA E QUADROS | DESATIVAÇÃO
2012-12-01 | COMPOSIÇÃO | 73620 | CONECTOR RETO BITOLA 3/4" EM FERRO GALVANIZADO OU ALUMINIO PARA ADAPTAR ENTRADA DE ELETRODUTO METÁLICO FLEXIVEL EM CAIXA E QUADROS | DESATIVAÇÃO
2012-12-01 | COMPOSIÇÃO | 73621 | BOX RETO D= 1/2” - 70330 CONECTOR RETO BITOLA 1/2" EM FERRO GALVANIZADO OU ALUMINIO PARA ADAPTAR ENTRADA DE ELETRODUTO METÁLICO FLEXIVEL EMCAIXA E QUADROS | DESATIVAÇÃO
2012-12-01 | COMPOSIÇÃO | 73622 | CONECTOR CURVO 90 GRAUS BITOLA 1" EM FERRO GALVANIZADO OU ALUMINIO PARA ADAPTAR ENTRADA DE ELETRODUTO METÁLICO FLEXIVEL EM CAIXA E QUADROS | DESATIVAÇÃO
2012-12-01 | COMPOSIÇÃO | 73623 | CONECTOR CURVO 90 GRAUS BITOLA 3/4" EM FERRO GALVANIZADO OU ALUMINIO PARA ADAPTAR ENTRADA DE ELETRODUTO METÁLICO FLEXIVEL EM CAIXA E QUADROS | DESATIVAÇÃO
2012-12-01 | COMPOSIÇÃO | 73625 | ELETRODUTO METÁLICO FLEXIVEL TIPO CONDUITE D = 1" | DESATIVAÇÃO
2012-12-01 | COMPOSIÇÃO | 73740 | ELETRODUTO FERRO GALVANIZADO 1/2" | DESATIVAÇÃO
2012-12-01 | COMPOSIÇÃO | 73798 | DUTO ESPIRAL FLEXIVEL SINGELO, POLIETILENO DE ALTA DENSIDADE REVESTIDOCOM PVC COM FIO GUIA DE ACO GALVANIZADO, LANCADO DIRETO NO SOLO INCLUSIVE CONEXOES - D = 50MM (2") - CONSTRUCAO LINHA DUPLA | DESATIVAÇÃO
2012-12-01 | COMPOSIÇÃO | 73811 | ASSENTAMENTO SIMPLES DE TUBOS DE CERÂMICA COM JUNTA ASFÁLTICA - DN 450MM | DESATIVAÇÃO
2012-12-01 | COMPOSIÇÃO | 73853 | INSTALACAO DE REDE AEREA, BAIXA TENSAO COM UM CONDUTOR - COBRE. MAO DEOBRA. | DESATIVAÇÃO
2012-12-01 | COMPOSIÇÃO | 73853 | INSTALACAO DE REDE AEREA, BAIXA TENSAO COM DOIS CONDUTORES - COBRE. MAO DE OBRA. | DESATIVAÇÃO
2012-12-01 | COMPOSIÇÃO | 73853 | INSTALACAO DE REDE AEREA, BAIXA TENSAO COM TRES CONDUTORES - COBRE. MAO DE OBRA. | DESATIVAÇÃO
2012-12-01 | COMPOSIÇÃO | 73853 | INSTALACAO DE REDE AEREA, BAIXA TENSAO COM QUATRO CONDUTORES - COBRE.MAO DE OBRA. | DESATIVAÇÃO
2012-12-01 | COMPOSIÇÃO | 73853 | INSTALACAO DE REDE AEREA, BAIXA TENSAO COM TRES CONDUTORES - ALUMINIO.MAO DE OBRA. | DESATIVAÇÃO
2012-12-01 | COMPOSIÇÃO | 73853 | INSTALACAO DE REDE AEREA, BAIXA TENSAO COM UM CONDUTOR - ALUMINIO. MAODE OBRA. | DESATIVAÇÃO
2012-12-01 | COMPOSIÇÃO | 73853 | INSTALACAO DE REDE AEREA, BAIXA TENSAO COM DOIS CONDUTORES - ALUMINIO.MAO DE OBRA. | DESATIVAÇÃO
2012-12-01 | COMPOSIÇÃO | 73897 | INSTALACAO DE REDE AEREA, 13,8 KV, DOIS CONDUTORES - COBRE.MAO DE OBRA. | DESATIVAÇÃO
2012-12-01 | COMPOSIÇÃO | 73897 | INSTALACAO DE REDE AEREA, 13,8 KV, TRES CONDUTORES - COBRE. MAO DE OBRA | DESATIVAÇÃO
2012-12-01 | COMPOSIÇÃO | 73897 | INSTALACAO DE REDE AEREA, 13,8 KV, DOIS CONDUTORES - ALUMINIO.MAO DE OBRA | DESATIVAÇÃO
2012-12-01 | COMPOSIÇÃO | 73897 | INSTALACAO DE REDE AEREA, 13,8 KV, TRES CONDUTORES - ALUMINIO. MAO DEOBRA | DESATIVAÇÃO
2012-12-01 | COMPOSIÇÃO | 73915 | PONTO DE TV SECO PARA EDIFICIOS | DESATIVAÇÃO
2012-12-01 | COMPOSIÇÃO | 73917 | PONTO TOMADA BIPOLAR 10A/250V EM PISO COM ELETRODUTO DE FERRO GALV 3/4" E CAIXA FERRO GALVANIZADO 4X4" SEM PLACA | DESATIVAÇÃO
2012-12-01 | COMPOSIÇÃO | 73917 | PONTO TOMADA BIPOLAR 10A/250V COM ELETRODUTO FERRO ESMALTADO 3/4" E CAIXA 4X2" COM PLACA | DESATIVAÇÃO
2012-12-01 | COMPOSIÇÃO | 73917 | PONTO TOMADA BIPOLAR 10A/250V COM ELETRODUTO FERRO GALVANIZADO 3/4" ECAIXA 4X2" COM PLACA | DESATIVAÇÃO
2012-12-01 | COMPOSIÇÃO | 73917 | PONTO TOMADA BIPOLAR COM CONTATO TERRA 20A/250V COM ELETRODUTO PVC 3/4" E CAIXA 4X2" COM PLACA | DESATIVAÇÃO
2012-12-01 | COMPOSIÇÃO | 73948 | LIMPEZA REVESTIMENTO PLASTICO EM PAREDE | DESATIVAÇÃO
2012-12-01 | COMPOSIÇÃO | 73952 | INSTALACAO 1 CONJUNTO 3 TOMADAS EQUIVALENTE 4 VARAS ELETRODUTO PVC RIGIDO 1/2", 25M DE FIO 2,5MM2 CAIXAS CONEXOES E TOMADAS DE EMBUTIR COM PLACA, INCLUSIVE CONEXOES E FECHAMENTO DE RASGO EM ALVENARIA | DESATIVAÇÃO
2012-12-01 | COMPOSIÇÃO | 73952 | INSTALACAO 1 CONJUNTO 4 TOMADAS EQUIVALENTE 5 VARAS ELETRODUTO PVC RIGIDO DE 3/4", 30M DE FIO 2,5MM2 CAIXAS CONEXOES E TOMADAS DE EMBUTIR COM PLACA, INCLUSIVE ABERTURA E FECHAMENTO DE RASGO EM ALVENARIA | DESATIVAÇÃO
2012-12-01 | COMPOSIÇÃO | 73952 | INSTALACAO 1 CONJUNTO 4 TOMADAS EQUIVALENTE 5 VARAS ELETRODUTO PVC RIGIDO 1/2", 30M DE FIO 2,5MM2 CAIXAS CONEXOES E TOMADAS DE EMBUTIR COM PLACA, INCLUSIVE ABERTURA E FECHAMENTO DE RASGO EM ALVENARIA | DESATIVAÇÃO
2012-12-01 | COMPOSIÇÃO | 73952 | INSTALACAO 1 CONJUNTO 3 PONTOS TOMADA COM 4 VARAS ELETRODUTO FERRO ESMALTADO 3/4", 25M DE DE FIO 2,5MM2 CAIXAS CONEXOES E TOMADAS DE EMBUTIRCOM PLACAS, INCLUSIVE ABERTURA E FECHAMENTO DE RASGO EM ALVENARIA | DESATIVAÇÃO
2012-12-01 | COMPOSIÇÃO | 73952 | INSTALACAO 1 CONJUNTO 4 PONTOS TOMADA COM 5 VARAS ELETRODUTO FERRO ESMALTADO 3/4", 30M DE FIO 2,5MM2 CAIXAS CONEXOES E TOMADAS DE EMBUTIR COM PLACAS, INCLUSIVE ABERTURA E FECHAMENTO DE RASGOS EM ALVENARIA | DESATIVAÇÃO
2012-12-01 | COMPOSIÇÃO | 73952 | INSTALACAO 1 CONJUNTO 2 TOMADAS EQUIVALENTE 3 VARAS ELETRODUTO PVC RIGIDO 3/4” 18M DE FIO 2,5MM2 CAIXAS CONEXOES E TOMADAS DE EMBUTIR COM PLACA INCLUSIVE ABERTURA E FECHAMENTO DE RASGO EM ALVENARIA | DESATIVAÇÃO
2012-12-01 | COMPOSIÇÃO | 73952 | INSTALACAO 1 CONJUNTO 2 TOMADAS EQUIVALENTE 3 VARAS ELETRODUTO PVC RIGIDO 1/2", 18M DE FIO 2,5MM2 CAIXAS CONEXOES E TOMADAS DE EMBUTIR COM PLACA, INCLUSIVE ABERTURA E FECHAMENTO DE RASGO EM ALVENARIA | DESATIVAÇÃO
2012-12-01 | COMPOSIÇÃO | 73952 | INSTALACAO 1 CONJUNTO 3 TOMADAS EQUIVALENTE 4 VARAS ELETRODUTO PVC RIGIDO 3/4", 25M DE FIO 2,5MM2 CAIXAS CONEXOES E TOMADAS DE EMBUTIR COM PLACA, INCLUSIVE ABERTURA E FECHAMENTO DE RASGO EM ALVENARIA | DESATIVAÇÃO
2012-12-01 | COMPOSIÇÃO | 74006 | COMPACTACAO DE VALAS,MANUALMENTE, SEM CONTROLE DE GC | DESATIVAÇÃO
2012-12-01 | COMPOSIÇÃO | 74011 | TRANSPORTE LOCAL EM LEITO NATURAL, COM CAMINHAO BASCULANTE 6M3 | DESATIVAÇÃO
2012-12-01 | COMPOSIÇÃO | 74042 | PONTO INTERRUPTOR SIMPLES COM ELETRODUTO FERRO ESMALTADO 3/4" E CAIXA4X2" | DESATIVAÇÃO
2012-12-01 | COMPOSIÇÃO | 74042 | PONTO INTERRUPTOR TRIPLO SIMPLES COM ELETRODUTO FERRO ESMALTADO 3/4" ECAIXA 4X2" | DESATIVAÇÃO
2012-12-01 | COMPOSIÇÃO | 74042 | PONTO INTERRUPTOR SIMPLES COM ELETRODUTO FERRO GALVANIZADO 3/4" E CAIXA 4X2" | DESATIVAÇÃO
2012-12-01 | COMPOSIÇÃO | 74044 | ELETRODUTO PVC RIGIDO 1/2” APARENTE, FORNECIMENTO E INSTALACAO | DESATIVAÇÃO
2012-12-01 | COMPOSIÇÃO | 74054 | PONTO DE TOMADA PARA AR CONDICIONADO (CAIXA, ELETRODUTO, FIOS E TOMADA) | DESATIVAÇÃO
2012-12-01 | COMPOSIÇÃO | 74062 | PONTO INTERRUPTOR SIMPLES/TOMADA COM ELETRODUTO FERRO GALVANIZADO 3/4”" E CAIXA 4X2" | DESATIVAÇÃO
2012-12-01 | COMPOSIÇÃO | 74063 | PONTO LUZ PAREDE (ARANDELA) ELETRODUTO PVC 3/4" | DESATIVAÇÃO
2012-12-01 | COMPOSIÇÃO | 74080 | PONTO INTERRUPTOR SOBREPOR APARENTE 1 SECAO C/12,00M FIO 2,5MM2 | DESATIVAÇÃO
2012-12-01 | COMPOSIÇÃO | 74132 | INSTALACAO CONJUNTO 5 PONTOS LUZ EQUIVALENTE 8 VARAS ELETRODUTO PVC RIGIDO 1/2", 57M FIO 2,5MM2 CAIXAS CONEXOES LUVAS CURVA E INTERRUPTOR EMBUTIR COM PLACA, INCLUSIVE ABERTURA E FECHAMENTO RASGO ALVENARIA | DESATIVAÇÃO
2012-12-01 | COMPOSIÇÃO | 74132 | INSTALACAO CONJUNTO 6 PONTOS LUZ EQUIVALENTE 9 VARAS ELETRODUTO PVC RIGIDO 3/4", 66M FIO 2,5MM2 CAIXAS CONEXOES LUVAS CURVA E INTERRUPTOR EMBUTIR COM PLACA, INCLUSIVE ABERTURA E FECHAMENTO RASGO ALVENARIA | DESATIVAÇÃO
2012-12-01 | COMPOSIÇÃO | 74132 | INSTALACAO CONJUNTO 8 PONTOS LUZ EQUIVALENTE 10 VARAS ELETRODUTO PVC RIGIDO 3/4", 80M FIO 2,5MM2 CAIXAS CONEXOES LUVAS CURVA E INTERRUPTOR EMBUTIR COM PLACA, INCLUSIVE ABERTURA E FECHAMENTO RASGO ALVENARIA | DESATIVAÇÃO
2012-12-01 | COMPOSIÇÃO | 74132 | INSTALACAO CONJUNTO 2 PONTOS LUZ EQUIVALENTE 3 VARAS ELETRODUTO PVC RIGIDO 3/4”, 20M FIO 2,5MM2 CAIXAS CONEXOES LUVAS E CONSIDERANDO O CONTROLE DOS PONTOS DIRETO NO QUADRO DE DISTRIBUICAO DE LUZ | DESATIVAÇÃO
2012-12-01 | COMPOSIÇÃO | 74132 | INSTALACAO CONJUNTO 2 PONTOS LUZ EQUIVALENTE 3 VARAS ELETRODUTO PVC RIGIDO 1/2", 20M FIO 2,5MM2 CAIXAS CONEXOES LUVAS E CONSIDERANDO O CONTROLE DOS PONTOS DIRETO NO QUADRO DE DISTRIBUICAO DE LUZ | DESATIVAÇÃO
2012-12-01 | COMPOSIÇÃO | 74132 | INSTALACAO CONJUNTO 3 PONTOS LUZ EQUIVALENTE 5 VARAS ELETRODUTO PVC RIGIDO 3/4", 30M FIO 2,5MM2 CAIXAS CONEXOES LUVAS E CONSIDERANDO O CONTROLE DOS PONTOS DIRETO NO QUADRO DE DISTRIBUICAO DE LUZ | DESATIVAÇÃO
2012-12-01 | COMPOSIÇÃO | 74132 | INSTALACAO CONJUNTO 3 PONTOS LUZ EQUIVALENTE 5 VARAS ELETRODUTO PVC RIGIDO 1/2", 30M FIO 2,5MM2 CAIXAS CONEXOES LUVAS E CONSIDERANDO O CONTROLE DOS PONTOS DIRETO NO QUADRO DE DISTRIBUICAO DE LUZ | DESATIVAÇÃO
2012-12-01 | COMPOSIÇÃO | 74132 | INSTALACAO CONJUNTO 4 PONTOS LUZ EQUIVALENTE 6 VARAS ELETRODUTO PVC RIGIDO 3/4", 40M FIO 2,5MM2 CAIXAS CONEXOES LUVAS CONSIDERANDO O CONTROLE DOS PONTOS DIRETO NO QUADRO DE DISTRIBUICAO DE LUZ | DESATIVAÇÃO
2012-12-01 | COMPOSIÇÃO | 74132 | INSTALACAO CONJUNTO 4 PONTOS LUZ EQUIVALENTE 6 VARAS ELETRODUTO PVC RIGIDO 1/2", 40M FIO 2,5MM2 CAIXAS CONEXOES LUVAS E CONSIDERANDO O CONTROLE DOS PONTOS DIRETO NO QUADRO DE DISTRIBUICAO DE LUZ | DESATIVAÇÃO
2012-12-01 | COMPOSIÇÃO | 74132 | INSTALACAO CONJUNTO 5 PONTOS LUZ EQUIVALENTE 7 VARAS ELETRODUTO PVC RIGIDO 3/4", 45M FIO 2,5MM2 CAIXAS CONEXOES LUVAS E CONSIDERANDO O CONTROLE DOS PONTOS DIRETO NO QUADRO DE DISTRIBUICAO DE LUZ | DESATIVAÇÃO
2012-12-01 | COMPOSIÇÃO | 74132 | INSTALACAO CONJUNTO 5 PONTOS LUZ EQUIVALENTE 7 VARAS ELETRODUTO PVC RIGIDO 1/2", 45M FIO 2,5MM2 CAIXAS CONEXOES LUVAS E CONSIDERANDO O CONTROLE DOS PONTOS DIRETO NO QUADRO DE DISTRIBUICAO DE LUZ | DESATIVAÇÃO
2012-12-01 | COMPOSIÇÃO | 74132 | INSTALACAO 1 CONJUNTO 6 PONTOS LUZ EQUIVALENTE 8 VARAS ELETRODUTO PVC3/4” RIGIDO, 53M DE FIO 2,5MM2 CAIXAS CONEXOES LUVAS E CONSIDERANDO OCONTROLE DOS PONTOS DIRETO NO QUADRO DE DISTRIBUICAO DE LUZ | DESATIVAÇÃO
2012-12-01 | COMPOSIÇÃO | 74132 | INSTALACAO 1 CONJUNTO 6 PONTOS LUZ EQUIVALENTE 8 VARAS ELETRODUTO PVC1/2", 53M FIO 2,5MM2 CAIXAS CONEXOES LUVAS E CONSIDERANDO O CONTROLEDOS PONTOS DIRETO NO QUADRO DE DISTRIBUICAO DE LUZ | DESATIVAÇÃO
2012-12-01 | COMPOSIÇÃO | 74132 | INSTALACAO 1 CONJUNTO 8 PONTOS LUZ EQUIVALENTE 9 VARAS ELETRODUTO PVC3/4", 57M DE FIO 2,5MM2 CAIXAS CONEXOES LUVAS E CONSIDERANDO O CONTROLE DOS PONTOS DIRETO NO QUADRO DE DISTRIBUICAO DE LUZ | DESATIVAÇÃO
2012-12-01 | COMPOSIÇÃO | 74132 | INSTALACAO CONJUNTO 2 PONTOS LUZ EQUIVALENTE 5 VARAS ELETRODUTO PVC RIGIDO 3/4", 33M FIO 2,5MM2 CAIXAS CONEXOES LUVAS CURVA E INTERRUPTOR EMBUTIR COM PLACA, INCLUSIVE ABERTURA E FECHAMENTO DE RASGO EM ALVENARIA | DESATIVAÇÃO
2012-12-01 | COMPOSIÇÃO | 74132 | INSTALACAO CONJUNTO 2 PONTOS LUZ EQUIVALENTE 5 VARAS ELETRODUTO PVC RIGIDO 1/2", 33M FIO 2,5MM2 CAIXAS CONEXOES LUVAS CURVA E INTERRUPTOR EMBUTIR COM PLACA, INCLUSIVE ABERTURA E FECHAMENTO DE RASGO EM ALVENARIA | DESATIVAÇÃO
2012-12-01 | COMPOSIÇÃO | 74132 | INSTALACAO CONJUNTO 3 PONTOS LUZ EQUIVALENTE 6 VARAS ELETRODUTO PVC RIGIDO 3/4" 50M FIO 2,5MM2 CAIXAS CONEXOES LUVAS CURVA E INTERRUPTOR EMBUTIR COM PLACA, INCLUSIVE ABERTURA E FECHAMENTO RASGO DE ALVENARIA | DESATIVAÇÃO
2012-12-01 | COMPOSIÇÃO | 74132 | INSTALACAO CONJUNTO 4 PONTOS LUZ EQUIVALENTE 7 VARAS ELETRODUTO PVC RIGIDO 3/4", 50M FIO 2,5MM2 CAIXAS CONEXOES LUVAS CURVA E INTERRUPTOR EMBUTIR COM PLACA INCLUSIVE ABERTURA E FECHAMENTO RASGO EM ALVENARIA | DESATIVAÇÃO
2012-12-01 | COMPOSIÇÃO | 74132 | INSTALACAO CONJUNTO 4 PONTOS LUZ EQUIVALENTE 7 VARAS ELETRODUTO PVC RIGIDO 1/2", 50M FIO 2,5MM2 CAIXAS CONEXOES LUVAS CURVA E INTERRUPTOR EMBUTIR COM PLACA INCLUSIVE ABERTURA E FECHAMENTO RASGO ALVENARIA | DESATIVAÇÃO
2012-12-01 | COMPOSIÇÃO | 74132 | INSTALACAO CONJUNTO 5 PONTOS LUZ EQUIVALENTE 8 VARAS ELETRODUTO PVC RIGIDO 3/4", 57M FIO 2,5MM2 CAIXAS CONEXOES LUVAS CURVA E INTERRUPTOR EMBUTIR COM PLACA, INCLUSIVE ABERTURA E FECHAMENTO RASGO ALVENARIA | DESATIVAÇÃO
2012-12-01 | COMPOSIÇÃO | 74255 | CARGA MANUAL DE TERRA EM CAMINHAO BASCULANTE (INCLUI O CUSTO IMPRODUTIVO DIURNO DO CAMINHAO BASCULANTE C/ CACAMBA 4,0M3) | DESATIVAÇÃO
2012-12-01 | COMPOSIÇÃO | 76449 | CAIXA DE PASSAGEM PARA TELEFONE 60X 60X12CM, FORNECIMENTO E INSTALACAO | DESATIVAÇÃO
2012-12-01 | COMPOSIÇÃO | 79476 | ESCARIFICACAO E REMOCAO DE SOLO ATE 1,00KM | DESATIVAÇÃO
2012-12-01 | COMPOSIÇÃO | 79485 | REATERRO COM APILOAMENTO - 40902 | DESATIVAÇÃO
2012-12-01 | COMPOSIÇÃO | 79486 | REATERRO COM APILOAMENTO (BLOCOS/SAPATAS) - 50.903 | DESATIVAÇÃO
2012-12-01 | COMPOSIÇÃO | 79491 | CARGA MECANIZADA C/BOTA FORA DE MATERIAL ATE 3,00KM | DESATIVAÇÃO
2012-12-01 | COMPOSIÇÃO | 79493 | CARGA MECANIZADA C/BOTA FORA DE MATERIAL ATE 20,00KM | DESATIVAÇÃO
2012-12-01 | COMPOSIÇÃO | 79506 | ESCAVAÇÃO MANUAL DE VALA/CAVA EM LODO OU LAMA, ATÉ 1,5M DE PROFUN DIDADE, EM BECOS ATÉ 2M DE LARGURA, EM FAVELAS | DESATIVAÇÃO
2012-12-01 | COMPOSIÇÃO | 79506 | ESCAVAÇÃO MANUAL DE VALA/CAVA EM LODO OU LAMA, ENTRE 1,5 E 3M DE PROFUNDIDADE, EM BECOS ATÉ 2M DE LARGURA, EM FAVELAS | DESATIVAÇÃO
2012-12-01 | COMPOSIÇÃO | 79506 | ESCAVAÇÃO MANUAL EM MATERIAL DE 1A CATEGORIA, A CÉU ABERTO, PROFU NDIDADE ATÉ 0,5M | DESATIVAÇÃO
2012-12-01 | COMPOSIÇÃO | 79506 | ESCAVAÇÃO MANUAL DE VALA/CAVA EM MATERIAL DE 1A CATEGORIA, AREIA, ARGILA OU PIÇARRA, ENTRE 4,5 E 6M DE PROFUNDIDADE | DESATIVAÇÃO
2012-12-01 | COMPOSIÇÃO | 79506 | ESCAVAÇÃO MANUAL DE VALA/CAVA, A FRIO, EM MATERIAL DE 2A CATEGORI A, MOLEDO OU ROCHA DECOMPOSTA, ENTRE 6 E 7,5M DE PROFUNDIDADE | DESATIVAÇÃO
2012-12-01 | COMPOSIÇÃO | 79507 | ESCAVACAO MANUAL VALA ATE 1M SOLO QQ CATEGORIA EXCETO ROCHA | DESATIVAÇÃO
2012-12-01 | COMPOSIÇÃO | 79507 | ESCAVACAO MANUAL VALA ATE 4M SOLO QQ CATEGORIA EXCETO ROCHA | DESATIVAÇÃO
2012-12-01 | COMPOSIÇÃO | 79507 | ESCAVACAO MANUAL VALA ATE 6M SOLO QQ CATEGORIA EXCETO ROCHA | DESATIVAÇÃO
2012-12-01 | COMPOSIÇÃO | 79507 | ESCAVACAO MANUAL VALA ATE 8M SOLO QQ CATEGORIA EXCETO ROCHA | DESATIVAÇÃO
2012-12-01 | COMPOSIÇÃO | 79507 | ESCAVACAO MANUAL CEU ABERTO ATE 2M SOLO QQ CATEGORIA EXETO ROCHA | DESATIVAÇÃO
2012-12-01 | COMPOSIÇÃO | 79507 | ESCAVACAO MANUAL CEU ABERTO ENTRE 2 E 4M SOLO QQ CATEGORIA EXETO ROCHA | DESATIVAÇÃO
2012-12-01 | COMPOSIÇÃO | 79509 | REATERRO MANUAL APILOADO VALA/CAVA | DESATIVAÇÃO
2012-12-01 | COMPOSIÇÃO | 79512 | APILOAMENTO PISO/FUNDO VALA C/MACO 30KG | DESATIVAÇÃO
2012-12-01 | COMPOSIÇÃO | 79519 | ESCAVACAO MANUAL DE CAVAS PARA BALDRAME ACERTO TERRENO | DESATIVAÇÃO
2012-12-01 | COMPOSIÇÃO | 79519 | ESCAVACAO MANUAL DE CAVAS PARA FUNDACAO | DESATIVAÇÃO
2012-12-01 | COMPOSIÇÃO | 79519 | ESCAVACAO MANUAL DE CAVAS PARA BALDRAME 1,5 A 3,00M | DESATIVAÇÃO
2012-12-01 | COMPOSIÇÃO | 79520 | ESCAVACAO/REATERRO VALA MAT 1A CAT P/LIGACAO AGUA POTAVEL | DESATIVAÇÃO
2012-12-01 | COMPOSIÇÃO | 83335 | ESCAVACAO SUBMERSA COM DRAGA DE MANDIBULA | CRIAÇÃO DE COMPOSIÇÃO COM CUSTO
2012-12-01 | COMPOSIÇÃO | 83336 | ESCAVACAO MECANICA PARA ACERTO DE TALUDES, EM MATERIAL DE 1A CATE GORIA, COM ESCAVADEIRA HIDRAULICA | CRIAÇÃO DE COMPOSIÇÃO COM CUSTO
2012-12-01 | COMPOSIÇÃO | 83337 | ESCAVACAO MANUAL DE VALAS (SOLO SECO), PROFUNDIDADE MAIOR QUE 4,5 0 M ATE 6,00 M | CRIAÇÃO DE COMPOSIÇÃO COM CUSTO
2012-12-01 | COMPOSIÇÃO | 83338 | ESCAVACAO MECANICA, A CEU ABERTO, EM MATERIAL DE 1A CATEGORIA, CO M ESCAVADEIRA HIDRAULICA, CAPACIDADE DE 0,78 M3 | CRIAÇÃO DE COMPOSIÇÃO COM CUSTO
2012-12-01 | COMPOSIÇÃO | 83339 | ESCAVACAO MANUAL DE VALAS (SOLO COM AGUA), PROFUNDIDADE ATE 1,50 M. | CRIAÇÃO DE COMPOSIÇÃO COM CUSTO
2012-12-01 | COMPOSIÇÃO | 83340 | ESCAVACAO MANUAL DE VALAS (SOLO COM AGUA), PROFUNDIDADE MAIOR QUE 1,50 M ATE 3,00 M | CRIAÇÃO DE COMPOSIÇÃO COM CUSTO
2012-12-01 | COMPOSIÇÃO | 83341 | ESCAVACAO MECANICA DE VALAS(SOLO COM AGUA)-PROFUND. ATE 1,50M . | CRIAÇÃO DE COMPOSIÇÃO COM CUSTO
2012-12-01 | COMPOSIÇÃO | 83342 | ESCAVACAO MECANICA DE VALAS (SOLO COM AGUA), PROFUNDIDADE MAIOR Q UE 1,50 M ATE 4,00 M | CRIAÇÃO DE COMPOSIÇÃO COM CUSTO
2012-12-01 | COMPOSIÇÃO | 83343 | ESCAVACAO MECANICA DE VALAS (SOLO COM AGUA), PROFUNDIDADE MAIOR Q UE 4,00 M ATE 6,00 M. | CRIAÇÃO DE COMPOSIÇÃO COM CUSTO
2012-12-01 | COMPOSIÇÃO | 83344 | ESPALHAMENTO DE MATERIAL EM BOTA FORA PROVENIENTE DE ESCAVAÇÃO CO M TRATOR ESTEIRAS CAT D6 | CRIAÇÃO DE COMPOSIÇÃO COM CUSTO
2012-12-01 | COMPOSIÇÃO | 83345 | REATERRO DE VALA COM MATERIAL GRANULAR (PEDRISCO) | CRIAÇÃO DE COMPOSIÇÃO COM CUSTO
2012-12-01 | COMPOSIÇÃO | 83346 | UMEDECIMENTO DE MATERIAL PARA FECHAMENTO DE VALAS. | CRIAÇÃO DE COMPOSIÇÃO COM CUSTO
2012-12-01 | COMPOSIÇÃO | 83353 | CAMINHAO BASCULANTE TRUCADO CARGA UTIL = 10 M3 - 15 T | CRIAÇÃO DE COMPOSIÇÃO COM CUSTO
2012-12-01 | COMPOSIÇÃO | 83354 | DEPRECIAÇAO E JUROS - CAMINHAO BASCULANTE TRUCADO - CARGA UTIL = 10 M3, 16,3 T | CRIAÇÃO DE COMPOSIÇÃO COM CUSTO
2012-12-01 | COMPOSIÇÃO | 83355 | MANUTENCAO - CAMINHAO BASCULANTE TRUCADO - CARGA UTIL = 10 M3, 16 ,3 TON | CRIAÇÃO DE COMPOSIÇÃO COM CUSTO
2012-12-01 | COMPOSIÇÃO | 83356 | TRANSPORTE COMERCIAL DE BRITA | CRIAÇÃO DE COMPOSIÇÃO COM CUSTO
2012-12-01 | COMPOSIÇÃO | 83357 | TRANSPORTE LOCAL DE MASSA ASFALTICA - PAVIMENTACAO URBANA | CRIAÇÃO DE COMPOSIÇÃO COM CUSTO
2012-12-01 | COMPOSIÇÃO | 83358 | TRANSPORTE DE PAVIMENTACAO REMOVIDA (RODOVIAS NAO URBANAS) | CRIAÇÃO DE COMPOSIÇÃO COM CUSTO
2012-12-01 | COMPOSIÇÃO | 83359 | TRANSPORTE LOCAL DE MATERIAL BETUMINOSO (RODOVIAS NAO URBANAS) | CRIAÇÃO DE COMPOSIÇÃO COM CUSTO
2012-12-01 | COMPOSIÇÃO | 83360 | DEPRECIACAO E JUROS - CAMINHAO DISTRIBUIDOR DE ASFALTO | CRIAÇÃO DE COMPOSIÇÃO COM CUSTO
2012-12-01 | COMPOSIÇÃO | 83361 | MANUTENCAO - CAMINHAO DISTRIBUIDOR DE ASFALTO | CRIAÇÃO DE COMPOSIÇÃO COM CUSTO
2012-12-01 | COMPOSIÇÃO | 83362 | CAMINHAO DISTRIBUIDOR DE ASFALTO - CHP | CRIAÇÃO DE COMPOSIÇÃO COM CUSTO
2012-12-01 | COMPOSIÇÃO | 83386 | CAIXA PASSAGEM PVC 4X4" | CRIAÇÃO DE COMPOSIÇÃO COM CUSTO
2012-12-01 | COMPOSIÇÃO | 83387 | CAIXA PASSAGEM PVC 4X2" | CRIAÇÃO DE COMPOSIÇÃO COM CUSTO
2012-12-01 | COMPOSIÇÃO | 83388 | CAIXA PASSAGEM PVC 3" OCTOGONAL | CRIAÇÃO DE COMPOSIÇÃO COM CUSTO
2012-12-01 | COMPOSIÇÃO | 83389 | REATOR PARA LAMPADA FLUORESCENTE 1X20W PARTIDA CONVENCIONAL FORNECIMENTO E INSTALACAO | CRIAÇÃO DE COMPOSIÇÃO COM CUSTO
2012-12-01 | COMPOSIÇÃO | 83390 | REATOR PARA LAMPADA FLUORESCENTE 1X40W PARTIDA CONVENCIONAL FORNECIMENTO E INSTALACAO | CRIAÇÃO DE COMPOSIÇÃO COM CUSTO
2012-12-01 | COMPOSIÇÃO | 83391 | REATOR PARA LAMPADA FLUORESCENTE 2X40W PARTIDA RAPIDA FORNECIMENTO E INSTALACAO | CRIAÇÃO DE COMPOSIÇÃO COM CUSTO
2012-12-01 | COMPOSIÇÃO | 83392 | REATOR PARA LAMPADA FLUORESCENTE 1X20W PARTIDA RAPIDA FORNECIMENTO E INSTALACAO | CRIAÇÃO DE COMPOSIÇÃO COM CUSTO
2012-12-01 | COMPOSIÇÃO | 83393 | REATOR PARA LAMPADA FLUORESCENTE 1X40W PARTIDA RAPIDA FORNECIMENTO E INSTALACAO | CRIAÇÃO DE COMPOSIÇÃO COM CUSTO
2012-12-01 | COMPOSIÇÃO | 83394 | POSTE DE CONCRETO DUPLO T COM H=11M E CARGA NOMINAL 200KG INCLUSIVE ESCAVACAO, EXCLUSIVE TRANSPORTE - FORNECIMENTO E INSTALACAO | CRIAÇÃO DE COMPOSIÇÃO COM CUSTO
2012-12-01 | COMPOSIÇÃO | 83395 | POSTE DE CONCRETO DUPLO T H=9M CARGA NOMINAL 150KG INCLUSIVE ESCAVACAO, EXCLUSIVE TRANSPORTE - FORNECIMENTO E INSTALACAO | CRIAÇÃO DE COMPOSIÇÃO COM CUSTO
2012-12-01 | COMPOSIÇÃO | 83396 | POSTE DE CONCRETO DUPLO T H=9M CARGA NOMINAL 300KG INCLUSIVE ESCAVACAO, EXCLUSIVE TRANSPORTE - FORNECIMENTO E INSTALACAO | CRIAÇÃO DE COMPOSIÇÃO COM CUSTO
2012-12-01 | COMPOSIÇÃO | 83397 | POSTE DE CONCRETO DUPLO T H=9M CARGA NOMINAL 500KG INCLUSIVE ESCAVACAO, EXCLUSIVE TRANSPORTE - FORNECIMENTO E INSTALACAO | CRIAÇÃO DE COMPOSIÇÃO COM CUSTO
2012-12-01 | COMPOSIÇÃO | 83398 | POSTE DE CONCRETO DUPLO T H=10M CARGA NOMINAL 300KG INCLUSIVE ESCAVACAO, EXCLUSIVE TRNSPORTE - FORNECIMENTO E INSTALACAO | CRIAÇÃO DE COMPOSIÇÃO COM CUSTO
2012-12-01 | COMPOSIÇÃO | 83399 | RELE FOTOELETRICO P/COMANDO DE ILUMINACAO EXTERNA 220V/1000W - FORNECIMENTO E INSTALACAO | CRIAÇÃO DE COMPOSIÇÃO COM CUSTO
2012-12-01 | COMPOSIÇÃO | 83403 | INTERRUPTOR PULSADOR DE CAMPAINHA OU MINUTERIA 10A/250V C/CAIXA | CRIAÇÃO DE COMPOSIÇÃO COM CUSTO
2012-12-01 | COMPOSIÇÃO | 83475 | LUMINARIA FECHADA PARA ILUMINACAO PUBLICA COM REATOR DE PARTIDA RAPIDA COM LAMPADA A VAPOR DE MERCURIO DE 250W INCLUINDO 20M DE FIO 2,5MM2 - FORNECIMENTO E INSTALACAO | CRIAÇÃO DE COMPOSIÇÃO COM CUSTO
2012-08-01 | COMPOSIÇÃO | 73889 | GABIAO TIPO CAIXA COM DIAFRAGMA GALVANIZADO PLASTIFICADO | DESATIVAÇÃO
2012-08-01 | COMPOSIÇÃO | 79487 | COMPACTACAO DE VALA COM COMPACTADOR DE SOLO | DESATIVAÇÃO
2012-06-01 | COMPOSIÇÃO | 73492 | EXTRUSORA DE GUIAS E SARJETAS S/FORMAS DIESEL 14CV (CP) EXCL OPERADOR | DESATIVAÇÃO
2012-06-01 | COMPOSIÇÃO | 73852 | TUBULAO CONCRETO C/CAMISA ACO INCORPORADA DE 1/4", TENDO D=0,80M PLANO INFERIOR DA BASE ATE 10M DA COTA DE ARRASAMENTO A CEU ABERTO EM TERRENO 1A CATEGORIA EXCL ESCAVACAO E ARMACAO DO FUSTE INCL FERRAGEM DE TRANSICAO A BASE E AOS BLOCOS DE FUNDACAO E | DESATIVAÇÃO
2012-06-01 | COMPOSIÇÃO | 73852 | TUBULAO CONCRETO C/CAMISA ACO INCORPORADA D=1,00M ESPES 1/4 PLANO INFERIOR DA BASE ATE 10,00M DA COTA DE ARRASAMENTO A CEU ABERTO TERRENO 1A CAT EXCL ESCAVACAO E ARMACAO DO FUSTE INCL FERRAGEM DE TRANSICAO A BASE E AOS BLOCOS DE FUNDACAO E O CONCRET | DESATIVAÇÃO
2012-06-01 | COMPOSIÇÃO | 73852 | TUBULAO CONCRETO C/CAMISA ACO INCORPORADA D=1,25M ESPES 1/4 PLAN0 INFERIOR DA BASE ATE 10,00M DA COTA DE ARRASAMENTO A CEU ABERTO EM TERRENO 1A CAT EXCL ESCAVACAO E ARMACAO DO FUSTE INCL FERRAGEM DE TRANSICAOA BASE E AOS BLOCOS DE FUNDACAO E O CONCR | DESATIVAÇÃO
2012-06-01 | COMPOSIÇÃO | 73852 | TUBULAO CONCRETO C/CAMISA ACO INCORPORADA D=1,50M ESPES 1/4 PLANO INFERIOR DA BASE ATE 10,00M DA COTA DE ARRASAMENTO A CEU ABERTO EM TERRENO 1A CAT EXCL ESCAVACAO E ARMACAO DO FUSTE INCL FERRAGEM DE TRANSICAOA BASE E AOS BLOCOS DE FUNDACAO E O CONCR | DESATIVAÇÃO
2011-12-01 | COMPOSIÇÃO | 3533 | VIBRADOR DE IMERSAO MOTOR ELETR 2CV (CP) TUBO DE 48X480MM C/MANGOTE DE 5M COMP -EXCL. OPERADOR | DESATIVAÇÃO
2011-12-01 | COMPOSIÇÃO | 3783 | VIBRADOR DE IMERSAO MOTOR ELETR 2CV (CI) TUBO 48X480MM C/MANGOTE DE 5M COMP - EXCL OPERADOR | DESATIVAÇÃO
2011-12-01 | COMPOSIÇÃO | 74004 | FORNECIMENTO DE CONCRETO USINADO BOMBEADO FCK=15MPA. (CONFORME NBR 6118, PERMITIDO APENAS PARA FUNDAÇÕES) | DESATIVAÇÃO
2011-12-01 | COMPOSIÇÃO | 74138 | CONCRETO USINADO BOMBEADO FCK=15MPA, PARA ENCHIMENTO ENTRE O TUBO E CAMISA TUNEL LINE | DESATIVAÇÃO
2011-10-01 | COMPOSIÇÃO | 6543 | TRATOR DE ESTEIRAS CATERPILLAR - D6 - LIMPEZA DE AREA | DESATIVAÇÃO
2011-10-01 | COMPOSIÇÃO | 73617 | ESCAVACAO MANUAL MAT 1A CAT A CEU ABERTO PROF ATE 0,50M C/RE MOCAO ATE 1 DAM. | DESATIVAÇÃO
2011-04-01 | COMPOSIÇÃO | 73651 | REGISTRO DE GAVETA BRUTO Ø 15MM (1/2") - FORNECIMENTO E INSTALAÇÃO | DESATIVAÇÃO
2010-08-01 | COMPOSIÇÃO | 73936 | CONCRETO 1:4:8 S/BETONEIRA | DESATIVAÇÃO
2010-08-01 | COMPOSIÇÃO | 73936 | CONCRETO 1:6:8 S/BETONEIRA | DESATIVAÇÃO
2010-08-01 | COMPOSIÇÃO | 73936 | CONCRETO 1:6:8 C/BETONEIRA | DESATIVAÇÃO
2010-08-01 | COMPOSIÇÃO | 73936 | CONCRETO 1:3:5, 7 MPA, C/ BRITA 1 E 2- | DESATIVAÇÃO
2010-08-01 | COMPOSIÇÃO | 73936 | CONCRETO 1:3:6 S/BETONEIRA | DESATIVAÇÃO
2010-08-01 | COMPOSIÇÃO | 73936 | CONCRETO 1:4:6 S/BETONEIRA | DESATIVAÇÃO
2010-07-01 | COMPOSIÇÃO | 73962 | ESCAVACAO DE VALA NAO ESCORADA EM MATERIAL 1A CATEGORIA , PROFUNDIDADE DE 1,5 A 3M COM ESCAVADEIRA HIDRAULICA 105 HP(CAPACIDADE DE 0,78M3), COM REDUTOR DE PRODUTIVIDADE SEM ESGOTAMENTO | DESATIVAÇÃO
2010-07-01 | COMPOSIÇÃO | 73962 | ESCAVACAO DE VALA NAO ESCORADA EM MATERIAL 1A CATEGORIA , PROFUNDIDADE DE 3 A 4,5M COM ESCAVADEIRA HIDRAULICA 105 HP(CAPACIDADE DE 0,78M3), COM REDUTOR DE PRODUTIVIDADE SEM ESGOTAMENTO | DESATIVAÇÃO
2010-07-01 | COMPOSIÇÃO | 73962 | ESCAVACAO DE VALA NAO ESCORADA EM MATERIAL 1A CATEGORIA , PROFUNDIDADE DE 4,5 A 6M COM ESCAVADEIRA HIDRAULICA 105 HP(CAPACIDADE DE 0,78M3),COM REDUTOR DE PRODUTIVIDADE SEM ESGOTAMENTO | DESATIVAÇÃO
2010-07-01 | COMPOSIÇÃO | 73962 | ESCAVACAO DE VALA NAO ESCORADA EM MATERIAL 1A CATEGORIA , PROFUNDIDADE DE 1,5 A 3M COM ESCAVADEIRA HIDRAULICA 105 HP(CAPACIDADE DE 0,78M3), SEM ESGOTAMENTO | DESATIVAÇÃO
2010-07-01 | COMPOSIÇÃO | 73962 | ESCAVACAO DE VALA NAO ESCORADA EM MATERIAL 1A CATEGORIA , PROFUNDIDADE DE 3 A 4,5M COM ESCAVADEIRA HIDRAULICA 105 HP(CAPACIDADE DE 0,78M3), SEM ESGOTAMENTO | DESATIVAÇÃO
2010-07-01 | COMPOSIÇÃO | 73962 | ESCAVACAO DE VALA NAO ESCORADA EM MATERIAL 1A CATEGORIA , PROFUNDIDADE DE 4,5 A 6M COM ESCAVADEIRA HIDRAULICA 105 HP(CAPACIDADE DE 0,78M3), SEM ESGOTAMENTO | DESATIVAÇÃO
2010-07-01 | COMPOSIÇÃO | 73962 | ESCAVACAO DE VALA ESCORADA EM MATERIAL 1A CATEGORIA , PROFUNDIDADE ATE 1,5 M COM ESCAVADEIRA HIDRAULICA 105 HP(CAPACIDADE DE 0,78M3), COM REDUTOR DE PRODUTIVIDADE, EXCLUSIVE ESGOTAMENTO E ESCORAS | DESATIVAÇÃO
2010-07-01 | COMPOSIÇÃO | 73962 | ESCAVACAO DE VALA ESCORADA EM MATERIAL 1A CATEGORIA , PROFUNDIDADE DE 1,5 A 3M COM ESCAVADEIRA HIDRAULICA 105 HP(CAPACIDADE DE 0,78M3), COM REDUTOR DE PRODUTIVIDADE SEM ESGOTAMENTO | DESATIVAÇÃO
2010-07-01 | COMPOSIÇÃO | 73962 | ESCAVACAO DE VALA ESCORADA EM MATERIAL 1A CATEGORIA , PROFUNDIDADE DE 3 A 4,5M COM ESCAVADEIRA HIDRAULICA 105 HP(CAPACIDADE DE 0,78M3), COM REDUTOR DE PRODUTIVIDADE SEM ESGOTAMENTO | DESATIVAÇÃO
2010-07-01 | COMPOSIÇÃO | 73962 | ESCAVACAO DE VALA ESCORADA EM MATERIAL 1A CATEGORIA , PROFUNDIDADE DE 4,5 A 6M COM ESCAVADEIRA HIDRAULICA 105 HP(CAPACIDADE DE 0,78M3), COM REDUTOR DE PRODUTIVIDADE SEM ESGOTAMENTO | DESATIVAÇÃO
2010-07-01 | COMPOSIÇÃO | 73962 | ESCAVACAO DE VALA ESCORADA EM MATERIAL 1A CATEGORIA , PROFUNDIDADE DE 1,5 A 3M COM ESCAVADEIRA HIDRAULICA 105 HP(CAPACIDADE DE 0,78M3), SEM ESGOTAMENTO | DESATIVAÇÃO
2010-07-01 | COMPOSIÇÃO | 73962 | ESCAVACAO DE VALA ESCORADA EM MATERIAL 1A CATEGORIA , PROFUNDIDADE DE 3 A 4,5M COM ESCAVADEIRA HIDRAULICA 105 HP(CAPACIDADE DE 0,78M3), SEM ESGOTAMENTO | DESATIVAÇÃO
2010-07-01 | COMPOSIÇÃO | 73962 | ESCAVACAO DE VALA ESCORADA EM MATERIAL 1A CATEGORIA , PROFUNDIDADE DE 4,5 A 6M COM ESCAVADEIRA HIDRAULICA 105 HP(CAPACIDADE DE 0,78M3), SEM ESGOTAMENTO | DESATIVAÇÃO
2010-07-01 | COMPOSIÇÃO | 73962 | ESCAVACAO DE VALA NAO ESCORADA EM MATERIAL 1A CATEGORIA , PROFUNDIDADE ATE 1,5 M COM ESCAVADEIRA HIDRAULICA 105 HP(CAPACIDADE DE 0,78M3), COM REDUTOR DE PRODUTIVIDADE SEM ESGOTAMENTO | DESATIVAÇÃO
2010-07-01 | COMPOSIÇÃO | 73962 | ESCAVACAO DE VALA NAO ESCORADA EM MATERIAL DE 1A CATEGORIA ATE 1,5M DE PROFUNDIDADE COM RETROESCAVADEIRA 75HP, SEM ESGOTAMENTO, COM REDUTOR DE PRODUTIVIDADE | DESATIVAÇÃO
2010-07-01 | COMPOSIÇÃO | 73962 | ESCAVACAO DE VALA NAO ESCORADA EM MATERIAL DE 1A CATEGORIA COM PROFUNDIDADE DE 1,5 ATE 3M COM RETROESCAVADEIRA 75HP, SEM ESGOTAMENTO, COM REDUTOR DE PRODUTIVIDADE | DESATIVAÇÃO
2010-07-01 | COMPOSIÇÃO | 73962 | ESCAVACAO DE VALA NAO ESCORADA EM MATERIAL DE 1A CATEGORIA ATE 1,5M DE PROFUNDIDADE COM RETROESCAVADEIRA 75HP SEM ESGOTAMENTO | DESATIVAÇÃO
2010-07-01 | COMPOSIÇÃO | 73962 | ESCAVAÇÃO DE VALA ESCORADA EM MATERIAL DE 1A CATEGORIA COM PROFUNDIDADE ATE 1,5M COM RETROESCAVADEIRA 75 HP COM REDUTOR DE PRODUTIVIDADE EXCLUINDO ESGOTAMENTO E ESCORAMENTO | DESATIVAÇÃO
2010-07-01 | COMPOSIÇÃO | 73962 | ESCAVAÇÃO DE VALA ESCORADA EM MATERIAL DE 1A CATEGORIA COM PROFUNDIDADE DE 1,5 ATE 3M COM RETROESCAVADEIRA 75 HP COM REDUTOR DE PRODUTIVIDADE EXCLUINDO ESGOTAMENTO E ESCORAMENTO | DESATIVAÇÃO
2010-07-01 | COMPOSIÇÃO | 73962 | ESCAVAÇÃO DE VALA ESCORADA EM MATERIAL DE 1A CATEGORIA COM PROFUNDIDADE ATE 1,5M COM RETROESCAVADEIRA 75 HP EXCLUINDO ESGOTAMENTO E ESCORAMENTO | DESATIVAÇÃO
2010-07-01 | COMPOSIÇÃO | 73962 | ESCAVAÇÃO DE VALA ESCORADA EM MATERIAL DE 1A CATEGORIA COM PROFUNDIDADE DE 1,5 ATE 3M COM RETROESCAVADEIRA 75 HP EXCLUINDO ESGOTAMENTO E ESCORAMENTO | DESATIVAÇÃO
2010-06-01 | COMPOSIÇÃO | 3249 | LANCAMENTO CONCRETO P/PECAS ARMADAS PROD 2 M3/H INCL TRANSP HORIZ C/CARRINHOS ATE 20M VERT C/TORRE ATE 10M GUINCHO COLO CACAO ADENS E ACAB. | DESATIVAÇÃO
2010-06-01 | COMPOSIÇÃO | 5784 | EM DESENVOLVIMENTO | DESATIVAÇÃO
2010-06-01 | COMPOSIÇÃO | 5785 | EM DESENVOLVIMENTO | DESATIVAÇÃO
2010-06-01 | COMPOSIÇÃO | 5936 | EM DESENVOLVIMENTO | DESATIVAÇÃO
2010-06-01 | COMPOSIÇÃO | 5937 | EM DESENVOLVIMENTO | DESATIVAÇÃO
2010-06-01 | COMPOSIÇÃO | 5938 | EM DESENVOLVIMENTO | DESATIVAÇÃO
2010-06-01 | COMPOSIÇÃO | 5939 | EM DESENVOLVIMENTO | DESATIVAÇÃO
2010-06-01 | COMPOSIÇÃO | 5980 | EMBOCO PAULISTA (MASSA UNICA) TRACO 1:4 (CAL E AREIA PENEIRADA) +130 KG DE CIMENTO, ESPESSURA 2,0CM, PREPARO MECANICO | DESATIVAÇÃO
2010-04-01 | COMPOSIÇÃO | 475 | ARGAMASSA CIMENTO/AREIA 1:4 - PREPARO MECANICO | DESATIVAÇÃO
2010-04-01 | COMPOSIÇÃO | 5617 | ARGAMASSA TRACO 1:4 (CIMENTO E AREIA NAO PENEIRADA), PREPARO MANUAL | DESATIVAÇÃO
2010-02-01 | COMPOSIÇÃO | 73860 | FIO C/ISOLAMENTO TERMOPLASTICO ANTICHAMA NA BITOLA DE 6MM2 COM PREPARO CORTE E ENFIACAO EM ELETRODUTOS 450/750V-FORNEC COLOCACA0 | DESATIVAÇÃO
2010-02-01 | COMPOSIÇÃO | 73860 | FIO C/ISOLAMENTO TERMOPLASTICO ANTICHAMA NA BITOLA DE 10MM2 COM PREPARO CORTE E ENFIACAO EM ELETRODUTOS 450/750V-FORNEC E COLOCACAO | DESATIVAÇÃO
2010-02-01 | COMPOSIÇÃO | 73860 | FIO C/ISOLAMENTO TERMOPLASTICO ANTICHAMA NA BITOLA DE 1,5MM2 COM PREPARO CORTE E ENFIACAO EM ELETRODUTOS 450/750V-FORNEC E COLOCACAO | DESATIVAÇÃO
2010-02-01 | COMPOSIÇÃO | 73860 | FIO C/ISOLAMENTO TERMOPLASTICO ANTICHAMA NA BITOLA DE 2,5MM2 COM PREPARO CORTE E ENFIACAO EM ELETRODUTOS 450/750V-FORNEC E COLOCACAO | DESATIVAÇÃO
2010-02-01 | COMPOSIÇÃO | 73860 | FIO C/ISOLAMENTO TERMOPLASTICO ANTICHAMA NA BITOLA DE 1MM2 COM PREPARO CORTE E ENFIACAO EM ELETRODUTOS 450/750V-FORNEC E COLOCACAO | DESATIVAÇÃO
2010-02-01 | COMPOSIÇÃO | 73860 | FIO C/ISOLAMENTO TERMOPLASTICO ANTICHAMA NA BITOLA DE 4MM2 COM PREPARO CORTE E ENFIACAO EM ELETRODUTOS 450/750V-FORNEC E COLOCACAO | DESATIVAÇÃO
2009-08-01 | COMPOSIÇÃO | 6251 | TRATOR DE ESTEIRAS 153HP PESO OPERACIONAL 15T, COM RODA MOTRIZ ELEVADA - CHI DIURNO | DESATIVAÇÃO
2009-08-01 | COMPOSIÇÃO | 73350 | ALVENARIA TIJOLO MACICO 7X10X20CM CIM/SAIBRO 1:6 ALT ATE 3M | DESATIVAÇÃO
2009-08-01 | COMPOSIÇÃO | 73687 | CIMBRAMENTO DE MADEIRA | DESATIVAÇÃO
2009-08-01 | COMPOSIÇÃO | 73845 | TUBO DE PVC SOLDÁVEL, SEM CONEXÕES 20MM - FORNECIMENTO E INSTALAÇÃO | DESATIVAÇÃO
2009-08-01 | COMPOSIÇÃO | 73845 | TUBO DE PVC SOLDÁVEL, SEM CONEXÕES 25MM - FORNECIMENTO E INSTALAÇÃO | DESATIVAÇÃO
2009-08-01 | COMPOSIÇÃO | 73845 | TUBO DE PVC SOLDÁVEL, SEM CONEXÕES 32MM - FORNECIMENTO E INSTALAÇÃO | DESATIVAÇÃO
2009-08-01 | COMPOSIÇÃO | 73845 | TUBO DE PVC SOLDÁVEL, SEM CONEXÕES 40MM - FORNECIMENTO E INSTALAÇÃO | DESATIVAÇÃO
2009-08-01 | COMPOSIÇÃO | 73845 | TUBO DE PVC SOLDÁVEL, SEM CONEXÕES 50MM - FORNECIMENTO E INSTALAÇÃO | DESATIVAÇÃO
2009-08-01 | COMPOSIÇÃO | 73845 | TUBO DE PVC SOLDÁVEL, SEM CONEXÕES 60MM - FORNECIMENTO E INSTALAÇÃO | DESATIVAÇÃO
2009-08-01 | COMPOSIÇÃO | 73845 | TUBO DE PVC SOLDÁVEL, SEM CONEXÕES 85MM - FORNECIMENTO E INSTALAÇÃO | DESATIVAÇÃO
2009-08-01 | COMPOSIÇÃO | 74022 | ENSAIO DE DESTILACAO - ASFALTO DILUIDO | DESATIVAÇÃO
2009-08-01 | COMPOSIÇÃO | 74321 | GRADE EM MADEIRA PARA PROTECAO DE MUDAS DE ARVORES | DESATIVAÇÃO
2009-07-01 | COMPOSIÇÃO | 5780 | MOTOSCRAPER 270HP (VU=5ANOS) - DEPRECIACAO E JUROS | DESATIVAÇÃO
2009-07-01 | COMPOSIÇÃO | 5781 | MOTOSCRAPER 270HP (VU=5ANOS) - MANUTENCAO | DESATIVAÇÃO
2009-07-01 | COMPOSIÇÃO | 73652 | PINTURA HORIZONTAL SINALIZACAO VIARIA C/ DURACAO MINIMA DE 1 ANO | DESATIVAÇÃO